## Planilha1
Modelo | Registro | Comprimento | Largura | Espessura | Moldura | Pintura | Ângulo | Tipo Acionamento Damper | Atuador Damper | Contra Peso | Versao Filtro | Classificacao Filtro | Filtro VDF | Veneziana VDF | N Celula Atenuador | Tamanho Celula Atenuador | Caixa Plenum Difusor | Tamanho Difusor | Construcao MFP | Vedacao MFP | Aberturas Difusor | Cabeceira Difusor | Registro no Colarinho | Perfil Cantoneira VSD | Preço Unitário | Fator | Linha | Produto | Descricao | Data | Qnt | Total | Peso | Volume
[25 empty] | 4188.63 | 1 | DIFUSÃO A/F | DAMPER CORTA FOGO | FKATIBR120-0-600x200-0-Z17 | 31/10/2022 | 4 | 16754.52 | 18.02 | 0.04478
[25 empty] | 3476.66 | 1 | DIFUSÃO A/F | DAMPER CORTA FOGO | FKATIBR120-0-300x200-0-Z17 | 31/10/2022 | 37 | 128636.42 | 12.31 | 0.02491
[25 empty] | 3655.38 | 1 | DIFUSÃO A/F | DAMPER CORTA FOGO | FKATIBR120-0-300x300-0-Z17 | 31/10/2022 | 2 | 7310.76 | 15.03 | 0.03393
[25 empty] | 4598.08 | 1 | DIFUSÃO A/F | DAMPER CORTA FOGO | FKATIBR120-0-700x300-0-Z17 | 31/10/2022 | 20 | 91961.6 | 22.65 | 0.07003
[25 empty] | 3628.27 | 1 | DIFUSÃO A/F | DAMPER CORTA FOGO | FKATIBR120-0-400x200-0-Z17 | 31/10/2022 | 3 | 10884.81 | 14.21 | 0.03153
[25 empty] | 5504.72 | 1 | DIFUSÃO A/F | DAMPER CORTA FOGO | FKATIBR120-0-400x800-0-Z17 | 31/10/2022 | 9 | 49542.48 | 30.58 | 0.10007
[25 empty] | 4769.47 | 1 | DIFUSÃO A/F | DAMPER CORTA FOGO | FKATIBR120-0-800x300-0-Z17 | 31/10/2022 | 1 | 4769.47 | 24.56 | 0.07905
[25 empty] | 4037.01 | 1 | DIFUSÃO A/F | DAMPER CORTA FOGO | FKATIBR120-0-500x200-0-Z17 | 31/10/2022 | 8 | 32296.08 | 16.12 | 0.03815
[25 empty] | 4255.3 | 1 | DIFUSÃO A/F | DAMPER CORTA FOGO | FKATIBR120-0-500x300-0-Z17 | 31/10/2022 | 1 | 4255.3 | 18.84 | 0.05198
[25 empty] | 4902.81 | 1 | DIFUSÃO A/F | DAMPER CORTA FOGO | FKATIBR120-0-600x500-0-Z17 | 31/10/2022 | 1 | 4902.81 | 26.2 | 0.09345
[25 empty] | 4491.86 | 1 | DIFUSÃO A/F | DAMPER CORTA FOGO | FKATIBR120-0-800x200-0-Z17 | 31/10/2022 | 1 | 4491.86 | 21.83 | 0.05803
[25 empty] | 4473.58 | 1 | DIFUSÃO A/F | DAMPER CORTA FOGO | FKATIBR120-0-500x400-0-Z17 | 31/10/2022 | 2 | 8947.16 | 21.57 | 0.0658
[25 empty] | 4691.86 | 1 | DIFUSÃO A/F | DAMPER CORTA FOGO | FKATIBR120-0-500x500-0-Z17 | 31/10/2022 | 1 | 4691.86 | 24.3 | 0.07963
[25 empty] | 5429.44 | 1 | DIFUSÃO A/F | DAMPER CORTA FOGO | FKATIBR120-0-1000x400-0-Z17 | 31/10/2022 | 1 | 5429.44 | 31.09 | 0.12292
[25 empty] | 4679.41 | 1 | DIFUSÃO A/F | DAMPER CORTA FOGO | FKATIBR120-0-400x600-0-Z17 | 31/10/2022 | 3 | 14038.23 | 25.12 | 0.07723
[25 empty] | 3483.99 | 1 | DIFUSÃO A/F | DAMPER CORTA FOGO | FKATIBR120-0-200x300-0-Z17 | 31/10/2022 | 4 | 13935.96 | 13.13 | 0.02491
[25 empty] | 4340.24 | 1 | DIFUSÃO A/F | DAMPER CORTA FOGO | FKATIBR120-0-700x200-0-Z17 | 31/10/2022 | 13 | 56423.12 | 19.92 | 0.0514
[25 empty] | 5504.72 | 1 | DIFUSÃO A/F | DAMPER CORTA FOGO | FKATIBR120-0-400x800-0-Z17 | 31/10/2022 | 2 | 11009.44 | 30.58 | 0.10007
[25 empty] | 3325.05 | 1 | DIFUSÃO A/F | DAMPER CORTA FOGO | FKATIBR120-0-200x200-0-Z17 | 31/10/2022 | 4 | 13300.2 | 10.4 | 0.01828
[25 empty] | 4630.67 | 1 | DIFUSÃO A/F | DAMPER CORTA FOGO | FKATIBR120-0-800x250-0-Z17 | 31/10/2022 | 1 | 4630.67 | 23.19 | 0.06854
[25 empty] | 5238.26 | 1 | DIFUSÃO A/F | DAMPER CORTA FOGO | FKATIBR120-0-900x400-0-Z17 | 31/10/2022 | 1 | 5238.26 | 29.19 | 0.1115
[25 empty] | 1495.45 | 1 | DIFUSÃO A/F | DIF. HOSP. P SALA CIRUR ICLF-2 | ICLF2 0x0-600x600-1/PE4 | 31/10/2022 | 4 | 5981.8 | 6.64 | 0.11989
[25 empty] | 2141.37 | 1 | DIFUSÃO A/F | DIF. HOSP. P SALA CIRUR ICLF-2 | ICLF2 0x0-600x1200-1/PE4 | 31/10/2022 | 22 | 47110.14 | 10.22 | 0.24475
ADLQ | AG |  |  |  |  | 1 | [10 empty] | 0 | [7 empty] | 172.69 | 1 | DIFUSÃO A/F | DIFUSOR MULTIVIAS QUADRADO | ADLQ-AG-0-0-T1/000SAN00M0 | 31/10/2022 | 2 | 345.38 | 1.08 | 0.00631
ADLQ | AG |  |  |  |  | 2 | [10 empty] | 0 | [7 empty] | 219.37 | 1 | DIFUSÃO A/F | DIFUSOR MULTIVIAS QUADRADO | ADLQ-AG-0-0-T2/000SAN00M0 | 31/10/2022 | 11 | 2413.07 | 1.52 | 0.00954
ADLQ | AG |  |  |  |  | 3 | [10 empty] | 0 | [7 empty] | 289.6 | 1 | DIFUSÃO A/F | DIFUSOR MULTIVIAS QUADRADO | ADLQ-AG-0-0-T3/000SAN00M0 | 31/10/2022 | 43 | 12452.8 | 2.02 | 0.01343
ADLQ | AG |  |  |  |  | 4 | [10 empty] | 0 | [7 empty] | 354.26 | 1 | DIFUSÃO A/F | DIFUSOR MULTIVIAS QUADRADO | ADLQ-AG-0-0-T4/000SAN00M0 | 31/10/2022 | 23 | 8147.98 | 2.58 | 0.01799
ADLQ | AG |  |  |  |  | 5 | [10 empty] | 0 | [7 empty] | 424.6 | 1 | DIFUSÃO A/F | DIFUSOR MULTIVIAS QUADRADO | ADLQ-AG-0-0-T5/000SAN00M0 | 31/10/2022 | 28 | 11888.8 | 3.21 | 0.02322
ADLQ | AG |  |  |  |  | 6 | [10 empty] | 0 | [7 empty] | 477.91 | 1 | DIFUSÃO A/F | DIFUSOR MULTIVIAS QUADRADO | ADLQ-AG-0-0-T6/000SAN00M0 | 31/10/2022 | 1 | 477.91 | 3.64 | 0.02629
ADQ-32 | AG | 471 | 208 |  |  | AN0 | [10 empty] | 0 | [7 empty] | 318.65 | 1 | DIFUSÃO A/F | DIFUSOR MULTIVIAS RETANGULAR | ADQ-320AG471x208F000SAN00M00 | 31/10/2022 | 64 | 20393.6 | 1.99 | 0.01348
ADQ-32 | AG | 571 | 264 |  |  | AN0 | [10 empty] | 0 | [7 empty] | 409.06 | 1 | DIFUSÃO A/F | DIFUSOR MULTIVIAS RETANGULAR | ADQ-320AG571x264F000SAN00M00 | 31/10/2022 | 8 | 3272.48 | 2.71 | 0.01985
ADQ-32 | AG | 471 | 264 |  |  | AN0 | [10 empty] | 0 | [7 empty] | 367.74 | 1 | DIFUSÃO A/F | DIFUSOR MULTIVIAS RETANGULAR | ADQ-320AG471x264F000SAN00M00 | 31/10/2022 | 51 | 18754.74 | 2.31 | 0.01658
ADQ-1 | AG | 371 | 208 |  |  | AN0 | [10 empty] | 0 | [7 empty] | 212.48 | 1 | DIFUSÃO A/F | DIFUSOR MULTIVIAS RETANGULAR | ADQ-10AG371x208F000SAN00M00 | 31/10/2022 | 15 | 3187.2 | 1.43 | 0.01082
ADQ-1 | AG | 471 | 208 |  |  | AN0 | [10 empty] | 0 | [7 empty] | 243.7 | 1 | DIFUSÃO A/F | DIFUSOR MULTIVIAS RETANGULAR | ADQ-10AG471x208F000SAN00M00 | 31/10/2022 | 4 | 974.8 | 1.73 | 0.01348
ADQ-1 | AG | 1071 | 208 |  |  | AN0 | [10 empty] | 0 | [7 empty] | 431 | 1 | DIFUSÃO A/F | DIFUSOR MULTIVIAS RETANGULAR | ADQ-10AG1071x208F000SAN00M00 | 31/10/2022 | 6 | 2586 | 3.54 | 0.02944
ADQ-1 | AG | 571 | 264 |  |  | AN0 | [10 empty] | 0 | [7 empty] | 319.9 | 1 | DIFUSÃO A/F | DIFUSOR MULTIVIAS RETANGULAR | ADQ-10AG571x264F000SAN00M00 | 31/10/2022 | 4 | 1279.6 | 2.39 | 0.01985
ADQ-2 | AG | 671 | 376 |  |  | AN0 | [10 empty] | 0 | [7 empty] | 515.88 | 1 | DIFUSÃO A/F | DIFUSOR MULTIVIAS RETANGULAR | ADQ-20AG671x376F000SAN00M00 | 31/10/2022 | 1 | 515.88 | 3.83 | 0.03
ADQ-2 | AG | 471 | 264 |  |  | AN0 | [10 empty] | 0 | [7 empty] | 334 | 1 | DIFUSÃO A/F | DIFUSOR MULTIVIAS RETANGULAR | ADQ-20AG471x264F000SAN00M00 | 31/10/2022 | 136 | 45424 | 2.22 | 0.01658
ADQ-2 | AG | 371 | 208 |  |  | AN0 | [10 empty] | 0 | [7 empty] | 257.98 | 1 | DIFUSÃO A/F | DIFUSOR MULTIVIAS RETANGULAR | ADQ-20AG371x208F000SAN00M00 | 31/10/2022 | 3 | 773.94 | 1.57 | 0.01082
ADQ-2 | AG | 471 | 208 |  |  | AN0 | [10 empty] | 0 | [7 empty] | 294.33 | 1 | DIFUSÃO A/F | DIFUSOR MULTIVIAS RETANGULAR | ADQ-20AG471x208F000SAN00M00 | 31/10/2022 | 2 | 588.66 | 1.92 | 0.01348
ADQ-2 | AG | 571 | 320 |  |  | AN0 | [10 empty] | 0 | [7 empty] | 419.97 | 1 | DIFUSÃO A/F | DIFUSOR MULTIVIAS RETANGULAR | ADQ-20AG571x320F000SAN00M00 | 31/10/2022 | 8 | 3359.76 | 2.97 | 0.02355
ADQ-2 | AG | 571 | 264 |  |  | AN0 | [10 empty] | 0 | [7 empty] | 375.32 | 1 | DIFUSÃO A/F | DIFUSOR MULTIVIAS RETANGULAR | ADQ-20AG571x264F000SAN00M00 | 31/10/2022 | 1 | 375.32 | 2.62 | 0.01985
ADQ-3 | AG | 571 | 264 |  |  | AN0 | [10 empty] | 0 | [7 empty] | 383.62 | 1 | DIFUSÃO A/F | DIFUSOR MULTIVIAS RETANGULAR | ADQ-30AG571x264F000SAN00M00 | 31/10/2022 | 3 | 1150.86 | 2.66 | 0.01985
ADQ-4 | AG | 571 | 264 |  |  | AN0 | [10 empty] | 0 | [7 empty] | 404 | 1 | DIFUSÃO A/F | DIFUSOR MULTIVIAS RETANGULAR | ADQ-40AG571x264F000SAN00M00 | 31/10/2022 | 8 | 3232 | 2.71 | 0.01985
ADQ-2 | AG | 462 | 462 |  |  | AN0 | [10 empty] | 0 | [7 empty] | 468.98 | 1 | DIFUSÃO A/F | DIFUSOR MULTIVIAS RETANGULAR | ADQ-20AG462x462F000SAN00M00 | 31/10/2022 | 1 | 468.98 | 3.25 | 0.02703
ADQ-2 | AG | 208 | 208 |  |  | AN0 | [10 empty] | 0 | [7 empty] | 198.73 | 1 | DIFUSÃO A/F | DIFUSOR MULTIVIAS RETANGULAR | ADQ-20AG208x208F000SAN00M00 | 31/10/2022 | 11 | 2186.03 | 1.01 | 0.00649
ADQ-2 | AG | 264 | 264 |  |  | AN0 | [10 empty] | 0 | [7 empty] | 248.47 | 1 | DIFUSÃO A/F | DIFUSOR MULTIVIAS RETANGULAR | ADQ-20AG264x264F000SAN00M00 | 31/10/2022 | 4 | 993.88 | 1.4 | 0.00981
ADQ-2 | AG | 658 | 658 |  |  | AN0 | [10 empty] | 0 | [7 empty] | 755.81 | 1 | DIFUSÃO A/F | DIFUSOR MULTIVIAS RETANGULAR | ADQ-20AG658x658F000SAN00M00 | 31/10/2022 | 1 | 755.81 | 5.79 | 0.0525
[25 empty] | 3058.11 | 1 | DIFUSÃO A/F | DIF. HOSP. P SALA CIRUR ICLF-2 | ICLF2 0x3030-0x0-0/PE4 | 31/10/2022 | 30 | 91743.3 | 18.81 | 0.18447
[25 empty] | 3745.68 | 1 | DIFUSÃO A/F | DIF. HOSP. P SALA CIRUR ICLF-2 | ICLF2 0x3320-0x0-0/PE4 | 31/10/2022 | 22 | 82404.96 | 10.94 | 0.20213
JN-A |  | 1000 | 180 |  |  | 000 |  | 0 | 00 | [15 empty] | 809.96 | 1 | DIFUSÃO A/F | DAMPER DE REGULAGEM PESADO | JN-A-0-D-N0/1000x180/N/00/000 | 31/10/2022 | 2 | 1619.92 | 12.02 | 0.0717
JN-A |  | 1200 | 180 |  |  | 000 |  | 0 | 00 | [15 empty] | 914.09 | 1 | DIFUSÃO A/F | DAMPER DE REGULAGEM PESADO | JN-A-0-D-N0/1200x180/N/00/000 | 31/10/2022 | 2 | 1828.18 | 13.85 | 0.08465
JN-A |  | 1400 | 180 |  |  | 000 |  | 0 | 00 | [15 empty] | 1018.23 | 1 | DIFUSÃO A/F | DAMPER DE REGULAGEM PESADO | JN-A-0-D-N0/1400x180/N/00/000 | 31/10/2022 | 2 | 2036.46 | 15.68 | 0.09761
JN-A |  | 1000 | 510 |  |  | 000 |  | 0 | 00 | [15 empty] | 1453.89 | 1 | DIFUSÃO A/F | DAMPER DE REGULAGEM PESADO | JN-A-0-D-N0/1000x510/N/00/000 | 31/10/2022 | 1 | 1453.89 | 22.01 | 0.16412
RG-B |  | 150 | 105 |  |  | 000 |  | 0 | 00 | [15 empty] | 135.25 | 1 | DIFUSÃO A/F | DAMPER DE REGULAGEM | RG-B-150x105/D/0/00/000 | 31/10/2022 | 2 | 270.5 | 1.09 | 0.0031
RG-B |  | 300 | 155 |  |  | 000 |  | 0 | 00 | [15 empty] | 194.96 | 1 | DIFUSÃO A/F | DAMPER DE REGULAGEM | RG-B-300x155/D/0/00/000 | 31/10/2022 | 2 | 389.92 | 1.82 | 0.00718
RG-B |  | 800 | 205 |  |  | 000 |  | 0 | 00 | [15 empty] | 364.59 | 1 | DIFUSÃO A/F | DAMPER DE REGULAGEM | RG-B-800x205/D/0/00/000 | 31/10/2022 | 1 | 364.59 | 4.04 | 0.02168
KUL-E |  | 800 | 800 | [21 empty] | 2301.27 | 1 | DIFUSÃO A/F | DAMPER DE SOBRE PRESSAO | KUL-E/800x800 | 31/10/2022 | 30 | 69038.1 | 9.28 | 0.09209
EN |  | 400 | 200 | [21 empty] | 1224.24 | 1 | DIFUSÃO A/F | REG. DE VAZAO CONSTANTE RET. | EN/400x200/00 | 31/10/2022 | 9 | 11018.16 | 8.14 | 0.05255
EN |  | 400 | 200 | [21 empty] | 1224.24 | 1 | DIFUSÃO A/F | REG. DE VAZAO CONSTANTE RET. | EN/400x200/00 | 31/10/2022 | 3 | 3672.72 | 8.14 | 0.05255
EN |  | 500 | 200 | [21 empty] | 1285.21 | 1 | DIFUSÃO A/F | REG. DE VAZAO CONSTANTE RET. | EN/500x200/00 | 31/10/2022 | 3 | 3855.63 | 9.07 | 0.06359
EN |  | 300 | 200 | [21 empty] | 1163.28 | 1 | DIFUSÃO A/F | REG. DE VAZAO CONSTANTE RET. | EN/300x200/00 | 31/10/2022 | 13 | 15122.64 | 7.21 | 0.04151
EN |  | 500 | 200 | [21 empty] | 1285.21 | 1 | DIFUSÃO A/F | REG. DE VAZAO CONSTANTE RET. | EN/500x200/00 | 31/10/2022 | 13 | 16707.73 | 9.07 | 0.06359
EN |  | 300 | 100 | [21 empty] | 1050.3 | 1 | DIFUSÃO A/F | REG. DE VAZAO CONSTANTE RET. | EN/300x100/00 | 31/10/2022 | 3 | 3150.9 | 5.88 | 0.02647
EN |  | 600 | 200 | [21 empty] | 1346.17 | 1 | DIFUSÃO A/F | REG. DE VAZAO CONSTANTE RET. | EN/600x200/00 | 31/10/2022 | 5 | 6730.85 | 10.01 | 0.07463
EN |  | 600 | 200 | [21 empty] | 1346.17 | 1 | DIFUSÃO A/F | REG. DE VAZAO CONSTANTE RET. | EN/600x200/00 | 31/10/2022 | 1 | 1346.17 | 10.01 | 0.07463
EN |  | 600 | 200 | [21 empty] | 1346.17 | 1 | DIFUSÃO A/F | REG. DE VAZAO CONSTANTE RET. | EN/600x200/00 | 31/10/2022 | 1 | 1346.17 | 10.01 | 0.07463
AT | AG | 225 | 125 |  | 00 | AN0 | [18 empty] | 143.75 | 1 | DIFUSÃO A/F | GRELHA DE ALETAS MOVEIS HORIZ. | AT-0-AG225x125/00FAN0M0 | 31/10/2022 | 182 | 26162.5 | 0.63 | 0.00387
AT | AG | 325 | 125 |  | 00 | AN0 | [18 empty] | 168.85 | 1 | DIFUSÃO A/F | GRELHA DE ALETAS MOVEIS HORIZ. | AT-0-AG325x125/00FAN0M0 | 31/10/2022 | 50 | 8442.5 | 0.85 | 0.0054
AT | AG | 425 | 165 |  | 00 | AN0 | [18 empty] | 215.99 | 1 | DIFUSÃO A/F | GRELHA DE ALETAS MOVEIS HORIZ. | AT-0-AG425x165/00FAN0M0 | 31/10/2022 | 8 | 1727.92 | 1.26 | 0.00874
AT | AG | 425 | 225 |  | 00 | AN0 | [18 empty] | 249.05 | 1 | DIFUSÃO A/F | GRELHA DE ALETAS MOVEIS HORIZ. | AT-0-AG425x225/00FAN0M0 | 31/10/2022 | 7 | 1743.35 | 1.54 | 0.01146
AT | AG | 625 | 225 |  | 00 | AN0 | [18 empty] | 317.4 | 1 | DIFUSÃO A/F | GRELHA DE ALETAS MOVEIS HORIZ. | AT-0-AG625x225/00FAN0M0 | 31/10/2022 | 5 | 1587 | 2.17 | 0.01652
AT | AG | 1225 | 425 |  | 00 | AN0 | [18 empty] | 777.87 | 1 | DIFUSÃO A/F | GRELHA DE ALETAS MOVEIS HORIZ. | AT-0-AG1225x425/00FAN0M0 | 31/10/2022 | 8 | 6222.96 | 6.45 | 0.05676
AT | AG | 1225 | 225 |  | 00 | AN0 | [18 empty] | 522.44 | 1 | DIFUSÃO A/F | GRELHA DE ALETAS MOVEIS HORIZ. | AT-0-AG1225x225/00FAN0M0 | 31/10/2022 | 6 | 3134.64 | 4.07 | 0.0317
AH | 0 | 225 | 125 |  | 00 | AN0 | [18 empty] | 151.05 | 1 | DIFUSÃO A/F | GRELHA DE ALETAS FIXAS | AH0-0AG225x125/00FAN0M0 | 31/10/2022 | 187 | 28246.35 | 0.74 | 0.00403
AH | 0 | 325 | 125 |  | 00 | AN0 | [18 empty] | 178.72 | 1 | DIFUSÃO A/F | GRELHA DE ALETAS FIXAS | AH0-0AG325x125/00FAN0M0 | 31/10/2022 | 92 | 16442.24 | 1 | 0.00562
VAT | DG | 325 | 125 |  | 00 | AN0 | [18 empty] | 229.6 | 1 | DIFUSÃO A/F | GRELHA DE ALETAS MOVEIS VERT. | VAT-0-DG325x125/00FAN0M0 | 31/10/2022 | 3 | 688.8 | 1.22 | 0.0054
AH | 15 | 325 | 325 |  | 00 | AN0 | [18 empty] | 310.69 | 1 | DIFUSÃO A/F | GRELHA DE ALETAS FIXAS | AH15-0AG325x325/00FAN0M0 | 31/10/2022 | 82 | 25476.58 | 1.87 | 0.01296
AH | 15 | 425 | 225 |  | 00 | AN0 | [18 empty] | 281.48 | 1 | DIFUSÃO A/F | GRELHA DE ALETAS FIXAS | AH15-0AG425x225/00FAN0M0 | 31/10/2022 | 35 | 9851.8 | 1.78 | 0.01192
VAT | DG | 425 | 225 |  | 00 | AN0 | [18 empty] | 340.29 | 1 | DIFUSÃO A/F | GRELHA DE ALETAS MOVEIS VERT. | VAT-0-DG425x225/00FAN0M0 | 31/10/2022 | 1 | 340.29 | 2.2 | 0.01146
AT | AG | 525 | 325 |  | 00 | AN0 | [18 empty] | 347.4 | 1 | DIFUSÃO A/F | GRELHA DE ALETAS MOVEIS HORIZ. | AT-0-AG525x325/00FAN0M0 | 31/10/2022 | 1 | 347.4 | 2.41 | 0.01952
AT | AG | 525 | 425 |  | 00 | AN0 | [18 empty] | 411.58 | 1 | DIFUSÃO A/F | GRELHA DE ALETAS MOVEIS HORIZ. | AT-0-AG525x425/00FAN0M0 | 31/10/2022 | 6 | 2469.48 | 2.97 | 0.02505
AT | AG | 625 | 225 |  | 00 | AN0 | [18 empty] | 317.4 | 1 | DIFUSÃO A/F | GRELHA DE ALETAS MOVEIS HORIZ. | AT-0-AG625x225/00FAN0M0 | 31/10/2022 | 118 | 37453.2 | 2.17 | 0.01652
AT | AG | 825 | 125 |  | 00 | AN0 | [18 empty] | 294.33 | 1 | DIFUSÃO A/F | GRELHA DE ALETAS MOVEIS HORIZ. | AT-0-AG825x125/00FAN0M0 | 31/10/2022 | 107 | 31493.31 | 1.98 | 0.01305
AT | AG | 825 | 325 |  | 00 | AN0 | [18 empty] | 477.15 | 1 | DIFUSÃO A/F | GRELHA DE ALETAS MOVEIS HORIZ. | AT-0-AG825x325/00FAN0M0 | 31/10/2022 | 21 | 10020.15 | 3.63 | 0.03011
AT | AG | 1025 | 325 |  | 00 | AN0 | [18 empty] | 563.65 | 1 | DIFUSÃO A/F | GRELHA DE ALETAS MOVEIS HORIZ. | AT-0-AG1025x325/00FAN0M0 | 31/10/2022 | 1 | 563.65 | 4.44 | 0.03717
AT | AG | 1025 | 325 |  | 00 | AN0 | [18 empty] | 563.65 | 1 | DIFUSÃO A/F | GRELHA DE ALETAS MOVEIS HORIZ. | AT-0-AG1025x325/00FAN0M0 | 31/10/2022 | 1 | 563.65 | 4.44 | 0.03717
AT | AG | 1225 | 525 |  | 00 | AN0 | [18 empty] | 905.59 | 1 | DIFUSÃO A/F | GRELHA DE ALETAS MOVEIS HORIZ. | AT-0-AG1225x525/00FAN0M0 | 31/10/2022 | 13 | 11772.67 | 7.64 | 0.06929
AT | AG | 1025 | 425 |  | 00 | AN0 | [18 empty] | 673.22 | 1 | DIFUSÃO A/F | GRELHA DE ALETAS MOVEIS HORIZ. | AT-0-AG1025x425/00FAN0M0 | 31/10/2022 | 17 | 11444.74 | 5.45 | 0.0477
AGS-T | SEM | 325 | 225 |  | 00 | AN0 | [18 empty] | 237.69 | 1 | DIFUSÃO A/F | GRELHA INDEVASSAVEL | AGS-T/325x225/00/CF/AN0 | 31/10/2022 | 40 | 9507.6 | 1.19 | 0.00352
AGS-T | SEM | 425 | 425 |  | 00 | AN0 | [18 empty] | 403.06 | 1 | DIFUSÃO A/F | GRELHA INDEVASSAVEL | AGS-T/425x425/00/CF/AN0 | 31/10/2022 | 48 | 19346.88 | 2.27 | 0.00782
AGS-T | SEM | 525 | 525 |  | 00 | AN0 | [18 empty] | 530.48 | 1 | DIFUSÃO A/F | GRELHA INDEVASSAVEL | AGS-T/525x525/00/CF/AN0 | 31/10/2022 | 4 | 2121.92 | 3.19 | 0.01154
AGS-T | SEM | 225 | 325 |  | 00 | AN0 | [18 empty] | 255.83 | 1 | DIFUSÃO A/F | GRELHA INDEVASSAVEL | AGS-T/225x325/00/CF/AN0 | 31/10/2022 | 200 | 51166 | 1.18 | 0.0035
AGS-T | SEM | 625 | 225 |  | 00 | AN0 | [18 empty] | 326.99 | 1 | DIFUSÃO A/F | GRELHA INDEVASSAVEL | AGS-T/625x225/00/CF/AN0 | 31/10/2022 | 1 | 326.99 | 1.94 | 0.00642
[25 empty] | 16200.99 | 1 | DIFUSÃO A/F | CAIXA FILTROS BAG-IN/BAG-OUT | KSF-F364AINO2-F391AINO1 | 31/10/2022 | 2 | 32401.98 | 101.68 | 1.099
AT | DG | 1225 | 525 |  | 00 | AN0 | [18 empty] | 1282.67 | 1 | DIFUSÃO A/F | GRELHA DE ALETAS MOVEIS HORIZ. | AT-0-DG1225x525/00FAN0M0 | 31/10/2022 | 26 | 33349.42 | 11.27 | 0.06929
FMB |  | 600 | 600 | 50 | [20 empty] | 415.23 | 1 | DIFUSÃO A/F | FILTRO METALICO CORRUGADO | FMB-600x600x50-3240 | 31/10/2022 | 60 | 24913.8 | 4.52 | 0.0177
AT | DG | 1025 | 425 |  | 00 | AN0 | [18 empty] | 937.47 | 1 | DIFUSÃO A/F | GRELHA DE ALETAS MOVEIS HORIZ. | AT-0-DG1025x425/00FAN0M0 | 31/10/2022 | 8 | 7499.76 | 7.96 | 0.0477
AT | AG | 1225 | 425 |  | 00 | AN0 | [18 empty] | 777.87 | 1 | DIFUSÃO A/F | GRELHA DE ALETAS MOVEIS HORIZ. | AT-0-AG1225x425/00FAN0M0 | 31/10/2022 | 14 | 10890.18 | 6.45 | 0.05676
AT | AG | 1225 | 165 |  | 00 | AN0 | [18 empty] | 445.8 | 1 | DIFUSÃO A/F | GRELHA DE ALETAS MOVEIS HORIZ. | AT-0-AG1225x165/00FAN0M0 | 31/10/2022 | 14 | 6241.2 | 3.35 | 0.02418
[25 empty] | 5384.36 | 1 | DIFUSÃO A/F | CAIXA VAV RED.>RET. | TVZD-0-0/160/0/1/00/0-0 | 31/10/2022 | 69 | 371520.84 | 34.34 | 0.21087
[25 empty] | 6688.17 | 1 | DIFUSÃO A/F | CAIXA VAV RED.>RET. | TVZD-0-0/200/0/1/00/0-0 | 31/10/2022 | 3 | 20064.51 | 54.34 | 0.38348
ADLQ | A |  |  |  |  | 3 | [10 empty] | 0 | [7 empty] | 211.25 | 1 | DIFUSÃO A/F | DIFUSOR MULTIVIAS QUADRADO | ADLQ-A-0-0-T3/000SAN0000 | 30/08/2024 | 8 | 1690 | 1.13 | 0.00583
ADLQ | A |  |  |  |  | 5 | [10 empty] | 0 | [7 empty] | 312.6 | 1 | DIFUSÃO A/F | DIFUSOR MULTIVIAS QUADRADO | ADLQ-A-0-0-T5/000SAN0000 | 30/08/2024 | 3 | 937.8 | 1.77 | 0.01008
ADLQ | A |  |  |  |  | 2 | [10 empty] | 0 | [7 empty] | 154.35 | 0.99997 | DIFUSÃO A/F | DIFUSOR MULTIVIAS QUADRADO | ADLQ-A-0-0-T2/000SAN0000 | 30/08/2024 | 3 | 463.05 | 0.86 | 0.00414
ADLQ | A |  |  |  |  | 4 | [10 empty] | 0 | [7 empty] | 259.9 | 1 | DIFUSÃO A/F | DIFUSOR MULTIVIAS QUADRADO | ADLQ-A-0-0-T4/000SAN0000 | 30/08/2024 | 52 | 13514.8 | 1.43 | 0.00781
VD |  | 775 |  |  |  | AN0 | [10 empty] | 0 | [7 empty] | 1247.36 | 1 | DIFUSÃO A/F | DIFUSOR DE ALTA INDUCAO | VD-0-0-0-0/775/00/AN0/0/0 | 30/08/2024 | 36 | 44904.96 | 5.75 | 0.03318
VD |  | 775 |  |  |  | PH4 | [10 empty] | 0 | [7 empty] | 1269.78 | 1 | DIFUSÃO A/F | DIFUSOR DE ALTA INDUCAO | VD-0-0-0-0/775/00/PH4/0/0 | 30/08/2024 | 36 | 45712.08 | 5.75 | 0.03318
ADLQ | AG |  |  |  |  | 3 | [10 empty] | K | [7 empty] | 580.58 | 1 | DIFUSÃO A/F | DIFUSOR MULTIVIAS QUADRADO | ADLQ-AG-K-0-T3/148SAN00M0 | 30/08/2024 | 4 | 2322.32 | 4.79 | 0.05158
VD |  | 600 |  |  |  | AN0 | [10 empty] | 0 | [7 empty] | 896.4 | 1 | DIFUSÃO A/F | DIFUSOR DE ALTA INDUCAO | VD-0-0-0-0/600/00/AN0/0/0 | 30/08/2024 | 20 | 17928 | 3.83 | 0.02018
VD |  | 600 |  |  |  | PH4 | [10 empty] | 0 | [7 empty] | 910.6 | 1 | DIFUSÃO A/F | DIFUSOR DE ALTA INDUCAO | VD-0-0-0-0/600/00/PH4/0/0 | 30/08/2024 | 20 | 18212 | 3.83 | 0.02018
AR | AG | 225 | 85 |  | 0 | AN0 | [18 empty] | 141.05 | 1 | DIFUSÃO A/F | GRELHA DE ALETAS FIXAS | AR-AG-225x85/0/0/FAN0M0 | 30/08/2024 | 146 | 20593.3 | 0.59 | 0.00297
AR | AG | 225 | 125 |  | 0 | AN0 | [18 empty] | 157.38 | 1 | DIFUSÃO A/F | GRELHA DE ALETAS FIXAS | AR-AG-225x125/0/0/FAN0M0 | 30/08/2024 | 59 | 9285.42 | 0.71 | 0.00403
AR | AG | 225 | 165 |  | 0 | AN0 | [18 empty] | 173.71 | 1 | DIFUSÃO A/F | GRELHA DE ALETAS FIXAS | AR-AG-225x165/0/0/FAN0M0 | 30/08/2024 | 2 | 347.42 | 0.83 | 0.00508
AR | AG | 325 | 125 |  | 0 | AN0 | [18 empty] | 184.26 | 1 | DIFUSÃO A/F | GRELHA DE ALETAS FIXAS | AR-AG-325x125/0/0/FAN0M0 | 30/08/2024 | 40 | 7370.4 | 0.95 | 0.00562
AR | AG | 325 | 165 |  | 0 | AN0 | [18 empty] | 204.49 | 1 | DIFUSÃO A/F | GRELHA DE ALETAS FIXAS | AR-AG-325x165/0/0/FAN0M0 | 30/08/2024 | 28 | 5725.72 | 1.11 | 0.00709
AR | AG | 425 | 165 |  | 0 | AN0 | [18 empty] | 235.26 | 0.99998 | DIFUSÃO A/F | GRELHA DE ALETAS FIXAS | AR-AG-425x165/0/0/FAN0M0 | 30/08/2024 | 1 | 235.26 | 1.39 | 0.00909
VAT | DG | 625 | 225 |  | 00 | AN0 | [18 empty] | 487.03 | 1 | DIFUSÃO A/F | GRELHA DE ALETAS MOVEIS VERT. | VAT-0-DG625x225/00FAN0M0 | 30/08/2024 | 6 | 2922.18 | 3.12 | 0.01652
AR | AG | 1225 | 425 |  | 0 | AN0 | [18 empty] | 841.22 | 1 | DIFUSÃO A/F | GRELHA DE ALETAS FIXAS | AR-AG-1225x425/0/0/FAN0M0 | 30/08/2024 | 2 | 1682.44 | 6.91 | 0.05903
AR | AG | 825 | 125 |  | 0 | AN0 | [18 empty] | 318.65 | 1 | DIFUSÃO A/F | GRELHA DE ALETAS FIXAS | AR-AG-825x125/0/0/FAN0M0 | 30/08/2024 | 8 | 2549.2 | 2.15 | 0.01357
AR | AG | 1225 | 325 |  | 0 | AN0 | [18 empty] | 702.87 | 1 | DIFUSÃO A/F | GRELHA DE ALETAS FIXAS | AR-AG-1225x325/0/0/FAN0M0 | 30/08/2024 | 18 | 12651.66 | 5.64 | 0.046
AR | AG | 1225 | 525 |  | 0 | AN0 | [18 empty] | 979.57 | 1 | DIFUSÃO A/F | GRELHA DE ALETAS FIXAS | AR-AG-1225x525/0/0/FAN0M0 | 30/08/2024 | 16 | 15673.12 | 8.17 | 0.07206
AR | AG | 225 | 125 |  | 0 | AN0 | [18 empty] | 157.38 | 1 | DIFUSÃO A/F | GRELHA DE ALETAS FIXAS | AR-AG-225x125/0/0/FAN0M0 | 30/08/2024 | 65 | 10229.7 | 0.71 | 0.00403
VAT | DG | 225 | 165 |  | 00 | AN0 | [18 empty] | 212.48 | 0.99998 | DIFUSÃO A/F | GRELHA DE ALETAS MOVEIS VERT. | VAT-0-DG225x165/00FAN0M0 | 30/08/2024 | 27 | 5736.96 | 1.06 | 0.00488
AR | AG | 325 | 225 |  | 0 | AN0 | [18 empty] | 234.84 | 1 | DIFUSÃO A/F | GRELHA DE ALETAS FIXAS | AR-AG-325x225/0/0/FAN0M0 | 30/08/2024 | 2 | 469.68 | 1.34 | 0.00929
VAT | DG | 425 | 225 |  | 00 | AN0 | [18 empty] | 361.32 | 0.99999 | DIFUSÃO A/F | GRELHA DE ALETAS MOVEIS VERT. | VAT-0-DG425x225/00FAN0M0 | 30/08/2024 | 7 | 2529.24 | 2.2 | 0.01146
AR | AG | 625 | 325 |  | 0 | AN0 | [18 empty] | 424.56 | 0.99999 | DIFUSÃO A/F | GRELHA DE ALETAS FIXAS | AR-AG-625x325/0/0/FAN0M0 | 30/08/2024 | 8 | 3396.48 | 3.04 | 0.02397
AR | AG | 425 | 165 |  | 0 | AN0 | [18 empty] | 235.26 | 0.99998 | DIFUSÃO A/F | GRELHA DE ALETAS FIXAS | AR-AG-425x165/0/0/FAN0M0 | 30/08/2024 | 2 | 470.52 | 1.39 | 0.00909
AR | AG | 325 | 165 |  | 0 | AN0 | [18 empty] | 204.49 | 1 | DIFUSÃO A/F | GRELHA DE ALETAS FIXAS | AR-AG-325x165/0/0/FAN0M0 | 30/08/2024 | 17 | 3476.33 | 1.11 | 0.00709
AR | AG | 525 | 225 |  | 0 | AN0 | [18 empty] | 308.1 | 1 | DIFUSÃO A/F | GRELHA DE ALETAS FIXAS | AR-AG-525x225/0/0/FAN0M0 | 30/08/2024 | 20 | 6162 | 2.02 | 0.01455
AR | AG | 325 | 125 |  | 0 | AN0 | [18 empty] | 184.26 | 1 | DIFUSÃO A/F | GRELHA DE ALETAS FIXAS | AR-AG-325x125/0/0/FAN0M0 | 30/08/2024 | 9 | 1658.34 | 0.95 | 0.00562
AR | AG | 1225 | 525 |  | 0 | AN0 | [18 empty] | 979.57 | 1 | DIFUSÃO A/F | GRELHA DE ALETAS FIXAS | AR-AG-1225x525/0/0/FAN0M0 | 30/08/2024 | 3 | 2938.71 | 8.17 | 0.07206
AR | AG | 625 | 165 |  | 0 | AN0 | [18 empty] | 296.83 | 1 | DIFUSÃO A/F | GRELHA DE ALETAS FIXAS | AR-AG-625x165/0/0/FAN0M0 | 30/08/2024 | 8 | 2374.64 | 1.94 | 0.01311
AR | AG | 825 | 325 |  | 0 | AN0 | [18 empty] | 517.34 | 1 | DIFUSÃO A/F | GRELHA DE ALETAS FIXAS | AR-AG-825x325/0/0/FAN0M0 | 30/08/2024 | 11 | 5690.74 | 3.91 | 0.03132
AR | AG | 1025 | 225 |  | 0 | AN0 | [18 empty] | 491.26 | 1 | DIFUSÃO A/F | GRELHA DE ALETAS FIXAS | AR-AG-1025x225/0/0/FAN0M0 | 30/08/2024 | 2 | 982.52 | 3.7 | 0.02771
AR | AG | 1025 | 525 |  | 0 | AN0 | [18 empty] | 847.8 | 1 | DIFUSÃO A/F | GRELHA DE ALETAS FIXAS | AR-AG-1025x525/0/0/FAN0M0 | 30/08/2024 | 5 | 4239 | 6.92 | 0.06056
AR | AG | 525 | 425 |  | 0 | AN0 | [18 empty] | 448.27 | 1 | DIFUSÃO A/F | GRELHA DE ALETAS FIXAS | AR-AG-525x425/0/0/FAN0M0 | 30/08/2024 | 6 | 2689.62 | 3.19 | 0.02605
AGS-T | SEM | 425 | 225 |  | 00 | AN0 | [18 empty] | 295.44 | 0.99999 | DIFUSÃO A/F | GRELHA INDEVASSAVEL | AGS-T/425x225/00/CF/AN0 | 30/08/2024 | 10 | 2954.4 | 1.44 | 0.00449
AGS-T | SEM | 225 | 125 |  | 00 | AN0 | [18 empty] | 175.2 | 0.99997 | DIFUSÃO A/F | GRELHA INDEVASSAVEL | AGS-T/225x125/00/CF/AN0 | 30/08/2024 | 7 | 1226.4 | 0.69 | 0.0016
AGS-T | SEM | 225 | 165 |  | 00 | AN0 | [18 empty] | 196.47 | 0.99999 | DIFUSÃO A/F | GRELHA INDEVASSAVEL | AGS-T/225x165/00/CF/AN0 | 30/08/2024 | 10 | 1964.7 | 0.79 | 0.00198
AGS-T | SEM | 525 | 225 |  | 00 | AN0 | [18 empty] | 328.97 | 0.99999 | DIFUSÃO A/F | GRELHA INDEVASSAVEL | AGS-T/525x225/00/CF/AN0 | 30/08/2024 | 18 | 5921.46 | 1.69 | 0.00546
AGS-T | SEM | 325 | 165 |  | 00 | AN0 | [18 empty] | 223.19 | 0.99999 | DIFUSÃO A/F | GRELHA INDEVASSAVEL | AGS-T/325x165/00/CF/AN0 | 30/08/2024 | 7 | 1562.33 | 0.99 | 0.00273
AGS-T | SEM | 325 | 225 |  | 00 | AN0 | [18 empty] | 261.91 | 1 | DIFUSÃO A/F | GRELHA INDEVASSAVEL | AGS-T/325x225/00/CF/AN0 | 30/08/2024 | 3 | 785.73 | 1.19 | 0.00352
AGS-T | SEM | 425 | 325 |  | 00 | AN0 | [18 empty] | 371.33 | 1 | DIFUSÃO A/F | GRELHA INDEVASSAVEL | AGS-T/425x325/00/CF/AN0 | 30/08/2024 | 5 | 1856.65 | 1.85 | 0.00616
AF-0 | AG | 600 | 300 |  |  | AN0 | [18 empty] | 766.93 | 0.99999 | DIFUSÃO A/F | GRELHA PARA PISO | AF-0-0-AG/600x300/AN0/0/M | 30/08/2024 | 326 | 250019.18 | 5.25 | 0.02623
AWK |  | 297 | 197 |  | 0 | AN0 | [18 empty] | 143.22 | 1 | DIFUSÃO A/F | VENEZIANA | AWK/297x197/0/0/F/AN0/0 | 30/08/2024 | 7 | 1002.54 | 4.16 | 0.00304
AWK |  | 297 | 297 |  | 0 | AN0 | [18 empty] | 184.09 | 0.99999 | DIFUSÃO A/F | VENEZIANA | AWK/297x297/0/0/F/AN0/0 | 30/08/2024 | 1 | 184.09 | 5.14 | 0.00424
AWK |  | 397 | 197 |  | 0 | AN0 | [18 empty] | 167.7 | 0.99998 | DIFUSÃO A/F | VENEZIANA | AWK/397x197/0/0/F/AN0/0 | 30/08/2024 | 3 | 503.1 | 5.23 | 0.0039
AWK |  | 397 | 297 |  | 0 | AN0 | [18 empty] | 217.12 | 1 | DIFUSÃO A/F | VENEZIANA | AWK/397x297/0/0/F/AN0/0 | 30/08/2024 | 24 | 5210.88 | 6.38 | 0.00544
AWK |  | 497 | 397 |  | 0 | AN0 | [18 empty] | 308.11 | 1 | DIFUSÃO A/F | VENEZIANA | AWK/497x397/0/0/F/AN0/0 | 30/08/2024 | 4 | 1232.44 | 8.95 | 0.00852
AWK |  | 600 | 622 |  | 0 | AN0 | [18 empty] | 501.15 | 1 | DIFUSÃO A/F | VENEZIANA | AWK/600x622/0/0/F/AN0/0 | 30/08/2024 | 1 | 501.15 | 13.8 | 0.01512
AWK |  | 600 | 597 |  | 0 | AN0 | [18 empty] | 484.46 | 1 | DIFUSÃO A/F | VENEZIANA | AWK/600x597/0/0/F/AN0/0 | 30/08/2024 | 1 | 484.46 | 13.43 | 0.01456
AWK |  | 997 | 597 |  | 0 | AN0 | [18 empty] | 717.33 | 1 | DIFUSÃO A/F | VENEZIANA | AWK/997x597/0/0/F/AN0/0 | 30/08/2024 | 1 | 717.33 | 20.44 | 0.02338
AWK |  | 1197 | 797 |  | 0 | AN0 | [18 empty] | 1070.19 | 1 | DIFUSÃO A/F | VENEZIANA | AWK/1197x797/0/0/F/AN0/0 | 30/08/2024 | 1 | 1070.19 | 29.07 | 0.03634
AWG |  | 1747 | 1155 |  | 0 | AN0 | [18 empty] | 2490.71 | 1 | DIFUSÃO A/F | VENEZIANA | AWG/1747x1155/P/0/F/AN0 | 30/08/2024 | 1 | 2490.71 | 17.24 | 0.19179
AWK |  | 797 | 397 |  | 0 | AN0 | [18 empty] | 432.82 | 1 | DIFUSÃO A/F | VENEZIANA | AWK/797x397/0/0/F/AN0/0 | 30/08/2024 | 1 | 432.82 | 13.2 | 0.01314
AWK |  | 797 | 597 |  | 0 | AN0 | [18 empty] | 600.02 | 1 | DIFUSÃO A/F | VENEZIANA | AWK/797x597/0/0/F/AN0/0 | 30/08/2024 | 1 | 600.02 | 16.91 | 0.01894
AWK |  | 800 | 397 |  | 0 | AN0 | [18 empty] | 434.06 | 0.99999 | DIFUSÃO A/F | VENEZIANA | AWK/800x397/0/0/F/AN0/0 | 30/08/2024 | 1 | 434.06 | 13.25 | 0.01318
AWK |  | 800 | 422 |  | 0 | AN0 | [18 empty] | 455.04 | 1 | DIFUSÃO A/F | VENEZIANA | AWK/800x422/0/0/F/AN0/0 | 30/08/2024 | 1 | 455.04 | 13.71 | 0.01391
VDF | AG | 247 | 247 |  |  | AN0 | [6 empty] | F711 | AWK | [10 empty] | 283.9 | 1 | DIFUSÃO A/F | TOMADA DE AR EXTERNO | VDF-F711/247x247/K/AG/F/AN0 | 30/08/2024 | 2 | 567.8 | 5.04 | 0.0123
VDF | AG | 297 | 297 |  |  | AN0 | [6 empty] | F711 | AWK | [10 empty] | 334.54 | 1 | DIFUSÃO A/F | TOMADA DE AR EXTERNO | VDF-F711/297x297/K/AG/F/AN0 | 30/08/2024 | 1 | 334.54 | 6.35 | 0.0167
VDF | AG | 397 | 197 |  |  | AN0 | [6 empty] | F711 | AWK | [10 empty] | 330.27 | 1 | DIFUSÃO A/F | TOMADA DE AR EXTERNO | VDF-F711/397x197/K/AG/F/AN0 | 30/08/2024 | 1 | 330.27 | 6.43 | 0.01536
VDF | AG | 422 | 197 |  |  | AN0 | [6 empty] | F711 | AWK | [10 empty] | 341.78 | 1 | DIFUSÃO A/F | TOMADA DE AR EXTERNO | VDF-F711/422x197/K/AG/F/AN0 | 30/08/2024 | 1 | 341.78 | 6.76 | 0.01621
VDF | AG | 597 | 297 |  |  | AN0 | [6 empty] | F711 | AWK | [10 empty] | 502.34 | 0.99999 | DIFUSÃO A/F | TOMADA DE AR EXTERNO | VDF-F711/597x297/K/AG/F/AN0 | 30/08/2024 | 2 | 1004.68 | 10.88 | 0.03089
VDF | AG | 347 | 197 |  |  | AN0 | [6 empty] | F711 | AWK | [10 empty] | 307.26 | 1 | DIFUSÃO A/F | TOMADA DE AR EXTERNO | VDF-F711/347x197/K/AG/F/AN0 | 30/08/2024 | 1 | 307.26 | 5.79 | 0.01366
VDF | AG | 347 | 247 |  |  | AN0 | [6 empty] | F711 | AWK | [10 empty] | 334.88 | 1 | DIFUSÃO A/F | TOMADA DE AR EXTERNO | VDF-F711/347x247/K/AG/F/AN0 | 30/08/2024 | 1 | 334.88 | 6.45 | 0.01636
VDF | AG | 347 | 347 |  |  | AN0 | [6 empty] | F711 | AWK | [10 empty] | 390.14 | 1 | DIFUSÃO A/F | TOMADA DE AR EXTERNO | VDF-F711/347x347/K/AG/F/AN0 | 30/08/2024 | 2 | 780.28 | 7.76 | 0.02176
VDF | AG | 347 | 597 |  |  | AN0 | [6 empty] | F711 | AWK | [10 empty] | 528.27 | 1 | DIFUSÃO A/F | TOMADA DE AR EXTERNO | VDF-F711/347x597/K/AG/F/AN0 | 30/08/2024 | 2 | 1056.54 | 11.04 | 0.03526
VDF | AG | 597 | 347 |  |  | AN0 | [6 empty] | F711 | AWK | [10 empty] | 542.35 | 0.99999 | DIFUSÃO A/F | TOMADA DE AR EXTERNO | VDF-F711/597x347/K/AG/F/AN0 | 30/08/2024 | 2 | 1084.7 | 11.82 | 0.03526
VDF | AG | 597 | 597 |  |  | AN0 | [6 empty] | F711 | AWK | [10 empty] | 742.38 | 0.99999 | DIFUSÃO A/F | TOMADA DE AR EXTERNO | VDF-F711/597x597/K/AG/F/AN0 | 30/08/2024 | 2 | 1484.76 | 16.48 | 0.05714
VDF | AG | 697 | 397 |  |  | AN0 | [6 empty] | F711 | AWK | [10 empty] | 648.2 | 1 | DIFUSÃO A/F | TOMADA DE AR EXTERNO | VDF-F711/697x397/K/AG/F/AN0 | 30/08/2024 | 1 | 648.2 | 14.48 | 0.04571
VDF | AG | 797 | 697 |  |  | AN0 | [6 empty] | F711 | AWK | [10 empty] | 1013.51 | 1 | DIFUSÃO A/F | TOMADA DE AR EXTERNO | VDF-F711/797x697/K/AG/F/AN0 | 30/08/2024 | 2 | 2027.02 | 23.14 | 0.08607
VDF | AG | 797 | 347 |  |  | AN0 | [6 empty] | F711 | AWK | [10 empty] | 664.12 | 1 | DIFUSÃO A/F | TOMADA DE AR EXTERNO | VDF-F711/797x347/K/AG/F/AN0 | 30/08/2024 | 2 | 1328.24 | 15.06 | 0.04606
VDF | AG | 797 | 797 |  |  | AN0 | [6 empty] | F711 | AWK | [10 empty] | 1113.33 | 1 | DIFUSÃO A/F | TOMADA DE AR EXTERNO | VDF-F711/797x797/K/AG/F/AN0 | 30/08/2024 | 1 | 1113.33 | 25.45 | 0.0975
VDF | AG | 797 | 397 |  |  | AN0 | [6 empty] | F711 | AWK | [10 empty] | 714.04 | 1 | DIFUSÃO A/F | TOMADA DE AR EXTERNO | VDF-F711/797x397/K/AG/F/AN0 | 30/08/2024 | 1 | 714.04 | 16.22 | 0.05178
VDF | AG | 1197 | 797 |  |  | AN0 | [6 empty] | F711 | AWK | [10 empty] | 1535.15 | 1 | DIFUSÃO A/F | TOMADA DE AR EXTERNO | VDF-F711/1197x797/K/AG/F/AN0 | 30/08/2024 | 1 | 1535.15 | 35.92 | 0.14322
RG-B |  | 200 | 205 |  |  | 000 |  | 0 | 00 | [15 empty] | 195.25 | 0.99999 | DIFUSÃO A/F | DAMPER DE REGULAGEM | RG-B-200x205/D/0/00/000 | 30/08/2024 | 12 | 2343 | 1.62 | 0.00638
RG-B |  | 200 | 305 |  |  | 000 |  | 0 | 00 | [15 empty] | 238 | 0.99999 | DIFUSÃO A/F | DAMPER DE REGULAGEM | RG-B-200x305/D/0/00/000 | 30/08/2024 | 10 | 2380 | 1.98 | 0.00888
RG-B |  | 300 | 205 |  |  | 000 |  | 0 | 00 | [15 empty] | 225.02 | 0.99999 | DIFUSÃO A/F | DAMPER DE REGULAGEM | RG-B-300x205/D/0/00/000 | 30/08/2024 | 2 | 450.04 | 2.02 | 0.00893
RG-B |  | 300 | 305 |  |  | 000 |  | 0 | 00 | [15 empty] | 272.81 | 1 | DIFUSÃO A/F | DAMPER DE REGULAGEM | RG-B-300x305/D/0/00/000 | 30/08/2024 | 9 | 2455.29 | 2.43 | 0.01243
RG-B |  | 300 | 255 |  |  | 000 |  | 0 | 00 | [15 empty] | 248.91 | 0.99998 | DIFUSÃO A/F | DAMPER DE REGULAGEM | RG-B-300x255/D/0/00/000 | 30/08/2024 | 2 | 497.82 | 2.22 | 0.01068
RG-B |  | 400 | 205 |  |  | 000 |  | 0 | 00 | [15 empty] | 254.78 | 1 | DIFUSÃO A/F | DAMPER DE REGULAGEM | RG-B-400x205/D/0/00/000 | 30/08/2024 | 2 | 509.56 | 2.43 | 0.01148
RG-B |  | 400 | 305 |  |  | 000 |  | 0 | 00 | [15 empty] | 307.6 | 1 | DIFUSÃO A/F | DAMPER DE REGULAGEM | RG-B-400x305/D/0/00/000 | 30/08/2024 | 11 | 3383.6 | 2.88 | 0.01598
RG-B |  | 400 | 355 |  |  | 000 |  | 0 | 00 | [15 empty] | 334.01 | 1 | DIFUSÃO A/F | DAMPER DE REGULAGEM | RG-B-400x355/D/0/00/000 | 30/08/2024 | 5 | 1670.05 | 3.1 | 0.01823
RG-B |  | 400 | 505 |  |  | 000 |  | 0 | 00 | [15 empty] | 413.24 | 1 | DIFUSÃO A/F | DAMPER DE REGULAGEM | RG-B-400x505/D/0/00/000 | 30/08/2024 | 1 | 413.24 | 3.78 | 0.02498
RG-B |  | 500 | 505 |  |  | 000 |  | 0 | 00 | [15 empty] | 458.1 | 1 | DIFUSÃO A/F | DAMPER DE REGULAGEM | RG-B-500x505/D/0/00/000 | 30/08/2024 | 1 | 458.1 | 4.32 | 0.03053
RG-B |  | 500 | 305 |  |  | 000 |  | 0 | 00 | [15 empty] | 342.4 | 0.99999 | DIFUSÃO A/F | DAMPER DE REGULAGEM | RG-B-500x305/D/0/00/000 | 30/08/2024 | 6 | 2054.4 | 3.33 | 0.01953
RG-B |  | 500 | 405 |  |  | 000 |  | 0 | 00 | [15 empty] | 400.26 | 1 | DIFUSÃO A/F | DAMPER DE REGULAGEM | RG-B-500x405/D/0/00/000 | 30/08/2024 | 3 | 1200.78 | 3.82 | 0.02503
RG-B |  | 550 | 305 |  |  | 000 |  | 0 | 00 | [15 empty] | 359.8 | 1 | DIFUSÃO A/F | DAMPER DE REGULAGEM | RG-B-550x305/D/0/00/000 | 30/08/2024 | 3 | 1079.4 | 3.55 | 0.0213
RG-B |  | 600 | 405 |  |  | 000 |  | 0 | 00 | [15 empty] | 440.08 | 0.99999 | DIFUSÃO A/F | DAMPER DE REGULAGEM | RG-B-600x405/D/0/00/000 | 30/08/2024 | 3 | 1320.24 | 4.32 | 0.02958
RG-B |  | 700 | 305 |  |  | 000 |  | 0 | 00 | [15 empty] | 412 | 1 | DIFUSÃO A/F | DAMPER DE REGULAGEM | RG-B-700x305/D/0/00/000 | 30/08/2024 | 1 | 412 | 4.22 | 0.02663
RG-B |  | 750 | 305 |  |  | 000 |  | 0 | 00 | [15 empty] | 429.4 | 1 | DIFUSÃO A/F | DAMPER DE REGULAGEM | RG-B-750x305/D/0/00/000 | 30/08/2024 | 1 | 429.4 | 4.45 | 0.0284
RG-B |  | 800 | 805 |  |  | 000 |  | 0 | 00 | [15 empty] | 811.57 | 1 | DIFUSÃO A/F | DAMPER DE REGULAGEM | RG-B-800x805/D/0/00/000 | 30/08/2024 | 2 | 1623.14 | 7.86 | 0.07268
RG-B |  | 800 | 555 |  |  | 000 |  | 0 | 00 | [15 empty] | 629.18 | 0.99999 | DIFUSÃO A/F | DAMPER DE REGULAGEM | RG-B-800x555/D/0/00/000 | 30/08/2024 | 2 | 1258.36 | 6.27 | 0.05143
RG-B |  | 900 | 405 |  |  | 000 |  | 0 | 00 | [15 empty] | 559.59 | 1 | DIFUSÃO A/F | DAMPER DE REGULAGEM | RG-B-900x405/D/0/00/000 | 30/08/2024 | 1 | 559.59 | 5.81 | 0.04323
RG-B |  | 1000 | 405 |  |  | 000 |  | 0 | 00 | [15 empty] | 599.42 | 1 | DIFUSÃO A/F | DAMPER DE REGULAGEM | RG-B-1000x405/D/0/00/000 | 30/08/2024 | 2 | 1198.84 | 6.3 | 0.04778
RG-B |  | 1000 | 505 |  |  | 000 |  | 0 | 00 | [15 empty] | 682.44 | 1 | DIFUSÃO A/F | DAMPER DE REGULAGEM | RG-B-1000x505/D/0/00/000 | 30/08/2024 | 1 | 682.44 | 7.03 | 0.05828
JN-B |  | 1600 | 1005 |  |  | 000 |  | 0 | 00 | [15 empty] | 3344.67 | 1 | DIFUSÃO A/F | DAMPER DE REGULAGEM PESADO | JN-B-0-D-N0/1600x1005/N/00/000 | 30/08/2024 | 1 | 3344.67 | 50.72 | 0.46685
KUL |  | 297 | 215 | [21 empty] | 291.32 | 0.99999 | DIFUSÃO A/F | DAMPER DE SOBRE PRESSAO | KUL/297x215 | 30/08/2024 | 2 | 582.64 | 1.93 | 0.0092
KUL |  | 337 | 236 | [21 empty] | 315.98 | 1 | DIFUSÃO A/F | DAMPER DE SOBRE PRESSAO | KUL/337x236 | 30/08/2024 | 14 | 4423.72 | 2.16 | 0.01107
KUL |  | 497 | 415 | [21 empty] | 488.5 | 0.99999 | DIFUSÃO A/F | DAMPER DE SOBRE PRESSAO | KUL/497x415 | 30/08/2024 | 8 | 3908 | 3.54 | 0.02544
KUL |  | 497 | 515 | [21 empty] | 556.86 | 1 | DIFUSÃO A/F | DAMPER DE SOBRE PRESSAO | KUL/497x515 | 30/08/2024 | 3 | 1670.58 | 4 | 0.03091
KUL |  | 1000 | 885 | [21 empty] | 1141.74 | 1 | DIFUSÃO A/F | DAMPER DE SOBRE PRESSAO | KUL/1000x885 | 30/08/2024 | 2 | 2283.48 | 8.43 | 0.09818
KUL |  | 597 | 615 | [21 empty] | 676.8 | 1 | DIFUSÃO A/F | DAMPER DE SOBRE PRESSAO | KUL/597x615 | 30/08/2024 | 4 | 2707.2 | 4.92 | 0.04303
FD |  | 625 |  |  |  | PH1 | [10 empty] | V | [7 empty] | 811.19 | 0.75 | DIFUSÃO A/F | DIFUSOR DE ALTA INDUCAO | FD-R-Z-V/625/198/M/PH1 | 30/08/2024 | 96 | 77874.24 | 12.92 | 0.09315
VD |  | 425 |  |  |  | AN0 | [10 empty] | H | [7 empty] | 918.09 | 0.75 | DIFUSÃO A/F | DIFUSOR DE ALTA INDUCAO | VD-H-0-0-0/425/RF/AN0/0/0 | 30/08/2024 | 10 | 9180.9 | 10.97 | 0.09594
VD |  | 600 |  |  |  | AN0 | [10 empty] | H | [7 empty] | 1390.55 | 0.75 | DIFUSÃO A/F | DIFUSOR DE ALTA INDUCAO | VD-H-0-0-0/600/RF/AN0/0/0 | 30/08/2024 | 66 | 91776.3 | 18.25 | 0.20153
DUE | [5 empty] | PH5 | [11 empty] | 000 | [6 empty] | 573.62 | 0.75 | DIFUSÃO A/F | DIFUSOR DE LONGO ALCANCE | DUE-S-0/000/00/250/00/PH5 | 30/08/2024 | 15 | 8604.3 | 1.21 | 0.01313
ADQ-2 | AG | 1271 | 208 |  |  | AN0 | [10 empty] | 0 | [7 empty] | 469.04 | 0.75 | DIFUSÃO A/F | DIFUSOR MULTIVIAS RETANGULAR | ADQ-20AG1271x208F000SAN00M00 | 30/08/2024 | 71 | 33301.84 | 4.67 | 0.03476
VSD35 |  | 2000 |  |  |  | AN0 | [10 empty] | F |  |  |  |  | 1 | 0 |  | 223.53 | 0.75 | DIFUSÃO A/F | DIFUSOR LINEAR | VSD35-1F02000x123x00000AN0 | 30/08/2024 | 93 | 20788.29 | 1.51 | 0.00244
VSD35 |  | 1500 |  |  |  | AN0 | [10 empty] | F |  |  |  |  | 4 | 0 |  | 459.13 | 0.75 | DIFUSÃO A/F | DIFUSOR LINEAR | VSD35-4F01500x198x00000AN0 | 30/08/2024 | 216 | 99172.08 | 2.88 | 0.00605
ADLQ | AG |  |  |  |  | 8 | [10 empty] | 0 | [7 empty] | 523.37 | 0.75 | DIFUSÃO A/F | DIFUSOR MULTIVIAS QUADRADO | ADLQ-AG-0-0-T8/000SAN00M0 | 30/08/2024 | 93 | 48673.41 | 5.3 | 0.04114
ADLR | C |  |  |  |  | PP5 | [11 empty] | 3 | [6 empty] | 428.35 | 0.75 | DIFUSÃO A/F | DIFUSOR MULTIVIAS REDONDO | ADLR-C-000-0/T3/0/PP5 | 30/08/2024 | 6 | 2570.1 | 1.25 | 0.00684
ADLR | C |  |  |  |  | PP5 | [11 empty] | 4 | [6 empty] | 497.58 | 0.75 | DIFUSÃO A/F | DIFUSOR MULTIVIAS REDONDO | ADLR-C-000-0/T4/0/PP5 | 30/08/2024 | 6 | 2985.48 | 1.58 | 0.00917
ADLR | C |  |  |  |  | PP5 | [11 empty] | 8 | [6 empty] | 1124.3 | 0.75 | DIFUSÃO A/F | DIFUSOR MULTIVIAS REDONDO | ADLR-C-000-0/T8/0/PP5 | 30/08/2024 | 1 | 1124.3 | 3.55 | 0.0231
AGS-T | SEM | 325 | 225 |  | 00 | AN0 | [18 empty] | 196.43 | 0.75 | DIFUSÃO A/F | GRELHA INDEVASSAVEL | AGS-T/325x225/00/CF/AN0 | 30/08/2024 | 17 | 3339.31 | 1.19 | 0.00352
AGS-T | SEM | 425 | 225 |  | 00 | AN0 | [18 empty] | 221.58 | 0.75 | DIFUSÃO A/F | GRELHA INDEVASSAVEL | AGS-T/425x225/00/CF/AN0 | 30/08/2024 | 10 | 2215.8 | 1.44 | 0.00449
AR | AG | 1225 | 525 |  | 0 | AN0 | [18 empty] | 734.68 | 0.75 | DIFUSÃO A/F | GRELHA DE ALETAS FIXAS | AR-AG-1225x525/0/0/FAN0M0 | 30/08/2024 | 1 | 734.68 | 8.17 | 0.07206
AR | AG | 325 | 165 |  | 0 | AN0 | [18 empty] | 153.37 | 0.75 | DIFUSÃO A/F | GRELHA DE ALETAS FIXAS | AR-AG-325x165/0/0/FAN0M0 | 30/08/2024 | 46 | 7055.02 | 1.11 | 0.00709
AR | AG | 425 | 225 |  | 0 | AN0 | [18 empty] | 203.6 | 0.75 | DIFUSÃO A/F | GRELHA DE ALETAS FIXAS | AR-AG-425x225/0/0/FAN0M0 | 30/08/2024 | 17 | 3461.2 | 1.68 | 0.01192
AR | AG | 625 | 425 |  | 0 | AN0 | [18 empty] | 378.3 | 0.75 | DIFUSÃO A/F | GRELHA DE ALETAS FIXAS | AR-AG-625x425/0/0/FAN0M0 | 30/08/2024 | 1 | 378.3 | 3.72 | 0.03076
AR | AG | 825 | 425 |  | 0 | AN0 | [18 empty] | 462.51 | 0.75 | DIFUSÃO A/F | GRELHA DE ALETAS FIXAS | AR-AG-825x425/0/0/FAN0M0 | 30/08/2024 | 2 | 925.02 | 4.78 | 0.04019
AT | AG | 225 | 165 |  | 00 | AN0 | [18 empty] | 127.75 | 0.75 | DIFUSÃO A/F | GRELHA DE ALETAS MOVEIS HORIZ. | AT-0-AG225x165/00FAN0M0 | 30/08/2024 | 2 | 255.5 | 0.74 | 0.00488
AR | AG | 1025 | 525 |  | 0 | AN0 | [18 empty] | 635.85 | 0.75 | DIFUSÃO A/F | GRELHA DE ALETAS FIXAS | AR-AG-1025x525/0/0/FAN0M0 | 30/08/2024 | 33 | 20983.05 | 6.92 | 0.06056
AR | AG | 425 | 225 |  | 0 | AN0 | [18 empty] | 203.6 | 0.75 | DIFUSÃO A/F | GRELHA DE ALETAS FIXAS | AR-AG-425x225/0/0/FAN0M0 | 30/08/2024 | 17 | 3461.2 | 1.68 | 0.01192
AR | AG | 525 | 525 |  | 0 | AN0 | [18 empty] | 388.76 | 0.75 | DIFUSÃO A/F | GRELHA DE ALETAS FIXAS | AR-AG-525x525/0/0/FAN0M0 | 30/08/2024 | 16 | 6220.16 | 3.78 | 0.0318
AR | AG | 625 | 325 |  | 0 | AN0 | [18 empty] | 318.42 | 0.75 | DIFUSÃO A/F | GRELHA DE ALETAS FIXAS | AR-AG-625x325/0/0/FAN0M0 | 30/08/2024 | 6 | 1910.52 | 3.04 | 0.02397
AR | AG | 625 | 425 |  | 0 | AN0 | [18 empty] | 378.3 | 0.75 | DIFUSÃO A/F | GRELHA DE ALETAS FIXAS | AR-AG-625x425/0/0/FAN0M0 | 30/08/2024 | 4 | 1513.2 | 3.72 | 0.03076
AR | AG | 825 | 425 |  | 0 | AN0 | [18 empty] | 462.51 | 0.75 | DIFUSÃO A/F | GRELHA DE ALETAS FIXAS | AR-AG-825x425/0/0/FAN0M0 | 30/08/2024 | 10 | 4625.1 | 4.78 | 0.04019
JN-B |  | 1200 | 510 |  |  | 000 |  | 0 | 00 | [15 empty] | 1256.79 | 0.75 | DIFUSÃO A/F | DAMPER DE REGULAGEM PESADO | JN-B-0-D-N0/1200x510/N/00/000 | 30/08/2024 | 2 | 2513.58 | 24.94 | 0.19377
JN-A |  | 200 | 180 |  |  | 000 |  | 0 | 00 | [15 empty] | 290.99 | 0.75 | DIFUSÃO A/F | DAMPER DE REGULAGEM PESADO | JN-A-0-D-N0/200x180/N/00/000 | 30/08/2024 | 65 | 18914.35 | 4.68 | 0.01988
JN-B |  | 200 | 345 |  |  | 000 |  | 0 | 00 | [15 empty] | 446.22 | 0.75 | DIFUSÃO A/F | DAMPER DE REGULAGEM PESADO | JN-B-0-D-N0/200x345/N/00/000 | 30/08/2024 | 9 | 4015.98 | 7.49 | 0.0327
JN-A |  | 400 | 180 |  |  | 000 |  | 0 | 00 | [15 empty] | 372.17 | 0.75 | DIFUSÃO A/F | DAMPER DE REGULAGEM PESADO | JN-A-0-D-N0/400x180/N/00/000 | 30/08/2024 | 8 | 2977.36 | 6.51 | 0.03284
JN-B |  | 400 | 345 |  |  | 000 |  | 0 | 00 | [15 empty] | 552.34 | 0.75 | DIFUSÃO A/F | DAMPER DE REGULAGEM PESADO | JN-B-0-D-N0/400x345/N/00/000 | 30/08/2024 | 10 | 5523.4 | 9.87 | 0.054
JN-B |  | 400 | 510 |  |  | 000 |  | 0 | 00 | [15 empty] | 732.51 | 0.75 | DIFUSÃO A/F | DAMPER DE REGULAGEM PESADO | JN-B-0-D-N0/400x510/N/00/000 | 30/08/2024 | 1 | 732.51 | 13.22 | 0.07517
JN-A |  | 600 | 180 |  |  | 000 |  | 0 | 00 | [15 empty] | 453.34 | 0.75 | DIFUSÃO A/F | DAMPER DE REGULAGEM PESADO | JN-A-0-D-N0/600x180/N/00/000 | 30/08/2024 | 1 | 453.34 | 8.35 | 0.04579
JN-B |  | 600 | 345 |  |  | 000 |  | 0 | 00 | [15 empty] | 658.46 | 0.75 | DIFUSÃO A/F | DAMPER DE REGULAGEM PESADO | JN-B-0-D-N0/600x345/N/00/000 | 30/08/2024 | 2 | 1316.92 | 12.25 | 0.0753
JN-B |  | 800 | 345 |  |  | 000 |  | 0 | 00 | [15 empty] | 764.58 | 0.75 | DIFUSÃO A/F | DAMPER DE REGULAGEM PESADO | JN-B-0-D-N0/800x345/N/00/000 | 30/08/2024 | 4 | 3058.32 | 14.63 | 0.09661
JN-B |  | 800 | 510 |  |  | 000 |  | 0 | 00 | [15 empty] | 994.65 | 0.75 | DIFUSÃO A/F | DAMPER DE REGULAGEM PESADO | JN-B-0-D-N0/800x510/N/00/000 | 30/08/2024 | 3 | 2983.95 | 19.08 | 0.13447
AWG |  | 1585 | 1320 |  | 0 | AN0 | [18 empty] | 1918.19 | 0.75 | DIFUSÃO A/F | VENEZIANA | AWG/1585x1320/P/0/F/AN0 | 30/08/2024 | 1 | 1918.19 | 17.71 | 0.19814
AWK |  | 297 | 197 |  | 0 | AN0 | [18 empty] | 107.41 | 0.75 | DIFUSÃO A/F | VENEZIANA | AWK/297x197/0/0/F/AN0/0 | 30/08/2024 | 8 | 859.28 | 4.16 | 0.00304
AWK |  | 297 | 297 |  | 0 | AN0 | [18 empty] | 138.07 | 0.75 | DIFUSÃO A/F | VENEZIANA | AWK/297x297/0/0/F/AN0/0 | 30/08/2024 | 1 | 138.07 | 5.14 | 0.00424
AWK |  | 497 | 297 |  | 0 | AN0 | [18 empty] | 187.61 | 0.75 | DIFUSÃO A/F | VENEZIANA | AWK/497x297/0/0/F/AN0/0 | 30/08/2024 | 3 | 562.83 | 7.62 | 0.00664
AWK |  | 497 | 397 |  | 0 | AN0 | [18 empty] | 231.08 | 0.75 | DIFUSÃO A/F | VENEZIANA | AWK/497x397/0/0/F/AN0/0 | 30/08/2024 | 5 | 1155.4 | 8.95 | 0.00852
AWK |  | 497 | 497 |  | 0 | AN0 | [18 empty] | 274.56 | 0.75 | DIFUSÃO A/F | VENEZIANA | AWK/497x497/0/0/F/AN0/0 | 30/08/2024 | 1 | 274.56 | 10.28 | 0.0104
AWK |  | 597 | 497 |  | 0 | AN0 | [18 empty] | 312.14 | 0.75 | DIFUSÃO A/F | VENEZIANA | AWK/597x497/0/0/F/AN0/0 | 30/08/2024 | 4 | 1248.56 | 11.87 | 0.01228
AWK |  | 597 | 697 |  | 0 | AN0 | [18 empty] | 411.9 | 0.75 | DIFUSÃO A/F | VENEZIANA | AWK/597x697/0/0/F/AN0/0 | 30/08/2024 | 6 | 2471.4 | 14.88 | 0.01672
AWG |  | 1385 | 990 |  | 0 | AN0 | [18 empty] | 1360.49 | 0.75 | DIFUSÃO A/F | VENEZIANA | AWG/1385x990/P/0/F/AN0 | 30/08/2024 | 2 | 2720.98 | 12.34 | 0.13324
AWK |  | 1197 | 697 |  | 0 | AN0 | [18 empty] | 714.31 | 0.75 | DIFUSÃO A/F | VENEZIANA | AWK/1197x697/0/0/F/AN0/0 | 30/08/2024 | 2 | 1428.62 | 26.52 | 0.03208
AWK |  | 1197 | 797 |  | 0 | AN0 | [18 empty] | 802.64 | 0.75 | DIFUSÃO A/F | VENEZIANA | AWK/1197x797/0/0/F/AN0/0 | 30/08/2024 | 1 | 802.64 | 29.07 | 0.03634
AWK |  | 597 | 397 |  | 0 | AN0 | [18 empty] | 262.26 | 0.75 | DIFUSÃO A/F | VENEZIANA | AWK/597x397/0/0/F/AN0/0 | 30/08/2024 | 3 | 786.78 | 10.37 | 0.01006
AWK |  | 597 | 497 |  | 0 | AN0 | [18 empty] | 312.14 | 0.75 | DIFUSÃO A/F | VENEZIANA | AWK/597x497/0/0/F/AN0/0 | 30/08/2024 | 1 | 312.14 | 11.87 | 0.01228
AWK |  | 797 | 697 |  | 0 | AN0 | [18 empty] | 512.71 | 0.75 | DIFUSÃO A/F | VENEZIANA | AWK/797x697/0/0/F/AN0/0 | 30/08/2024 | 1 | 512.71 | 18.76 | 0.02184
VAT | A | 425 | 325 |  | 00 | AN0 | [18 empty] | 148.01 | 0.81 | DIFUSÃO A/F | GRELHA DE ALETAS MOVEIS VERT. | VAT-0-A425x325/00FAN000 | 30/06/2022 | 21 | 3108.21 | 0.87 | 0.0064
AT | AG | 225 | 125 |  | 00 | AN0 | [18 empty] | 109.34 | 0.81 | DIFUSÃO A/F | GRELHA DE ALETAS MOVEIS HORIZ. | AT-0-AG225x125/00FAN0M0 | 30/06/2022 | 56 | 6123.04 | 0.63 | 0.00387
AT | AG | 325 | 165 |  | 00 | AN0 | [18 empty] | 143.54 | 0.81 | DIFUSÃO A/F | GRELHA DE ALETAS MOVEIS HORIZ. | AT-0-AG325x165/00FAN0M0 | 30/06/2022 | 6 | 861.24 | 1 | 0.00681
AT | AG | 425 | 165 |  | 00 | AN0 | [18 empty] | 166.19 | 0.81 | DIFUSÃO A/F | GRELHA DE ALETAS MOVEIS HORIZ. | AT-0-AG425x165/00FAN0M0 | 30/06/2022 | 2 | 332.38 | 1.26 | 0.00874
AT | AG | 425 | 225 |  | 00 | AN0 | [18 empty] | 192.2 | 0.81 | DIFUSÃO A/F | GRELHA DE ALETAS MOVEIS HORIZ. | AT-0-AG425x225/00FAN0M0 | 30/06/2022 | 4 | 768.8 | 1.54 | 0.01146
AT | AG | 825 | 225 |  | 00 | AN0 | [18 empty] | 300.19 | 0.81 | DIFUSÃO A/F | GRELHA DE ALETAS MOVEIS HORIZ. | AT-0-AG825x225/00FAN0M0 | 30/06/2022 | 2 | 600.38 | 2.8 | 0.02158
AR | A | 325 | 165 |  | 0 | AN0 | [18 empty] | 86.92 | 0.81 | DIFUSÃO A/F | GRELHA DE ALETAS FIXAS | AR-A-325x165/0/0/FAN000 | 30/06/2022 | 19 | 1651.48 | 0.52 | 0.00273
VAT | AG | 425 | 225 |  | 00 | AN0 | [18 empty] | 207.49 | 0.81 | DIFUSÃO A/F | GRELHA DE ALETAS MOVEIS VERT. | VAT-0-AG425x225/00FAN0M0 | 30/06/2022 | 2 | 414.98 | 1.57 | 0.01146
AR | AG | 325 | 225 |  | 0 | AN0 | [18 empty] | 169.12 | 0.81 | DIFUSÃO A/F | GRELHA DE ALETAS FIXAS | AR-AG-325x225/0/0/FAN0M0 | 30/06/2022 | 12 | 2029.44 | 1.34 | 0.00929
AT | AG | 325 | 125 |  | 00 | AN0 | [18 empty] | 129.09 | 0.81 | DIFUSÃO A/F | GRELHA DE ALETAS MOVEIS HORIZ. | AT-0-AG325x125/00FAN0M0 | 30/06/2022 | 16 | 2065.44 | 0.85 | 0.0054
AR | A | 325 | 225 |  | 0 | AN0 | [18 empty] | 102.41 | 0.81 | DIFUSÃO A/F | GRELHA DE ALETAS FIXAS | AR-A-325x225/0/0/FAN000 | 30/06/2022 | 27 | 2765.07 | 0.63 | 0.00357
VAT | AG | 325 | 125 |  | 00 | AN0 | [18 empty] | 144.38 | 0.81 | DIFUSÃO A/F | GRELHA DE ALETAS MOVEIS VERT. | VAT-0-AG325x125/00FAN0M0 | 30/06/2022 | 20 | 2887.6 | 0.88 | 0.0054
VAT | AG | 525 | 165 |  | 00 | AN0 | [18 empty] | 216.35 | 0.81 | DIFUSÃO A/F | GRELHA DE ALETAS MOVEIS VERT. | VAT-0-AG525x165/00FAN0M0 | 30/06/2022 | 1 | 216.35 | 1.57 | 0.01067
AT | AG | 225 | 225 |  | 00 | AN0 | [18 empty] | 138.21 | 0.81 | DIFUSÃO A/F | GRELHA DE ALETAS MOVEIS HORIZ. | AT-0-AG225x225/00FAN0M0 | 30/06/2022 | 22 | 3040.62 | 0.91 | 0.0064
AR | A | 525 | 325 |  | 0 | AN0 | [18 empty] | 163.91 | 0.81 | DIFUSÃO A/F | GRELHA DE ALETAS FIXAS | AR-A-525x325/0/0/FAN000 | 30/06/2022 | 2 | 327.82 | 1.21 | 0.00781
AT | A | 825 | 325 |  | 00 | AN0 | [18 empty] | 209.03 | 0.81 | DIFUSÃO A/F | GRELHA DE ALETAS MOVEIS HORIZ. | AT-0-A825x325/00FAN000 | 30/06/2022 | 1 | 209.03 | 1.51 | 0.01204
AT | AG | 625 | 165 |  | 00 | AN0 | [18 empty] | 211.49 | 0.81 | DIFUSÃO A/F | GRELHA DE ALETAS MOVEIS HORIZ. | AT-0-AG625x165/00FAN0M0 | 30/06/2022 | 7 | 1480.43 | 1.79 | 0.0126
AT | A | 625 | 225 |  | 00 | AN0 | [18 empty] | 136.28 | 0.81 | DIFUSÃO A/F | GRELHA DE ALETAS MOVEIS HORIZ. | AT-0-A625x225/00FAN000 | 30/06/2022 | 2 | 272.56 | 0.87 | 0.00661
VAT | AG | 325 | 165 |  | 00 | AN0 | [18 empty] | 155.77 | 0.81 | DIFUSÃO A/F | GRELHA DE ALETAS MOVEIS VERT. | VAT-0-AG325x165/00FAN0M0 | 30/06/2022 | 2 | 311.54 | 1.02 | 0.00681
VAT | AG | 625 | 165 |  | 00 | AN0 | [18 empty] | 246.65 | 0.81 | DIFUSÃO A/F | GRELHA DE ALETAS MOVEIS VERT. | VAT-0-AG625x165/00FAN0M0 | 30/06/2022 | 2 | 493.3 | 1.84 | 0.0126
VAT | AG | 425 | 165 |  | 00 | AN0 | [18 empty] | 186.06 | 0.81 | DIFUSÃO A/F | GRELHA DE ALETAS MOVEIS VERT. | VAT-0-AG425x165/00FAN0M0 | 30/06/2022 | 1 | 186.06 | 1.3 | 0.00874
AT | A | 425 | 125 |  | 00 | AN0 | [18 empty] | 81.82 | 0.81 | DIFUSÃO A/F | GRELHA DE ALETAS MOVEIS HORIZ. | AT-0-A425x125/00FAN000 | 30/06/2022 | 8 | 654.56 | 0.42 | 0.00277
AH | 0 | 325 | 125 |  | 00 | AN0 | [18 empty] | 137.27 | 0.81 | DIFUSÃO A/F | GRELHA DE ALETAS FIXAS | AH0-0AG325x125/00FAN0M0 | 30/06/2022 | 10 | 1372.7 | 1 | 0.00562
AR | A | 425 | 225 |  | 0 | AN0 | [18 empty] | 115.57 | 0.81 | DIFUSÃO A/F | GRELHA DE ALETAS FIXAS | AR-A-425x225/0/0/FAN000 | 30/06/2022 | 6 | 693.42 | 0.77 | 0.00458
VAT | AG | 425 | 425 |  | 00 | AN0 | [18 empty] | 278.91 | 0.81 | DIFUSÃO A/F | GRELHA DE ALETAS MOVEIS VERT. | VAT-0-AG425x425/00FAN0M0 | 30/06/2022 | 4 | 1115.64 | 2.47 | 0.02052
AT | AG | 325 | 225 |  | 00 | AN0 | [18 empty] | 165.21 | 0.81 | DIFUSÃO A/F | GRELHA DE ALETAS MOVEIS HORIZ. | AT-0-AG325x225/00FAN0M0 | 30/06/2022 | 3 | 495.63 | 1.22 | 0.00893
VAT | AG | 425 | 165 |  | 00 | AN0 | [18 empty] | 186.06 | 0.81 | DIFUSÃO A/F | GRELHA DE ALETAS MOVEIS VERT. | VAT-0-AG425x165/00FAN0M0 | 30/06/2022 | 2 | 372.12 | 1.3 | 0.00874
AH | 15 | 425 | 225 |  | 00 | AN0 | [18 empty] | 217.61 | 0.81 | DIFUSÃO A/F | GRELHA DE ALETAS FIXAS | AH15-0AG425x225/00FAN0M0 | 30/06/2022 | 54 | 11750.94 | 1.78 | 0.01192
AT | AG | 225 | 125 |  | 00 | AN0 | [18 empty] | 109.34 | 0.81 | DIFUSÃO A/F | GRELHA DE ALETAS MOVEIS HORIZ. | AT-0-AG225x125/00FAN0M0 | 30/06/2022 | 9 | 984.06 | 0.63 | 0.00387
VAT | AG | 225 | 225 |  | 00 | AN0 | [18 empty] | 138.21 | 0.81 | DIFUSÃO A/F | GRELHA DE ALETAS MOVEIS VERT. | VAT-0-AG225x225/00FAN0M0 | 30/06/2022 | 30 | 4146.3 | 0.91 | 0.0064
AH | 0 | 425 | 165 |  | 00 | AN0 | [18 empty] | 184.8 | 0.81 | DIFUSÃO A/F | GRELHA DE ALETAS FIXAS | AH0-0AG425x165/00FAN0M0 | 30/06/2022 | 4 | 739.2 | 1.49 | 0.00909
AT | AG | 425 | 165 |  | 00 | AN0 | [18 empty] | 166.19 | 0.81 | DIFUSÃO A/F | GRELHA DE ALETAS MOVEIS HORIZ. | AT-0-AG425x165/00FAN0M0 | 30/06/2022 | 1 | 166.19 | 1.26 | 0.00874
AT | AG | 325 | 125 |  | 00 | AN0 | [18 empty] | 129.09 | 0.81 | DIFUSÃO A/F | GRELHA DE ALETAS MOVEIS HORIZ. | AT-0-AG325x125/00FAN0M0 | 30/06/2022 | 21 | 2710.89 | 0.85 | 0.0054
AT | AG | 225 | 85 |  | 00 | AN0 | [18 empty] | 97.79 | 0.81 | DIFUSÃO A/F | GRELHA DE ALETAS MOVEIS HORIZ. | AT-0-AG225x85/00FAN0M0 | 30/06/2022 | 10 | 977.9 | 0.51 | 0.00286
VAT | AG | 625 | 225 |  | 00 | AN0 | [18 empty] | 276.77 | 0.81 | DIFUSÃO A/F | GRELHA DE ALETAS MOVEIS VERT. | VAT-0-AG625x225/00FAN0M0 | 30/06/2022 | 15 | 4151.55 | 2.22 | 0.01652
VAT | AG | 525 | 225 |  | 00 | AN0 | [18 empty] | 242.13 | 0.81 | DIFUSÃO A/F | GRELHA DE ALETAS MOVEIS VERT. | VAT-0-AG525x225/00FAN0M0 | 30/06/2022 | 4 | 968.52 | 1.9 | 0.01399
VAT | AG | 825 | 225 |  | 00 | AN0 | [18 empty] | 346.04 | 0.81 | DIFUSÃO A/F | GRELHA DE ALETAS MOVEIS VERT. | VAT-0-AG825x225/00FAN0M0 | 30/06/2022 | 4 | 1384.16 | 2.88 | 0.02158
VAT | AG | 525 | 165 |  | 00 | AN0 | [18 empty] | 216.35 | 0.81 | DIFUSÃO A/F | GRELHA DE ALETAS MOVEIS VERT. | VAT-0-AG525x165/00FAN0M0 | 30/06/2022 | 3 | 649.05 | 1.57 | 0.01067
AT | AG | 225 | 125 |  | 00 | AN0 | [18 empty] | 109.34 | 0.81 | DIFUSÃO A/F | GRELHA DE ALETAS MOVEIS HORIZ. | AT-0-AG225x125/00FAN0M0 | 30/06/2022 | 38 | 4154.92 | 0.63 | 0.00387
AT | AG | 225 | 165 |  | 00 | AN0 | [18 empty] | 120.89 | 0.81 | DIFUSÃO A/F | GRELHA DE ALETAS MOVEIS HORIZ. | AT-0-AG225x165/00FAN0M0 | 30/06/2022 | 42 | 5077.38 | 0.74 | 0.00488
VAT | AG | 325 | 325 |  | 00 | AN0 | [18 empty] | 201.32 | 0.81 | DIFUSÃO A/F | GRELHA DE ALETAS MOVEIS VERT. | VAT-0-AG325x325/00FAN0M0 | 30/06/2022 | 25 | 5033 | 1.6 | 0.01246
VAT | AG | 1025 | 325 |  | 00 | AN0 | [18 empty] | 494.5 | 0.81 | DIFUSÃO A/F | GRELHA DE ALETAS MOVEIS VERT. | VAT-0-AG1025x325/00FAN0M0 | 30/06/2022 | 8 | 3956 | 4.53 | 0.03717
VAT | AG | 1025 | 225 |  | 00 | AN0 | [18 empty] | 415.32 | 0.81 | DIFUSÃO A/F | GRELHA DE ALETAS MOVEIS VERT. | VAT-0-AG1025x225/00FAN0M0 | 30/06/2022 | 1 | 415.32 | 3.54 | 0.02664
VAT | AG | 325 | 125 |  | 00 | AN0 | [18 empty] | 144.38 | 0.81 | DIFUSÃO A/F | GRELHA DE ALETAS MOVEIS VERT. | VAT-0-AG325x125/00FAN0M0 | 30/06/2022 | 14 | 2021.32 | 0.88 | 0.0054
VAT | AG | 325 | 165 |  | 00 | AN0 | [18 empty] | 155.77 | 0.81 | DIFUSÃO A/F | GRELHA DE ALETAS MOVEIS VERT. | VAT-0-AG325x165/00FAN0M0 | 30/06/2022 | 4 | 623.08 | 1.02 | 0.00681
AH | 0 | 325 | 125 |  | 00 | AN0 | [18 empty] | 137.27 | 0.81 | DIFUSÃO A/F | GRELHA DE ALETAS FIXAS | AH0-0AG325x125/00FAN0M0 | 30/06/2022 | 16 | 2196.32 | 1 | 0.00562
AH | 0 | 325 | 165 |  | 00 | AN0 | [18 empty] | 159.03 | 0.81 | DIFUSÃO A/F | GRELHA DE ALETAS FIXAS | AH0-0AG325x165/00FAN0M0 | 30/06/2022 | 1 | 159.03 | 1.19 | 0.00709
AH | 0 | 225 | 165 |  | 00 | AN0 | [18 empty] | 133.26 | 0.81 | DIFUSÃO A/F | GRELHA DE ALETAS FIXAS | AH0-0AG225x165/00FAN0M0 | 30/06/2022 | 6 | 799.56 | 0.88 | 0.00508
AWK |  | 497 | 497 |  | 0 | AN0 | [18 empty] | 254.95 | 0.81 | DIFUSÃO A/F | VENEZIANA | AWK/497x497/0/0/F/AN0/0 | 30/06/2022 | 2 | 509.9 | 10.28 | 0.0104
AWK |  | 297 | 197 |  | 0 | AN0 | [18 empty] | 99.18 | 0.81 | DIFUSÃO A/F | VENEZIANA | AWK/297x197/0/0/F/AN0/0 | 30/06/2022 | 6 | 595.08 | 4.16 | 0.00304
AWK |  | 597 | 297 |  | 0 | AN0 | [18 empty] | 197.34 | 0.81 | DIFUSÃO A/F | VENEZIANA | AWK/597x297/0/0/F/AN0/0 | 30/06/2022 | 2 | 394.68 | 8.87 | 0.00784
VDF | AG | 297 | 297 |  |  | AN0 | [6 empty] | F711 | AWK | [10 empty] | 302.67 | 0.81 | DIFUSÃO A/F | TOMADA DE AR EXTERNO | VDF-F711/297x297/K/AG/F/AN0 | 30/06/2022 | 12 | 3632.04 | 6.35 | 0.0167
AWK |  | 397 | 397 |  | 0 | AN0 | [18 empty] | 185.24 | 0.81 | DIFUSÃO A/F | VENEZIANA | AWK/397x397/0/0/F/AN0/0 | 30/06/2022 | 5 | 926.2 | 7.53 | 0.00698
AWK |  | 397 | 297 |  | 0 | AN0 | [18 empty] | 150.83 | 0.81 | DIFUSÃO A/F | VENEZIANA | AWK/397x297/0/0/F/AN0/0 | 30/06/2022 | 1 | 150.83 | 6.38 | 0.00544
AWK |  | 497 | 397 |  | 0 | AN0 | [18 empty] | 214.52 | 0.81 | DIFUSÃO A/F | VENEZIANA | AWK/497x397/0/0/F/AN0/0 | 30/06/2022 | 1 | 214.52 | 8.95 | 0.00852
AWK |  | 197 | 197 |  | 0 | AN0 | [18 empty] | 81.94 | 0.81 | DIFUSÃO A/F | VENEZIANA | AWK/197x197/0/0/F/AN0/0 | 30/06/2022 | 2 | 163.88 | 3.09 | 0.00218
AWK |  | 297 | 297 |  | 0 | AN0 | [18 empty] | 127.57 | 0.81 | DIFUSÃO A/F | VENEZIANA | AWK/297x297/0/0/F/AN0/0 | 30/06/2022 | 1 | 127.57 | 5.14 | 0.00424
AGS-T | SEM | 325 | 125 |  | 00 | AN0 | [18 empty] | 138.19 | 0.81 | DIFUSÃO A/F | GRELHA INDEVASSAVEL | AGS-T/325x125/00/CF/AN0 | 30/06/2022 | 11 | 1520.09 | 0.85 | 0.00221
AGS-T | SEM | 425 | 125 |  | 00 | AN0 | [18 empty] | 154.08 | 0.81 | DIFUSÃO A/F | GRELHA INDEVASSAVEL | AGS-T/425x125/00/CF/AN0 | 30/06/2022 | 5 | 770.4 | 1.02 | 0.00282
AGS-T | SEM | 525 | 225 |  | 00 | AN0 | [18 empty] | 231.16 | 0.81 | DIFUSÃO A/F | GRELHA INDEVASSAVEL | AGS-T/525x225/00/CF/AN0 | 30/06/2022 | 15 | 3467.4 | 1.69 | 0.00546
RG-B |  | 500 | 405 |  |  | 000 |  | 0 | 00 | [15 empty] | 311.39 | 0.81 | DIFUSÃO A/F | DAMPER DE REGULAGEM | RG-B-500x405/D/0/00/000 | 30/06/2022 | 1 | 311.39 | 3.82 | 0.02503
RG-B |  | 300 | 405 |  |  | 000 |  | 0 | 00 | [15 empty] | 247.21 | 0.81 | DIFUSÃO A/F | DAMPER DE REGULAGEM | RG-B-300x405/D/0/00/000 | 30/06/2022 | 1 | 247.21 | 2.83 | 0.01593
RG-B |  | 600 | 405 |  |  | 000 |  | 0 | 00 | [15 empty] | 343.49 | 0.81 | DIFUSÃO A/F | DAMPER DE REGULAGEM | RG-B-600x405/D/0/00/000 | 30/06/2022 | 2 | 686.98 | 4.32 | 0.02958
RG-B |  | 400 | 405 |  |  | 000 |  | 0 | 00 | [15 empty] | 279.3 | 0.81 | DIFUSÃO A/F | DAMPER DE REGULAGEM | RG-B-400x405/D/0/00/000 | 30/06/2022 | 1 | 279.3 | 3.33 | 0.02048
RG-B |  | 1000 | 405 |  |  | 000 |  | 0 | 00 | [15 empty] | 471.86 | 0.81 | DIFUSÃO A/F | DAMPER DE REGULAGEM | RG-B-1000x405/D/0/00/000 | 30/06/2022 | 1 | 471.86 | 6.3 | 0.04778
[25 empty] | 2447.54 | 0.81 | DIFUSÃO A/F | DAMPER CORTA FOGO | FKATIBR120-0-600x500-0-Y01 | 30/06/2022 | 2 | 4895.08 | 26.2 | 0.09345
[25 empty] | 1572.44 | 0.81 | DIFUSÃO A/F | DAMPER CORTA FOGO | FKATIBR120-0-300x250-0-Y01 | 30/06/2022 | 1 | 1572.44 | 13.67 | 0.02942
[25 empty] | 1572.44 | 0.81 | DIFUSÃO A/F | DAMPER CORTA FOGO | FKATIBR120-0-300x250-0-Y01 | 30/06/2022 | 1 | 1572.44 | 13.67 | 0.02942
VDF | AG | 397 | 297 |  |  | AN0 | [6 empty] | F711 | AWK | [10 empty] | 357.95 | 0.81 | DIFUSÃO A/F | TOMADA DE AR EXTERNO | VDF-F711/397x297/K/AG/F/AN0 | 30/06/2022 | 2 | 715.9 | 7.86 | 0.02143
VDF | AG | 197 | 197 |  |  | AN0 | [6 empty] | F711 | AWK | [10 empty] | 211.46 | 0.81 | DIFUSÃO A/F | TOMADA DE AR EXTERNO | VDF-F711/197x197/K/AG/F/AN0 | 30/06/2022 | 5 | 1057.3 | 3.85 | 0.00858
VDF | AG | 497 | 497 |  |  | AN0 | [6 empty] | F711 | AWK | [10 empty] | 542.65 | 0.81 | DIFUSÃO A/F | TOMADA DE AR EXTERNO | VDF-F711/497x497/K/AG/F/AN0 | 30/06/2022 | 1 | 542.65 | 12.66 | 0.04098
RG-A |  | 1000 | 405 |  |  | 000 |  | 0 | 00 | [15 empty] | 471.86 | 0.81 | DIFUSÃO A/F | DAMPER DE REGULAGEM | RG-A-1000x405/D/0/00/000 | 30/06/2022 | 1 | 471.86 | 6.3 | 0.04778
AR | AG | 425 | 325 |  | 0 | AN0 | [18 empty] | 241.26 | 0.81 | DIFUSÃO A/F | GRELHA DE ALETAS FIXAS | AR-AG-425x325/0/0/FAN0M0 | 30/06/2022 | 12 | 2895.12 | 2.17 | 0.01663
AT | AG | 425 | 425 |  | 00 | AN0 | [18 empty] | 278.91 | 0.81 | DIFUSÃO A/F | GRELHA DE ALETAS MOVEIS HORIZ. | AT-0-AG425x425/00FAN0M0 | 30/06/2022 | 4 | 1115.64 | 2.47 | 0.02052
AR | AG | 325 | 325 |  | 0 | AN0 | [18 empty] | 206.35 | 0.81 | DIFUSÃO A/F | GRELHA DE ALETAS FIXAS | AR-AG-325x325/0/0/FAN0M0 | 30/06/2022 | 12 | 2476.2 | 1.74 | 0.01296
AT | AG | 325 | 225 |  | 00 | AN0 | [18 empty] | 165.21 | 0.81 | DIFUSÃO A/F | GRELHA DE ALETAS MOVEIS HORIZ. | AT-0-AG325x225/00FAN0M0 | 30/06/2022 | 1 | 165.21 | 1.22 | 0.00893
AR | AG | 1225 | 325 |  | 0 | AN0 | [18 empty] | 520.56 | 0.81 | DIFUSÃO A/F | GRELHA DE ALETAS FIXAS | AR-AG-1225x325/0/0/FAN0M0 | 30/06/2022 | 4 | 2082.24 | 5.64 | 0.046
AH | 0 | 825 | 225 |  | 00 | AN0 | [18 empty] | 349.71 | 0.81 | DIFUSÃO A/F | GRELHA DE ALETAS FIXAS | AH0-0AG825x225/00FAN0M0 | 30/06/2022 | 27 | 9442.17 | 3.34 | 0.02244
AT | AG | 425 | 225 |  | 00 | AN0 | [18 empty] | 192.2 | 0.81 | DIFUSÃO A/F | GRELHA DE ALETAS MOVEIS HORIZ. | AT-0-AG425x225/00FAN0M0 | 30/06/2022 | 99 | 19027.8 | 1.54 | 0.01146
AH | 0 | 1225 | 525 |  | 00 | AN0 | [18 empty] | 901.95 | 0.81 | DIFUSÃO A/F | GRELHA DE ALETAS FIXAS | AH0-0AG1225x525/00FAN0M0 | 30/06/2022 | 24 | 21646.8 | 9.5 | 0.07206
VD |  | 425 |  |  |  | AN0 | [10 empty] | V | [7 empty] | 964.76 | 0.81 | DIFUSÃO A/F | DIFUSOR DE ALTA INDUCAO | VD-V-0-0-0/425/00/AN0/0/0 | 30/06/2022 | 390 | 376256.4 | 12.2 | 0.10028
ADLQ | AG |  |  |  |  | 3 | [10 empty] | 0 | [7 empty] | 224.58 | 0.81 | DIFUSÃO A/F | DIFUSOR MULTIVIAS QUADRADO | ADLQ-AG-0-0-T3/000SAN00M0 | 30/06/2022 | 109 | 24479.22 | 2.02 | 0.01343
VD |  | 600 |  |  |  | AN0 | [10 empty] | V | [7 empty] | 1439.77 | 0.81 | DIFUSÃO A/F | DIFUSOR DE ALTA INDUCAO | VD-V-0-0-0/600/00/AN0/0/0 | 30/06/2022 | 10 | 14397.7 | 18.57 | 0.21385
JN-B |  | 1200 | 1200 |  |  | 000 |  | M | AI | [15 empty] | 3907.63 | 0.76 | DIFUSÃO A/F | DAMPER DE REGULAGEM PESADO | JN-B-M-D-N0/1200x1200/N/AI/000 | 29/03/2023 | 10 | 39076.3 | 50.43 | 0.43905
[25 empty] | 242.13 | 1 | DIFUSÃO A/F | DIFUSOR DE PISO | FBK/200/T/C/PTO | 29/03/2023 | 950 | 230023.5 | 1.34 | 0.00622
RG-B |  | 600 | 205 |  |  | 000 |  | Z | AA | [15 empty] | 704.22 | 0.76 | DIFUSÃO A/F | DAMPER DE REGULAGEM | RG-B-600x205/D/Z/AA/000 | 29/03/2023 | 70 | 49295.4 | 4.32 | 0.01811
RG-B |  | 800 | 205 |  |  | 000 |  | Z | AA | [15 empty] | 742.92 | 0.76 | DIFUSÃO A/F | DAMPER DE REGULAGEM | RG-B-800x205/D/Z/AA/000 | 29/03/2023 | 8 | 5943.36 | 5.12 | 0.02321
VDF | AG | 1197 | 797 |  |  | AN0 | [6 empty] | F711 | AWK | [10 empty] | 1254.01 | 0.76 | DIFUSÃO A/F | TOMADA DE AR EXTERNO | VDF-F711/1197x797/K/AG/F/AN0 | 29/03/2023 | 18 | 22572.18 | 35.92 | 0.14322
VDF | AG | 1197 | 797 |  |  | AN0 | [6 empty] | F711 | AWK | [10 empty] | 1254.01 | 0.76 | DIFUSÃO A/F | TOMADA DE AR EXTERNO | VDF-F711/1197x797/K/AG/F/AN0 | 29/03/2023 | 18 | 22572.18 | 35.92 | 0.14322
VAT | AG | 225 | 225 |  | 00 | AN0 | [18 empty] | 121.51 | 0.76 | DIFUSÃO A/F | GRELHA DE ALETAS MOVEIS VERT. | VAT-0-AG225x225/00FAN0M0 | 29/03/2023 | 90 | 10935.9 | 0.91 | 0.0064
ADLR | C |  |  |  |  | PP5 | [11 empty] | 1 | [6 empty] | 271.56 | 0.76 | DIFUSÃO A/F | DIFUSOR MULTIVIAS REDONDO | ADLR-C-000-0/T1/0/PP5 | 29/03/2023 | 104 | 28242.24 | 0.75 | 0.00321
AGS-T | SEM | 525 | 325 |  | 00 | AN0 | [18 empty] | 254.53 | 0.76 | DIFUSÃO A/F | GRELHA INDEVASSAVEL | AGS-T/525x325/00/CF/AN0 | 29/03/2023 | 45 | 11453.85 | 2.19 | 0.00748
AT | A | 1225 | 225 |  | 00 | AN0 | [18 empty] | 184.46 | 0.76 | DIFUSÃO A/F | GRELHA DE ALETAS MOVEIS HORIZ. | AT-0-A1225x225/00FAN000 | 29/03/2023 | 5 | 922.3 | 1.59 | 0.01268
AR | A | 1225 | 425 |  | 0 | AN0 | [18 empty] | 306.96 | 0.76 | DIFUSÃO A/F | GRELHA DE ALETAS FIXAS | AR-A-1225x425/0/0/FAN000 | 29/03/2023 | 5 | 1534.8 | 3.2 | 0.0227
AT | A | 425 | 325 |  | 00 | AN0 | [18 empty] | 123.76 | 0.76 | DIFUSÃO A/F | GRELHA DE ALETAS MOVEIS HORIZ. | AT-0-A425x325/00FAN000 | 29/03/2023 | 14 | 1732.64 | 0.85 | 0.0064
RG-B |  | 300 | 155 |  |  | 000 |  | Z | AA | [15 empty] | 630.84 | 0.76 | DIFUSÃO A/F | DAMPER DE REGULAGEM | RG-B-300x155/D/Z/AA/000 | 29/03/2023 | 8 | 5046.72 | 2.91 | 0.00841
RG-B |  | 400 | 205 |  |  | 000 |  | Z | AA | [15 empty] | 665.52 | 0.76 | DIFUSÃO A/F | DAMPER DE REGULAGEM | RG-B-400x205/D/Z/AA/000 | 29/03/2023 | 8 | 5324.16 | 3.51 | 0.01301
RG-B |  | 500 | 255 |  |  | 000 |  | Z | AA | [15 empty] | 703.46 | 0.76 | DIFUSÃO A/F | DAMPER DE REGULAGEM | RG-B-500x255/D/Z/AA/000 | 29/03/2023 | 4 | 2813.84 | 4.16 | 0.01861
AT | AG | 225 | 125 |  | 00 | AN0 | [18 empty] | 128.29 | 0.83 | DIFUSÃO A/F | GRELHA DE ALETAS MOVEIS HORIZ. | AT-0-AG225x125/00FAN0M0 | 28/10/2024 | 1 | 128.29 | 0.63 | 0.00387
AT | AG | 225 | 165 |  | 00 | AN0 | [18 empty] | 141.38 | 0.83 | DIFUSÃO A/F | GRELHA DE ALETAS MOVEIS HORIZ. | AT-0-AG225x165/00FAN0M0 | 28/10/2024 | 1 | 141.38 | 0.74 | 0.00488
AR | AG | 225 | 125 |  | 0 | AN0 | [18 empty] | 130.62 | 0.83 | DIFUSÃO A/F | GRELHA DE ALETAS FIXAS | AR-AG-225x125/0/0/FAN0M0 | 28/10/2024 | 41 | 5355.42 | 0.71 | 0.00403
AR | AG | 225 | 165 |  | 0 | AN0 | [18 empty] | 144.18 | 0.83 | DIFUSÃO A/F | GRELHA DE ALETAS FIXAS | AR-AG-225x165/0/0/FAN0M0 | 28/10/2024 | 6 | 865.08 | 0.83 | 0.00508
AR | AG | 325 | 165 |  | 0 | AN0 | [18 empty] | 169.73 | 0.83 | DIFUSÃO A/F | GRELHA DE ALETAS FIXAS | AR-AG-325x165/0/0/FAN0M0 | 28/10/2024 | 8 | 1357.84 | 1.11 | 0.00709
AR | AG | 425 | 325 |  | 0 | AN0 | [18 empty] | 275.39 | 0.83 | DIFUSÃO A/F | GRELHA DE ALETAS FIXAS | AR-AG-425x325/0/0/FAN0M0 | 28/10/2024 | 1 | 275.39 | 2.17 | 0.01663
AR | AG | 525 | 325 |  | 0 | AN0 | [18 empty] | 313.89 | 0.83 | DIFUSÃO A/F | GRELHA DE ALETAS FIXAS | AR-AG-525x325/0/0/FAN0M0 | 28/10/2024 | 2 | 627.78 | 2.6 | 0.0203
ADLQ | AG |  |  |  |  | 2 | [10 empty] | 0 | [7 empty] | 194.42 | 0.83 | DIFUSÃO A/F | DIFUSOR MULTIVIAS QUADRADO | ADLQ-AG-0-0-T2/000SAN00M0 | 28/10/2024 | 2 | 388.84 | 1.52 | 0.00954
ADLQ | AG |  |  |  |  | 3 | [10 empty] | 0 | [7 empty] | 256.67 | 0.83 | DIFUSÃO A/F | DIFUSOR MULTIVIAS QUADRADO | ADLQ-AG-0-0-T3/000SAN00M0 | 28/10/2024 | 25 | 6416.75 | 2.02 | 0.01343
ADLQ | AG |  |  |  |  | 4 | [10 empty] | 0 | [7 empty] | 313.69 | 0.83 | DIFUSÃO A/F | DIFUSOR MULTIVIAS QUADRADO | ADLQ-AG-0-0-T4/000SAN00M0 | 28/10/2024 | 32 | 10038.08 | 2.58 | 0.01799
ADLQ | AG |  |  |  |  | 5 | [10 empty] | 0 | [7 empty] | 375.7 | 0.83 | DIFUSÃO A/F | DIFUSOR MULTIVIAS QUADRADO | ADLQ-AG-0-0-T5/000SAN00M0 | 28/10/2024 | 5 | 1878.5 | 3.21 | 0.02322
ADLQ | AG |  |  |  |  | 6 | [10 empty] | 0 | [7 empty] | 423.28 | 0.83 | DIFUSÃO A/F | DIFUSOR MULTIVIAS QUADRADO | ADLQ-AG-0-0-T6/000SAN00M0 | 28/10/2024 | 4 | 1693.12 | 3.64 | 0.02629
ADQ-3 | AG | 471 | 264 |  |  | AN0 | [10 empty] | 0 | [7 empty] | 305.58 | 0.83 | DIFUSÃO A/F | DIFUSOR MULTIVIAS RETANGULAR | ADQ-30AG471x264F000SAN00M00 | 28/10/2024 | 2 | 611.16 | 2.27 | 0.01658
ADQ-3 | AG | 571 | 264 |  |  | AN0 | [10 empty] | 0 | [7 empty] | 342.04 | 0.83 | DIFUSÃO A/F | DIFUSOR MULTIVIAS RETANGULAR | ADQ-30AG571x264F000SAN00M00 | 28/10/2024 | 2 | 684.08 | 2.66 | 0.01985
ADQ-3 | AG | 671 | 320 |  |  | AN0 | [10 empty] | 0 | [7 empty] | 425.72 | 0.83 | DIFUSÃO A/F | DIFUSOR MULTIVIAS RETANGULAR | ADQ-30AG671x320F000SAN00M00 | 28/10/2024 | 9 | 3831.48 | 3.48 | 0.02743
ADQ-3 | AG | 871 | 376 |  |  | AN0 | [10 empty] | 0 | [7 empty] | 563.42 | 0.83 | DIFUSÃO A/F | DIFUSOR MULTIVIAS RETANGULAR | ADQ-30AG871x376F000SAN00M00 | 28/10/2024 | 5 | 2817.1 | 4.9 | 0.04073
ADQ-3 | AG | 871 | 432 |  |  | AN0 | [10 empty] | 0 | [7 empty] | 619.42 | 0.83 | DIFUSÃO A/F | DIFUSOR MULTIVIAS RETANGULAR | ADQ-30AG871x432F000SAN00M00 | 28/10/2024 | 9 | 5574.78 | 5.42 | 0.04627
ADQ-3 | AG | 1071 | 432 |  |  | AN0 | [10 empty] | 0 | [7 empty] | 718.68 | 0.83 | DIFUSÃO A/F | DIFUSOR MULTIVIAS RETANGULAR | ADQ-30AG1071x432F000SAN00M00 | 28/10/2024 | 2 | 1437.36 | 6.53 | 0.05647
[25 empty] | 12059.74 | 0.83 | DIFUSÃO A/F | DIF. HOSP. P SALA CIRUR ICLF-2 | ICLF2 3030x2360-600x900-2/PE4 | 28/10/2024 | 3 | 36179.22 | 83.95 | 1.0106
[25 empty] | 13332.6 | 0.83 | DIFUSÃO A/F | DIF. HOSP. P SALA CIRUR ICLF-2 | ICLF2 3720x2060-600x900-2/PE4 | 28/10/2024 | 1 | 13332.6 | 91.16 | 1.0581
[25 empty] | 16560.82 | 0.83 | DIFUSÃO A/F | DIF. HOSP. P SALA CIRUR ICLF-2 | ICLF2 5020x3030-600x900-2/PE4 | 28/10/2024 | 1 | 16560.82 | 117.3 | 1.3345
AR | AG | 425 | 225 |  | 0 | AN0 | [18 empty] | 225.32 | 0.83 | DIFUSÃO A/F | GRELHA DE ALETAS FIXAS | AR-AG-425x225/0/0/FAN0M0 | 28/10/2024 | 19 | 4281.08 | 1.68 | 0.01192
AR | AG | 425 | 325 |  | 0 | AN0 | [18 empty] | 275.39 | 0.83 | DIFUSÃO A/F | GRELHA DE ALETAS FIXAS | AR-AG-425x325/0/0/FAN0M0 | 28/10/2024 | 2 | 550.78 | 2.17 | 0.01663
AR | AG | 525 | 325 |  | 0 | AN0 | [18 empty] | 313.89 | 0.83 | DIFUSÃO A/F | GRELHA DE ALETAS FIXAS | AR-AG-525x325/0/0/FAN0M0 | 28/10/2024 | 4 | 1255.56 | 2.6 | 0.0203
AR | AG | 625 | 225 |  | 0 | AN0 | [18 empty] | 286.13 | 0.83 | DIFUSÃO A/F | GRELHA DE ALETAS FIXAS | AR-AG-625x225/0/0/FAN0M0 | 28/10/2024 | 4 | 1144.52 | 2.35 | 0.01718
AR | AG | 625 | 325 |  | 0 | AN0 | [18 empty] | 352.39 | 0.83 | DIFUSÃO A/F | GRELHA DE ALETAS FIXAS | AR-AG-625x325/0/0/FAN0M0 | 28/10/2024 | 13 | 4581.07 | 3.04 | 0.02397
AR | AG | 625 | 525 |  | 0 | AN0 | [18 empty] | 484.92 | 0.83 | DIFUSÃO A/F | GRELHA DE ALETAS FIXAS | AR-AG-625x525/0/0/FAN0M0 | 28/10/2024 | 7 | 3394.44 | 4.41 | 0.03756
AR | AG | 825 | 225 |  | 0 | AN0 | [18 empty] | 346.93 | 0.83 | DIFUSÃO A/F | GRELHA DE ALETAS FIXAS | AR-AG-825x225/0/0/FAN0M0 | 28/10/2024 | 6 | 2081.58 | 3.03 | 0.02244
AR | AG | 825 | 525 |  | 0 | AN0 | [18 empty] | 594.29 | 0.83 | DIFUSÃO A/F | GRELHA DE ALETAS FIXAS | AR-AG-825x525/0/0/FAN0M0 | 28/10/2024 | 5 | 2971.45 | 5.66 | 0.04906
AR | AG | 1025 | 525 |  | 0 | AN0 | [18 empty] | 703.67 | 0.83 | DIFUSÃO A/F | GRELHA DE ALETAS FIXAS | AR-AG-1025x525/0/0/FAN0M0 | 28/10/2024 | 3 | 2111.01 | 6.92 | 0.06056
AR | AG | 1225 | 225 |  | 0 | AN0 | [18 empty] | 468.55 | 0.83 | DIFUSÃO A/F | GRELHA DE ALETAS FIXAS | AR-AG-1225x225/0/0/FAN0M0 | 28/10/2024 | 10 | 4685.5 | 4.38 | 0.03297
AR | AG | 1225 | 325 |  | 0 | AN0 | [18 empty] | 583.38 | 0.83 | DIFUSÃO A/F | GRELHA DE ALETAS FIXAS | AR-AG-1225x325/0/0/FAN0M0 | 28/10/2024 | 1 | 583.38 | 5.64 | 0.046
AR | AG | 1225 | 425 |  | 0 | AN0 | [18 empty] | 698.21 | 0.83 | DIFUSÃO A/F | GRELHA DE ALETAS FIXAS | AR-AG-1225x425/0/0/FAN0M0 | 28/10/2024 | 1 | 698.21 | 6.91 | 0.05903
AWG |  | 225 | 225 |  | 0 | AN0 | [18 empty] | 208.57 | 0.83 | DIFUSÃO A/F | VENEZIANA | AWG/225x225/P/0/F/AN0 | 28/10/2024 | 1 | 208.57 | 1.21 | 0.00791
AR | AG | 225 | 125 |  | 0 | AN0 | [18 empty] | 130.62 | 0.83 | DIFUSÃO A/F | GRELHA DE ALETAS FIXAS | AR-AG-225x125/0/0/FAN0M0 | 28/10/2024 | 44 | 5747.28 | 0.71 | 0.00403
AR | AG | 225 | 165 |  | 0 | AN0 | [18 empty] | 144.18 | 0.83 | DIFUSÃO A/F | GRELHA DE ALETAS FIXAS | AR-AG-225x165/0/0/FAN0M0 | 28/10/2024 | 2 | 288.36 | 0.83 | 0.00508
AR | AG | 325 | 165 |  | 0 | AN0 | [18 empty] | 169.73 | 0.83 | DIFUSÃO A/F | GRELHA DE ALETAS FIXAS | AR-AG-325x165/0/0/FAN0M0 | 28/10/2024 | 9 | 1527.57 | 1.11 | 0.00709
AR | AG | 525 | 325 |  | 0 | AN0 | [18 empty] | 313.89 | 0.83 | DIFUSÃO A/F | GRELHA DE ALETAS FIXAS | AR-AG-525x325/0/0/FAN0M0 | 28/10/2024 | 2 | 627.78 | 2.6 | 0.0203
ADLQ | AG |  |  |  |  | 2 | [10 empty] | 0 | [7 empty] | 194.42 | 0.83 | DIFUSÃO A/F | DIFUSOR MULTIVIAS QUADRADO | ADLQ-AG-0-0-T2/000SAN00M0 | 28/10/2024 | 2 | 388.84 | 1.52 | 0.00954
ADLQ | AG |  |  |  |  | 3 | [10 empty] | 0 | [7 empty] | 256.67 | 0.83 | DIFUSÃO A/F | DIFUSOR MULTIVIAS QUADRADO | ADLQ-AG-0-0-T3/000SAN00M0 | 28/10/2024 | 10 | 2566.7 | 2.02 | 0.01343
ADLQ | AG |  |  |  |  | 5 | [10 empty] | 0 | [7 empty] | 375.7 | 0.83 | DIFUSÃO A/F | DIFUSOR MULTIVIAS QUADRADO | ADLQ-AG-0-0-T5/000SAN00M0 | 28/10/2024 | 6 | 2254.2 | 3.21 | 0.02322
ADLQ | AG |  |  |  |  | 6 | [10 empty] | 0 | [7 empty] | 423.28 | 0.83 | DIFUSÃO A/F | DIFUSOR MULTIVIAS QUADRADO | ADLQ-AG-0-0-T6/000SAN00M0 | 28/10/2024 | 2 | 846.56 | 3.64 | 0.02629
ADQ-3 | AG | 471 | 264 |  |  | AN0 | [10 empty] | 0 | [7 empty] | 305.58 | 0.83 | DIFUSÃO A/F | DIFUSOR MULTIVIAS RETANGULAR | ADQ-30AG471x264F000SAN00M00 | 28/10/2024 | 1 | 305.58 | 2.27 | 0.01658
ADQ-3 | AG | 571 | 320 |  |  | AN0 | [10 empty] | 0 | [7 empty] | 384.87 | 0.83 | DIFUSÃO A/F | DIFUSOR MULTIVIAS RETANGULAR | ADQ-30AG571x320F000SAN00M00 | 28/10/2024 | 2 | 769.74 | 3.03 | 0.02355
ADQ-3 | AG | 871 | 376 |  |  | AN0 | [10 empty] | 0 | [7 empty] | 563.42 | 0.83 | DIFUSÃO A/F | DIFUSOR MULTIVIAS RETANGULAR | ADQ-30AG871x376F000SAN00M00 | 28/10/2024 | 34 | 19156.28 | 4.9 | 0.04073
VSD35 |  | 1500 |  |  |  | AN0 | [10 empty] | F |  |  |  |  | 2 | C1 |  | 333.56 | 0.83 | DIFUSÃO A/F | DIFUSOR LINEAR | VSD35-2F01500x0x0000C1AN0 | 28/10/2024 | 6 | 2001.36 | 1.69 | 0.00323
VSD35 |  | 2000 |  |  |  | AN0 | [10 empty] | F |  |  |  |  | 2 | 0 |  | 373.6 | 0.83 | DIFUSÃO A/F | DIFUSOR LINEAR | VSD35-2F02000x0x00000AN0 | 28/10/2024 | 9 | 3362.4 | 2.19 | 0.00431
[25 empty] | 354.43 | 0.83 | DIFUSÃO A/F | DIFUSOR LINEAR | ADE-10AG/1050x122/AF0AN00M | 28/10/2024 | 4 | 1417.72 | 3.24 | 0.01827
[25 empty] | 617.03 | 0.83 | DIFUSÃO A/F | DIFUSOR LINEAR | ADE-10AG/2000x122/AF0AN00M | 28/10/2024 | 10 | 6170.3 | 5.87 | 0.0348
AR | AG | 425 | 225 |  | 0 | AN0 | [18 empty] | 225.32 | 0.83 | DIFUSÃO A/F | GRELHA DE ALETAS FIXAS | AR-AG-425x225/0/0/FAN0M0 | 28/10/2024 | 1 | 225.32 | 1.68 | 0.01192
AR | AG | 425 | 225 |  | 0 | AN0 | [18 empty] | 225.32 | 0.83 | DIFUSÃO A/F | GRELHA DE ALETAS FIXAS | AR-AG-425x225/0/0/FAN0M0 | 28/10/2024 | 4 | 901.28 | 1.68 | 0.01192
AR | AG | 525 | 325 |  | 0 | AN0 | [18 empty] | 313.89 | 0.83 | DIFUSÃO A/F | GRELHA DE ALETAS FIXAS | AR-AG-525x325/0/0/FAN0M0 | 28/10/2024 | 3 | 941.67 | 2.6 | 0.0203
AR | AG | 625 | 325 |  | 0 | AN0 | [18 empty] | 352.39 | 0.83 | DIFUSÃO A/F | GRELHA DE ALETAS FIXAS | AR-AG-625x325/0/0/FAN0M0 | 28/10/2024 | 1 | 352.39 | 3.04 | 0.02397
AR | AG | 625 | 425 |  | 0 | AN0 | [18 empty] | 418.65 | 0.83 | DIFUSÃO A/F | GRELHA DE ALETAS FIXAS | AR-AG-625x425/0/0/FAN0M0 | 28/10/2024 | 34 | 14234.1 | 3.72 | 0.03076
AR | AG | 625 | 525 |  | 0 | AN0 | [18 empty] | 484.92 | 0.83 | DIFUSÃO A/F | GRELHA DE ALETAS FIXAS | AR-AG-625x525/0/0/FAN0M0 | 28/10/2024 | 2 | 969.84 | 4.41 | 0.03756
AR | AG | 825 | 425 |  | 0 | AN0 | [18 empty] | 511.84 | 0.83 | DIFUSÃO A/F | GRELHA DE ALETAS FIXAS | AR-AG-825x425/0/0/FAN0M0 | 28/10/2024 | 2 | 1023.68 | 4.78 | 0.04019
[25 empty] | 1507.78 | 0.83 | DIFUSÃO A/F | DAMPER CORTA FOGO | FKATABR90-0-200x200-7-Z01 | 28/10/2024 | 33 | 49756.74 | 7.69 | 0.03809
[25 empty] | 1644.24 | 0.83 | DIFUSÃO A/F | DAMPER CORTA FOGO | FKATABR90-0-300x200-7-Z01 | 28/10/2024 | 6 | 9865.44 | 9.1 | 0.05189
RG-B |  | 100 | 105 |  |  | 000 |  | 0 | 00 | [15 empty] | 106.06 | 0.83 | DIFUSÃO A/F | DAMPER DE REGULAGEM | RG-B-100x105/D/0/00/000 | 28/10/2024 | 8 | 848.48 | 0.91 | 0.00233
RG-B |  | 100 | 155 |  |  | 000 |  | 0 | 00 | [15 empty] | 121.71 | 0.83 | DIFUSÃO A/F | DAMPER DE REGULAGEM | RG-B-100x155/D/0/00/000 | 28/10/2024 | 34 | 4138.14 | 1.06 | 0.00308
RG-B |  | 200 | 105 |  |  | 000 |  | 0 | 00 | [15 empty] | 126.58 | 0.83 | DIFUSÃO A/F | DAMPER DE REGULAGEM | RG-B-200x105/D/0/00/000 | 28/10/2024 | 2 | 253.16 | 1.26 | 0.00388
RG-B |  | 200 | 155 |  |  | 000 |  | 0 | 00 | [15 empty] | 144.32 | 0.83 | DIFUSÃO A/F | DAMPER DE REGULAGEM | RG-B-200x155/D/0/00/000 | 28/10/2024 | 2 | 288.64 | 1.44 | 0.00513
AWG |  | 385 | 330 |  | 0 | AN0 | [18 empty] | 385.02 | 0.83 | DIFUSÃO A/F | VENEZIANA | AWG/385x330/P/0/F/AN0 | 28/10/2024 | 1 | 385.02 | 2.06 | 0.01621
AWG |  | 585 | 495 |  | 0 | AN0 | [18 empty] | 565.75 | 0.83 | DIFUSÃO A/F | VENEZIANA | AWG/585x495/P/0/F/AN0 | 28/10/2024 | 1 | 565.75 | 3.6 | 0.0325
AWG |  | 1185 | 495 |  | 0 | AN0 | [18 empty] | 883.61 | 0.83 | DIFUSÃO A/F | VENEZIANA | AWG/1185x495/P/0/F/AN0 | 28/10/2024 | 1 | 883.61 | 6.35 | 0.06183
AWG |  | 1385 | 495 |  | 0 | AN0 | [18 empty] | 989.56 | 0.83 | DIFUSÃO A/F | VENEZIANA | AWG/1385x495/P/0/F/AN0 | 28/10/2024 | 1 | 989.56 | 7.26 | 0.0716
AR | AG | 225 | 125 |  | 0 | AN0 | [18 empty] | 130.62 | 0.83 | DIFUSÃO A/F | GRELHA DE ALETAS FIXAS | AR-AG-225x125/0/0/FAN0M0 | 28/10/2024 | 15 | 1959.3 | 0.71 | 0.00403
AR | AG | 225 | 165 |  | 0 | AN0 | [18 empty] | 144.18 | 0.83 | DIFUSÃO A/F | GRELHA DE ALETAS FIXAS | AR-AG-225x165/0/0/FAN0M0 | 28/10/2024 | 10 | 1441.8 | 0.83 | 0.00508
AR | AG | 825 | 425 |  | 0 | AN0 | [18 empty] | 511.84 | 0.83 | DIFUSÃO A/F | GRELHA DE ALETAS FIXAS | AR-AG-825x425/0/0/FAN0M0 | 28/10/2024 | 32 | 16378.88 | 4.78 | 0.04019
AWG |  | 385 | 330 |  | 0 | AN0 | [18 empty] | 385.02 | 0.83 | DIFUSÃO A/F | VENEZIANA | AWG/385x330/P/0/F/AN0 | 28/10/2024 | 1 | 385.02 | 2.06 | 0.01621
AWG |  | 385 | 330 |  | 0 | AN0 | [18 empty] | 385.02 | 0.83 | DIFUSÃO A/F | VENEZIANA | AWG/385x330/P/0/F/AN0 | 28/10/2024 | 1 | 385.02 | 2.06 | 0.01621
AWG |  | 495 | 385 |  | 0 | AN0 | [18 empty] | 253.95 | 0.83 | DIFUSÃO A/F | VENEZIANA | AWG/495x385/P/0/F/AN0 | 28/10/2024 | 1 | 253.95 | 2.7 | 0.02273
AWG |  | 585 | 330 |  | 0 | AN0 | [18 empty] | 466.86 | 0.83 | DIFUSÃO A/F | VENEZIANA | AWG/585x330/P/0/F/AN0 | 28/10/2024 | 1 | 466.86 | 2.77 | 0.02318
ADLQ | AG |  |  |  |  | 3 | [10 empty] | 0 | [7 empty] | 256.67 | 0.83 | DIFUSÃO A/F | DIFUSOR MULTIVIAS QUADRADO | ADLQ-AG-0-0-T3/000SAN00M0 | 28/10/2024 | 7 | 1796.69 | 2.02 | 0.01343
ADLQ | AG |  |  |  |  | 4 | [10 empty] | 0 | [7 empty] | 313.69 | 0.83 | DIFUSÃO A/F | DIFUSOR MULTIVIAS QUADRADO | ADLQ-AG-0-0-T4/000SAN00M0 | 28/10/2024 | 3 | 941.07 | 2.58 | 0.01799
ADLQ | AG |  |  |  |  | 8 | [10 empty] | 0 | [7 empty] | 579.2 | 0.83 | DIFUSÃO A/F | DIFUSOR MULTIVIAS QUADRADO | ADLQ-AG-0-0-T8/000SAN00M0 | 28/10/2024 | 3 | 1737.6 | 5.3 | 0.04114
ADQ-3 | AG | 671 | 376 |  |  | AN0 | [10 empty] | 0 | [7 empty] | 472.94 | 0.83 | DIFUSÃO A/F | DIFUSOR MULTIVIAS RETANGULAR | ADQ-30AG671x376F000SAN00M00 | 28/10/2024 | 2 | 945.88 | 3.9 | 0.03175
ADQ-3 | AG | 871 | 208 |  |  | AN0 | [10 empty] | 0 | [7 empty] | 395.43 | 0.83 | DIFUSÃO A/F | DIFUSOR MULTIVIAS RETANGULAR | ADQ-30AG871x208F000SAN00M00 | 28/10/2024 | 7 | 2768.01 | 3.33 | 0.02412
AR | AG | 325 | 125 |  | 0 | AN0 | [18 empty] | 152.93 | 0.83 | DIFUSÃO A/F | GRELHA DE ALETAS FIXAS | AR-AG-325x125/0/0/FAN0M0 | 28/10/2024 | 1 | 152.93 | 0.95 | 0.00562
AR | AG | 325 | 165 |  | 0 | AN0 | [18 empty] | 169.73 | 0.83 | DIFUSÃO A/F | GRELHA DE ALETAS FIXAS | AR-AG-325x165/0/0/FAN0M0 | 28/10/2024 | 1 | 169.73 | 1.11 | 0.00709
AR | AG | 425 | 325 |  | 0 | AN0 | [18 empty] | 275.39 | 0.83 | DIFUSÃO A/F | GRELHA DE ALETAS FIXAS | AR-AG-425x325/0/0/FAN0M0 | 28/10/2024 | 1 | 275.39 | 2.17 | 0.01663
AR | AG | 525 | 225 |  | 0 | AN0 | [18 empty] | 255.72 | 0.83 | DIFUSÃO A/F | GRELHA DE ALETAS FIXAS | AR-AG-525x225/0/0/FAN0M0 | 28/10/2024 | 1 | 255.72 | 2.02 | 0.01455
AR | AG | 525 | 325 |  | 0 | AN0 | [18 empty] | 313.89 | 0.83 | DIFUSÃO A/F | GRELHA DE ALETAS FIXAS | AR-AG-525x325/0/0/FAN0M0 | 28/10/2024 | 4 | 1255.56 | 2.6 | 0.0203
AR | AG | 625 | 225 |  | 0 | AN0 | [18 empty] | 286.13 | 0.83 | DIFUSÃO A/F | GRELHA DE ALETAS FIXAS | AR-AG-625x225/0/0/FAN0M0 | 28/10/2024 | 2 | 572.26 | 2.35 | 0.01718
AR | AG | 625 | 325 |  | 0 | AN0 | [18 empty] | 352.39 | 0.83 | DIFUSÃO A/F | GRELHA DE ALETAS FIXAS | AR-AG-625x325/0/0/FAN0M0 | 28/10/2024 | 2 | 704.78 | 3.04 | 0.02397
RG-B |  | 100 | 105 |  |  | 000 |  | 0 | 00 | [15 empty] | 106.06 | 0.83 | DIFUSÃO A/F | DAMPER DE REGULAGEM | RG-B-100x105/D/0/00/000 | 28/10/2024 | 5 | 530.3 | 0.91 | 0.00233
RG-B |  | 200 | 155 |  |  | 000 |  | 0 | 00 | [15 empty] | 144.32 | 0.83 | DIFUSÃO A/F | DAMPER DE REGULAGEM | RG-B-200x155/D/0/00/000 | 28/10/2024 | 3 | 432.96 | 1.44 | 0.00513
RG-B |  | 250 | 105 |  |  | 000 |  | 0 | 00 | [15 empty] | 136.84 | 0.83 | DIFUSÃO A/F | DAMPER DE REGULAGEM | RG-B-250x105/D/0/00/000 | 28/10/2024 | 2 | 273.68 | 1.44 | 0.00465
RG-B |  | 300 | 155 |  |  | 000 |  | 0 | 00 | [15 empty] | 166.94 | 0.83 | DIFUSÃO A/F | DAMPER DE REGULAGEM | RG-B-300x155/D/0/00/000 | 28/10/2024 | 3 | 500.82 | 1.82 | 0.00718
RG-B |  | 300 | 205 |  |  | 000 |  | 0 | 00 | [15 empty] | 186.77 | 0.83 | DIFUSÃO A/F | DAMPER DE REGULAGEM | RG-B-300x205/D/0/00/000 | 28/10/2024 | 2 | 373.54 | 2.02 | 0.00893
RG-B |  | 350 | 155 |  |  | 000 |  | 0 | 00 | [15 empty] | 178.25 | 0.83 | DIFUSÃO A/F | DAMPER DE REGULAGEM | RG-B-350x155/D/0/00/000 | 28/10/2024 | 1 | 178.25 | 2.01 | 0.0082
RG-B |  | 600 | 205 |  |  | 000 |  | 0 | 00 | [15 empty] | 260.88 | 0.83 | DIFUSÃO A/F | DAMPER DE REGULAGEM | RG-B-600x205/D/0/00/000 | 28/10/2024 | 1 | 260.88 | 3.23 | 0.01658
RG-B |  | 700 | 255 |  |  | 000 |  | 0 | 00 | [15 empty] | 313.77 | 0.83 | DIFUSÃO A/F | DAMPER DE REGULAGEM | RG-B-700x255/D/0/00/000 | 28/10/2024 | 2 | 627.54 | 3.93 | 0.02288
RG-B |  | 1000 | 255 |  |  | 000 |  | 0 | 00 | [15 empty] | 394.15 | 0.83 | DIFUSÃO A/F | DAMPER DE REGULAGEM | RG-B-1000x255/D/0/00/000 | 28/10/2024 | 1 | 394.15 | 5.21 | 0.03203
JN-B |  | 1100 | 400 |  |  | 000 |  | 0 | 00 | [15 empty] | 1120.98 | 0.83 | DIFUSÃO A/F | DAMPER DE REGULAGEM PESADO | JN-B-0-D-N0/1100x400/N/00/000 | 28/10/2024 | 1 | 1120.98 | 19.96 | 0.14536
JN-B |  | 1100 | 500 |  |  | 000 |  | 0 | 00 | [15 empty] | 1300.38 | 0.83 | DIFUSÃO A/F | DAMPER DE REGULAGEM PESADO | JN-B-0-D-N0/1100x500/N/00/000 | 28/10/2024 | 1 | 1300.38 | 23.15 | 0.17589
[25 empty] | 1353.03 | 0.83 | DIFUSÃO A/F | DAMPER CORTA FOGO | FKATABR90-0-200x200-0-Z01 | 28/10/2024 | 4 | 5412.12 | 7.69 | 0.01828
[25 empty] | 1507.78 | 0.83 | DIFUSÃO A/F | DAMPER CORTA FOGO | FKATABR90-0-200x200-7-Z01 | 28/10/2024 | 13 | 19601.14 | 7.69 | 0.03809
[25 empty] | 1644.24 | 0.83 | DIFUSÃO A/F | DAMPER CORTA FOGO | FKATABR90-0-300x200-7-Z01 | 28/10/2024 | 4 | 6576.96 | 9.1 | 0.05189
[25 empty] | 1780.69 | 0.83 | DIFUSÃO A/F | DAMPER CORTA FOGO | FKATABR90-0-400x200-7-Z01 | 28/10/2024 | 1 | 1780.69 | 10.5 | 0.06569
RG-B |  | 100 | 105 |  |  | 000 |  | 0 | 00 | [15 empty] | 106.06 | 0.83 | DIFUSÃO A/F | DAMPER DE REGULAGEM | RG-B-100x105/D/0/00/000 | 28/10/2024 | 25 | 2651.5 | 0.91 | 0.00233
RG-B |  | 150 | 105 |  |  | 000 |  | 0 | 00 | [15 empty] | 116.32 | 0.83 | DIFUSÃO A/F | DAMPER DE REGULAGEM | RG-B-150x105/D/0/00/000 | 28/10/2024 | 2 | 232.64 | 1.09 | 0.0031
RG-B |  | 150 | 155 |  |  | 000 |  | 0 | 00 | [15 empty] | 133.01 | 0.83 | DIFUSÃO A/F | DAMPER DE REGULAGEM | RG-B-150x155/D/0/00/000 | 28/10/2024 | 1 | 133.01 | 1.25 | 0.0041
RG-B |  | 200 | 105 |  |  | 000 |  | 0 | 00 | [15 empty] | 126.58 | 0.83 | DIFUSÃO A/F | DAMPER DE REGULAGEM | RG-B-200x105/D/0/00/000 | 28/10/2024 | 20 | 2531.6 | 1.26 | 0.00388
RG-B |  | 200 | 155 |  |  | 000 |  | 0 | 00 | [15 empty] | 144.32 | 0.83 | DIFUSÃO A/F | DAMPER DE REGULAGEM | RG-B-200x155/D/0/00/000 | 28/10/2024 | 1 | 144.32 | 1.44 | 0.00513
RG-B |  | 200 | 205 |  |  | 000 |  | 0 | 00 | [15 empty] | 162.06 | 0.83 | DIFUSÃO A/F | DAMPER DE REGULAGEM | RG-B-200x205/D/0/00/000 | 28/10/2024 | 1 | 162.06 | 1.62 | 0.00638
RG-B |  | 250 | 105 |  |  | 000 |  | 0 | 00 | [15 empty] | 136.84 | 0.83 | DIFUSÃO A/F | DAMPER DE REGULAGEM | RG-B-250x105/D/0/00/000 | 28/10/2024 | 1 | 136.84 | 1.44 | 0.00465
RG-B |  | 250 | 155 |  |  | 000 |  | 0 | 00 | [15 empty] | 155.63 | 0.83 | DIFUSÃO A/F | DAMPER DE REGULAGEM | RG-B-250x155/D/0/00/000 | 28/10/2024 | 3 | 466.89 | 1.63 | 0.00615
RG-B |  | 300 | 105 |  |  | 000 |  | 0 | 00 | [15 empty] | 147.11 | 0.83 | DIFUSÃO A/F | DAMPER DE REGULAGEM | RG-B-300x105/D/0/00/000 | 28/10/2024 | 3 | 441.33 | 1.62 | 0.00543
RG-B |  | 400 | 105 |  |  | 000 |  | 0 | 00 | [15 empty] | 167.63 | 0.83 | DIFUSÃO A/F | DAMPER DE REGULAGEM | RG-B-400x105/D/0/00/000 | 28/10/2024 | 1 | 167.63 | 1.97 | 0.00698
AR | AG | 225 | 125 |  | 0 | AN0 | [18 empty] | 130.62 | 0.83 | DIFUSÃO A/F | GRELHA DE ALETAS FIXAS | AR-AG-225x125/0/0/FAN0M0 | 28/10/2024 | 47 | 6139.14 | 0.71 | 0.00403
AR | AG | 225 | 165 |  | 0 | AN0 | [18 empty] | 144.18 | 0.83 | DIFUSÃO A/F | GRELHA DE ALETAS FIXAS | AR-AG-225x165/0/0/FAN0M0 | 28/10/2024 | 3 | 432.54 | 0.83 | 0.00508
AR | AG | 325 | 165 |  | 0 | AN0 | [18 empty] | 169.73 | 0.83 | DIFUSÃO A/F | GRELHA DE ALETAS FIXAS | AR-AG-325x165/0/0/FAN0M0 | 28/10/2024 | 5 | 848.65 | 1.11 | 0.00709
AR | AG | 525 | 325 |  | 0 | AN0 | [18 empty] | 313.89 | 0.83 | DIFUSÃO A/F | GRELHA DE ALETAS FIXAS | AR-AG-525x325/0/0/FAN0M0 | 28/10/2024 | 2 | 627.78 | 2.6 | 0.0203
ADLQ | AG |  |  |  |  | 2 | [10 empty] | 0 | [7 empty] | 194.42 | 0.83 | DIFUSÃO A/F | DIFUSOR MULTIVIAS QUADRADO | ADLQ-AG-0-0-T2/000SAN00M0 | 28/10/2024 | 20 | 3888.4 | 1.52 | 0.00954
ADLQ | AG |  |  |  |  | 3 | [10 empty] | 0 | [7 empty] | 256.67 | 0.83 | DIFUSÃO A/F | DIFUSOR MULTIVIAS QUADRADO | ADLQ-AG-0-0-T3/000SAN00M0 | 28/10/2024 | 7 | 1796.69 | 2.02 | 0.01343
ADLQ | AG |  |  |  |  | 4 | [10 empty] | 0 | [7 empty] | 313.69 | 0.83 | DIFUSÃO A/F | DIFUSOR MULTIVIAS QUADRADO | ADLQ-AG-0-0-T4/000SAN00M0 | 28/10/2024 | 12 | 3764.28 | 2.58 | 0.01799
ADLQ | AG |  |  |  |  | 5 | [10 empty] | 0 | [7 empty] | 375.7 | 0.83 | DIFUSÃO A/F | DIFUSOR MULTIVIAS QUADRADO | ADLQ-AG-0-0-T5/000SAN00M0 | 28/10/2024 | 13 | 4884.1 | 3.21 | 0.02322
ADLQ | AG |  |  |  |  | 7 | [10 empty] | 0 | [7 empty] | 559.97 | 0.83 | DIFUSÃO A/F | DIFUSOR MULTIVIAS QUADRADO | ADLQ-AG-0-0-T7/000SAN00M0 | 28/10/2024 | 7 | 3919.79 | 5.04 | 0.03791
ADLQ | AG |  |  |  |  | 8 | [10 empty] | 0 | [7 empty] | 579.2 | 0.83 | DIFUSÃO A/F | DIFUSOR MULTIVIAS QUADRADO | ADLQ-AG-0-0-T8/000SAN00M0 | 28/10/2024 | 1 | 579.2 | 5.3 | 0.04114
ADQ-3 | AG | 371 | 208 |  |  | AN0 | [10 empty] | 0 | [7 empty] | 235.07 | 0.83 | DIFUSÃO A/F | DIFUSOR MULTIVIAS RETANGULAR | ADQ-30AG371x208F000SAN00M00 | 28/10/2024 | 1 | 235.07 | 1.61 | 0.01082
ADQ-3 | AG | 562 | 562 |  |  | AN0 | [10 empty] | 0 | [7 empty] | 564.57 | 0.83 | DIFUSÃO A/F | DIFUSOR MULTIVIAS RETANGULAR | ADQ-30AG562x562F000SAN00M00 | 28/10/2024 | 2 | 1129.14 | 4.56 | 0.03898
ADQ-3 | AG | 671 | 320 |  |  | AN0 | [10 empty] | 0 | [7 empty] | 425.72 | 0.83 | DIFUSÃO A/F | DIFUSOR MULTIVIAS RETANGULAR | ADQ-30AG671x320F000SAN00M00 | 28/10/2024 | 4 | 1702.88 | 3.48 | 0.02743
ADQ-3 | AG | 671 | 376 |  |  | AN0 | [10 empty] | 0 | [7 empty] | 472.94 | 0.83 | DIFUSÃO A/F | DIFUSOR MULTIVIAS RETANGULAR | ADQ-30AG671x376F000SAN00M00 | 28/10/2024 | 1 | 472.94 | 3.9 | 0.03175
ADQ-3 | AG | 871 | 264 |  |  | AN0 | [10 empty] | 0 | [7 empty] | 451.43 | 0.83 | DIFUSÃO A/F | DIFUSOR MULTIVIAS RETANGULAR | ADQ-30AG871x264F000SAN00M00 | 28/10/2024 | 2 | 902.86 | 3.85 | 0.02966
ADQ-3 | AG | 871 | 376 |  |  | AN0 | [10 empty] | 0 | [7 empty] | 563.42 | 0.83 | DIFUSÃO A/F | DIFUSOR MULTIVIAS RETANGULAR | ADQ-30AG871x376F000SAN00M00 | 28/10/2024 | 6 | 3380.52 | 4.9 | 0.04073
ADQ-3 | AG | 871 | 432 |  |  | AN0 | [10 empty] | 0 | [7 empty] | 619.42 | 0.83 | DIFUSÃO A/F | DIFUSOR MULTIVIAS RETANGULAR | ADQ-30AG871x432F000SAN00M00 | 28/10/2024 | 9 | 5574.78 | 5.42 | 0.04627
AR | AG | 225 | 125 |  | 0 | AN0 | [18 empty] | 130.62 | 0.83 | DIFUSÃO A/F | GRELHA DE ALETAS FIXAS | AR-AG-225x125/0/0/FAN0M0 | 28/10/2024 | 1 | 130.62 | 0.71 | 0.00403
AR | AG | 425 | 225 |  | 0 | AN0 | [18 empty] | 225.32 | 0.83 | DIFUSÃO A/F | GRELHA DE ALETAS FIXAS | AR-AG-425x225/0/0/FAN0M0 | 28/10/2024 | 2 | 450.64 | 1.68 | 0.01192
AR | AG | 525 | 325 |  | 0 | AN0 | [18 empty] | 313.89 | 0.83 | DIFUSÃO A/F | GRELHA DE ALETAS FIXAS | AR-AG-525x325/0/0/FAN0M0 | 28/10/2024 | 1 | 313.89 | 2.6 | 0.0203
AR | AG | 625 | 225 |  | 0 | AN0 | [18 empty] | 286.13 | 0.83 | DIFUSÃO A/F | GRELHA DE ALETAS FIXAS | AR-AG-625x225/0/0/FAN0M0 | 28/10/2024 | 1 | 286.13 | 2.35 | 0.01718
AR | AG | 625 | 325 |  | 0 | AN0 | [18 empty] | 352.39 | 0.83 | DIFUSÃO A/F | GRELHA DE ALETAS FIXAS | AR-AG-625x325/0/0/FAN0M0 | 28/10/2024 | 5 | 1761.95 | 3.04 | 0.02397
AR | AG | 625 | 425 |  | 0 | AN0 | [18 empty] | 418.65 | 0.83 | DIFUSÃO A/F | GRELHA DE ALETAS FIXAS | AR-AG-625x425/0/0/FAN0M0 | 28/10/2024 | 1 | 418.65 | 3.72 | 0.03076
AR | AG | 625 | 525 |  | 0 | AN0 | [18 empty] | 484.92 | 0.83 | DIFUSÃO A/F | GRELHA DE ALETAS FIXAS | AR-AG-625x525/0/0/FAN0M0 | 28/10/2024 | 1 | 484.92 | 4.41 | 0.03756
AR | AG | 825 | 165 |  | 0 | AN0 | [18 empty] | 297.46 | 0.83 | DIFUSÃO A/F | GRELHA DE ALETAS FIXAS | AR-AG-825x165/0/0/FAN0M0 | 28/10/2024 | 1 | 297.46 | 2.5 | 0.01712
AR | AG | 825 | 225 |  | 0 | AN0 | [18 empty] | 346.93 | 0.83 | DIFUSÃO A/F | GRELHA DE ALETAS FIXAS | AR-AG-825x225/0/0/FAN0M0 | 28/10/2024 | 13 | 4510.09 | 3.03 | 0.02244
AR | AG | 825 | 425 |  | 0 | AN0 | [18 empty] | 511.84 | 0.83 | DIFUSÃO A/F | GRELHA DE ALETAS FIXAS | AR-AG-825x425/0/0/FAN0M0 | 28/10/2024 | 4 | 2047.36 | 4.78 | 0.04019
AR | AG | 825 | 525 |  | 0 | AN0 | [18 empty] | 594.29 | 0.83 | DIFUSÃO A/F | GRELHA DE ALETAS FIXAS | AR-AG-825x525/0/0/FAN0M0 | 28/10/2024 | 1 | 594.29 | 5.66 | 0.04906
AR | AG | 1225 | 225 |  | 0 | AN0 | [18 empty] | 468.55 | 0.83 | DIFUSÃO A/F | GRELHA DE ALETAS FIXAS | AR-AG-1225x225/0/0/FAN0M0 | 28/10/2024 | 20 | 9371 | 4.38 | 0.03297
[25 empty] | 1353.03 | 0.83 | DIFUSÃO A/F | DAMPER CORTA FOGO | FKATABR90-0-200x200-0-Z01 | 28/10/2024 | 1 | 1353.03 | 7.69 | 0.01828
[25 empty] | 1474.28 | 0.83 | DIFUSÃO A/F | DAMPER CORTA FOGO | FKATABR90-0-300x200-0-Z01 | 28/10/2024 | 1 | 1474.28 | 9.1 | 0.02491
[25 empty] | 1716.77 | 0.83 | DIFUSÃO A/F | DAMPER CORTA FOGO | FKATABR90-0-500x200-0-Z01 | 28/10/2024 | 1 | 1716.77 | 11.91 | 0.03815
[25 empty] | 1507.78 | 0.83 | DIFUSÃO A/F | DAMPER CORTA FOGO | FKATABR90-0-200x200-7-Z01 | 28/10/2024 | 33 | 49756.74 | 7.69 | 0.03809
[25 empty] | 1644.24 | 0.83 | DIFUSÃO A/F | DAMPER CORTA FOGO | FKATABR90-0-300x200-7-Z01 | 28/10/2024 | 5 | 8221.2 | 9.1 | 0.05189
RG-B |  | 100 | 105 |  |  | 000 |  | 0 | 00 | [15 empty] | 106.06 | 0.83 | DIFUSÃO A/F | DAMPER DE REGULAGEM | RG-B-100x105/D/0/00/000 | 28/10/2024 | 15 | 1590.9 | 0.91 | 0.00233
RG-B |  | 100 | 155 |  |  | 000 |  | 0 | 00 | [15 empty] | 121.71 | 0.83 | DIFUSÃO A/F | DAMPER DE REGULAGEM | RG-B-100x155/D/0/00/000 | 28/10/2024 | 27 | 3286.17 | 1.06 | 0.00308
RG-B |  | 150 | 105 |  |  | 000 |  | 0 | 00 | [15 empty] | 116.32 | 0.83 | DIFUSÃO A/F | DAMPER DE REGULAGEM | RG-B-150x105/D/0/00/000 | 28/10/2024 | 3 | 348.96 | 1.09 | 0.0031
RG-B |  | 200 | 105 |  |  | 000 |  | 0 | 00 | [15 empty] | 126.58 | 0.83 | DIFUSÃO A/F | DAMPER DE REGULAGEM | RG-B-200x105/D/0/00/000 | 28/10/2024 | 8 | 1012.64 | 1.26 | 0.00388
ADLQ | AG |  |  |  |  | 8 | [10 empty] | 0 | [7 empty] | 671.56 | 1 | DIFUSÃO A/F | DIFUSOR MULTIVIAS QUADRADO | ADLQ-AG-0-0-T8/000SAN00M0 | 28/10/2022 | 86 | 57754.16 | 5.3 | 0.04114
ADLR | C |  |  |  |  | PP5 | [11 empty] | 4 | [6 empty] | 664.14 | 1 | DIFUSÃO A/F | DIFUSOR MULTIVIAS REDONDO | ADLR-C-000-0/T4/0/PP5 | 28/10/2022 | 4 | 2656.56 | 1.58 | 0.00917
VSD35 |  | 1500 |  |  |  | AN0 | [10 empty] | F |  |  |  |  | 4 | C1 |  | 650.04 | 1 | DIFUSÃO A/F | DIFUSOR LINEAR | VSD35-4F01500x0x0000C1AN0 | 28/10/2022 | 65 | 42252.6 | 2.94 | 0.00605
ADQ-2 | AG | 1271 | 208 |  |  | AN0 | [10 empty] | 0 | [7 empty] | 599.75 | 1 | DIFUSÃO A/F | DIFUSOR MULTIVIAS RETANGULAR | ADQ-20AG1271x208F000SAN00M00 | 28/10/2022 | 37 | 22190.75 | 4.67 | 0.03476
ADLR | C |  |  |  |  | PP5 | [11 empty] | 3 | [6 empty] | 565.28 | 1 | DIFUSÃO A/F | DIFUSOR MULTIVIAS REDONDO | ADLR-C-000-0/T3/0/PP5 | 28/10/2022 | 6 | 3391.68 | 1.25 | 0.00684
ADLR | C |  |  |  |  | PP5 | [11 empty] | 8 | [6 empty] | 1378.69 | 1 | DIFUSÃO A/F | DIFUSOR MULTIVIAS REDONDO | ADLR-C-000-0/T8/0/PP5 | 28/10/2022 | 1 | 1378.69 | 3.55 | 0.0231
AR | AG | 525 | 525 |  | 0 | AN0 | [18 empty] | 498.17 | 1 | DIFUSÃO A/F | GRELHA DE ALETAS FIXAS | AR-AG-525x525/0/0/FAN0M0 | 28/10/2022 | 11 | 5479.87 | 3.78 | 0.0318
AR | AG | 425 | 225 |  | 0 | AN0 | [18 empty] | 260.53 | 1 | DIFUSÃO A/F | GRELHA DE ALETAS FIXAS | AR-AG-425x225/0/0/FAN0M0 | 28/10/2022 | 7 | 1823.71 | 1.68 | 0.01192
AR | AG | 625 | 325 |  | 0 | AN0 | [18 empty] | 408.46 | 1 | DIFUSÃO A/F | GRELHA DE ALETAS FIXAS | AR-AG-625x325/0/0/FAN0M0 | 28/10/2022 | 4 | 1633.84 | 3.04 | 0.02397
AR | AG | 1025 | 525 |  | 0 | AN0 | [18 empty] | 817.07 | 1 | DIFUSÃO A/F | GRELHA DE ALETAS FIXAS | AR-AG-1025x525/0/0/FAN0M0 | 28/10/2022 | 12 | 9804.84 | 6.92 | 0.06056
AR | AG | 325 | 165 |  | 0 | AN0 | [18 empty] | 195.79 | 1 | DIFUSÃO A/F | GRELHA DE ALETAS FIXAS | AR-AG-325x165/0/0/FAN0M0 | 28/10/2022 | 23 | 4503.17 | 1.11 | 0.00709
AR | AG | 425 | 225 |  | 0 | AN0 | [18 empty] | 260.53 | 1 | DIFUSÃO A/F | GRELHA DE ALETAS FIXAS | AR-AG-425x225/0/0/FAN0M0 | 28/10/2022 | 3 | 781.59 | 1.68 | 0.01192
AR | AG | 1225 | 525 |  | 0 | AN0 | [18 empty] | 944.63 | 1 | DIFUSÃO A/F | GRELHA DE ALETAS FIXAS | AR-AG-1225x525/0/0/FAN0M0 | 28/10/2022 | 1 | 944.63 | 8.17 | 0.07206
AR | AG | 825 | 425 |  | 0 | AN0 | [18 empty] | 593.98 | 1 | DIFUSÃO A/F | GRELHA DE ALETAS FIXAS | AR-AG-825x425/0/0/FAN0M0 | 28/10/2022 | 2 | 1187.96 | 4.78 | 0.04019
AR | AG | 625 | 425 |  | 0 | AN0 | [18 empty] | 485.21 | 1 | DIFUSÃO A/F | GRELHA DE ALETAS FIXAS | AR-AG-625x425/0/0/FAN0M0 | 28/10/2022 | 1 | 485.21 | 3.72 | 0.03076
AGS-T | SEM | 325 | 225 |  | 00 | AN0 | [18 empty] | 243.63 | 1 | DIFUSÃO A/F | GRELHA INDEVASSAVEL | AGS-T/325x225/00/CF/AN0 | 28/10/2022 | 6 | 1461.78 | 1.19 | 0.00352
AGS-T | SEM | 425 | 225 |  | 00 | AN0 | [18 empty] | 274.14 | 1 | DIFUSÃO A/F | GRELHA INDEVASSAVEL | AGS-T/425x225/00/CF/AN0 | 28/10/2022 | 2 | 548.28 | 1.44 | 0.00449
AWG |  | 1385 | 990 |  | 0 | AN0 | [18 empty] | 1637.21 | 1 | DIFUSÃO A/F | VENEZIANA | AWG/1385x990/P/0/F/AN0 | 28/10/2022 | 2 | 3274.42 | 12.34 | 0.13324
AWK |  | 1197 | 697 |  | 0 | AN0 | [18 empty] | 861.36 | 1 | DIFUSÃO A/F | VENEZIANA | AWK/1197x697/0/0/F/AN0/0 | 28/10/2022 | 2 | 1722.72 | 26.52 | 0.03208
AWK |  | 797 | 697 |  | 0 | AN0 | [18 empty] | 619.35 | 1 | DIFUSÃO A/F | VENEZIANA | AWK/797x697/0/0/F/AN0/0 | 28/10/2022 | 1 | 619.35 | 18.76 | 0.02184
AWK |  | 1197 | 797 |  | 0 | AN0 | [18 empty] | 967.75 | 1 | DIFUSÃO A/F | VENEZIANA | AWK/1197x797/0/0/F/AN0/0 | 28/10/2022 | 1 | 967.75 | 29.07 | 0.03634
AWK |  | 597 | 397 |  | 0 | AN0 | [18 empty] | 317.65 | 1 | DIFUSÃO A/F | VENEZIANA | AWK/597x397/0/0/F/AN0/0 | 28/10/2022 | 1 | 317.65 | 10.37 | 0.01006
AWK |  | 597 | 497 |  | 0 | AN0 | [18 empty] | 377.88 | 1 | DIFUSÃO A/F | VENEZIANA | AWK/597x497/0/0/F/AN0/0 | 28/10/2022 | 1 | 377.88 | 11.87 | 0.01228
AWK |  | 297 | 197 |  | 0 | AN0 | [18 empty] | 131.05 | 1 | DIFUSÃO A/F | VENEZIANA | AWK/297x197/0/0/F/AN0/0 | 28/10/2022 | 8 | 1048.4 | 4.16 | 0.00304
AWK |  | 597 | 697 |  | 0 | AN0 | [18 empty] | 498.35 | 1 | DIFUSÃO A/F | VENEZIANA | AWK/597x697/0/0/F/AN0/0 | 28/10/2022 | 6 | 2990.1 | 14.88 | 0.01672
AWK |  | 497 | 397 |  | 0 | AN0 | [18 empty] | 280.22 | 1 | DIFUSÃO A/F | VENEZIANA | AWK/497x397/0/0/F/AN0/0 | 28/10/2022 | 5 | 1401.1 | 8.95 | 0.00852
AWK |  | 497 | 497 |  | 0 | AN0 | [18 empty] | 332.77 | 1 | DIFUSÃO A/F | VENEZIANA | AWK/497x497/0/0/F/AN0/0 | 28/10/2022 | 1 | 332.77 | 10.28 | 0.0104
AWK |  | 297 | 297 |  | 0 | AN0 | [18 empty] | 168.21 | 1 | DIFUSÃO A/F | VENEZIANA | AWK/297x297/0/0/F/AN0/0 | 28/10/2022 | 1 | 168.21 | 5.14 | 0.00424
AWK |  | 397 | 397 |  | 0 | AN0 | [18 empty] | 242.8 | 1 | DIFUSÃO A/F | VENEZIANA | AWK/397x397/0/0/F/AN0/0 | 28/10/2022 | 1 | 242.8 | 7.53 | 0.00698
JN-A |  | 200 | 180 |  |  | 000 |  | 0 | 00 | [15 empty] | 403.23 | 1 | DIFUSÃO A/F | DAMPER DE REGULAGEM PESADO | JN-A-0-D-N0/200x180/N/00/000 | 28/10/2022 | 24 | 9677.52 | 4.68 | 0.01988
JN-A |  | 400 | 180 |  |  | 000 |  | 0 | 00 | [15 empty] | 509.98 | 1 | DIFUSÃO A/F | DAMPER DE REGULAGEM PESADO | JN-A-0-D-N0/400x180/N/00/000 | 28/10/2022 | 6 | 3059.88 | 6.51 | 0.03284
JN-B |  | 200 | 345 |  |  | 000 |  | 0 | 00 | [15 empty] | 602.21 | 1 | DIFUSÃO A/F | DAMPER DE REGULAGEM PESADO | JN-B-0-D-N0/200x345/N/00/000 | 28/10/2022 | 1 | 602.21 | 7.49 | 0.0327
JN-B |  | 800 | 510 |  |  | 000 |  | 0 | 00 | [15 empty] | 1317.97 | 1 | DIFUSÃO A/F | DAMPER DE REGULAGEM PESADO | JN-B-0-D-N0/800x510/N/00/000 | 28/10/2022 | 3 | 3953.91 | 19.08 | 0.13447
JN-B |  | 800 | 345 |  |  | 000 |  | 0 | 00 | [15 empty] | 1020.72 | 1 | DIFUSÃO A/F | DAMPER DE REGULAGEM PESADO | JN-B-0-D-N0/800x345/N/00/000 | 28/10/2022 | 4 | 4082.88 | 14.63 | 0.09661
JN-B |  | 600 | 345 |  |  | 000 |  | 0 | 00 | [15 empty] | 881.21 | 1 | DIFUSÃO A/F | DAMPER DE REGULAGEM PESADO | JN-B-0-D-N0/600x345/N/00/000 | 28/10/2022 | 1 | 881.21 | 12.25 | 0.0753
JN-B |  | 400 | 345 |  |  | 000 |  | 0 | 00 | [15 empty] | 741.71 | 1 | DIFUSÃO A/F | DAMPER DE REGULAGEM PESADO | JN-B-0-D-N0/400x345/N/00/000 | 28/10/2022 | 7 | 5191.97 | 9.87 | 0.054
JN-A |  | 600 | 180 |  |  | 000 |  | 0 | 00 | [15 empty] | 616.72 | 1 | DIFUSÃO A/F | DAMPER DE REGULAGEM PESADO | JN-A-0-D-N0/600x180/N/00/000 | 28/10/2022 | 3 | 1850.16 | 8.35 | 0.04579
JN-B |  | 400 | 510 |  |  | 000 |  | 0 | 00 | [15 empty] | 973.45 | 1 | DIFUSÃO A/F | DAMPER DE REGULAGEM PESADO | JN-B-0-D-N0/400x510/N/00/000 | 28/10/2022 | 1 | 973.45 | 13.22 | 0.07517
JN-B |  | 1200 | 510 |  |  | 000 |  | 0 | 00 | [15 empty] | 1662.49 | 1 | DIFUSÃO A/F | DAMPER DE REGULAGEM PESADO | JN-B-0-D-N0/1200x510/N/00/000 | 28/10/2022 | 2 | 3324.98 | 24.94 | 0.19377
VD |  | 600 |  |  |  | AN0 | [10 empty] | H | [7 empty] | 1857.44 | 1 | DIFUSÃO A/F | DIFUSOR DE ALTA INDUCAO | VD-H-0-0-0/600/RF/AN0/0/0 | 28/10/2022 | 104 | 193173.76 | 18.25 | 0.20153
VD |  | 425 |  |  |  | AN0 | [10 empty] | H | [7 empty] | 1225.54 | 1 | DIFUSÃO A/F | DIFUSOR DE ALTA INDUCAO | VD-H-0-0-0/425/RF/AN0/0/0 | 28/10/2022 | 32 | 39217.28 | 10.97 | 0.09594
VSD35 |  | 1500 |  |  |  | AN0 | [10 empty] | F |  |  |  |  | 4 | C1 |  | 650.04 | 1 | DIFUSÃO A/F | DIFUSOR LINEAR | VSD35-4F01500x0x0000C1AN0 | 28/10/2022 | 50 | 32502 | 2.94 | 0.00605
AR | AG | 525 | 525 |  | 0 | AN0 | [18 empty] | 498.17 | 1 | DIFUSÃO A/F | GRELHA DE ALETAS FIXAS | AR-AG-525x525/0/0/FAN0M0 | 28/10/2022 | 7 | 3487.19 | 3.78 | 0.0318
AR | AG | 425 | 225 |  | 0 | AN0 | [18 empty] | 260.53 | 1 | DIFUSÃO A/F | GRELHA DE ALETAS FIXAS | AR-AG-425x225/0/0/FAN0M0 | 28/10/2022 | 9 | 2344.77 | 1.68 | 0.01192
AR | AG | 625 | 325 |  | 0 | AN0 | [18 empty] | 408.46 | 1 | DIFUSÃO A/F | GRELHA DE ALETAS FIXAS | AR-AG-625x325/0/0/FAN0M0 | 28/10/2022 | 1 | 408.46 | 3.04 | 0.02397
AR | AG | 625 | 425 |  | 0 | AN0 | [18 empty] | 485.21 | 1 | DIFUSÃO A/F | GRELHA DE ALETAS FIXAS | AR-AG-625x425/0/0/FAN0M0 | 28/10/2022 | 4 | 1940.84 | 3.72 | 0.03076
AR | AG | 825 | 425 |  | 0 | AN0 | [18 empty] | 593.98 | 1 | DIFUSÃO A/F | GRELHA DE ALETAS FIXAS | AR-AG-825x425/0/0/FAN0M0 | 28/10/2022 | 9 | 5345.82 | 4.78 | 0.04019
AR | AG | 1025 | 525 |  | 0 | AN0 | [18 empty] | 817.07 | 1 | DIFUSÃO A/F | GRELHA DE ALETAS FIXAS | AR-AG-1025x525/0/0/FAN0M0 | 28/10/2022 | 28 | 22877.96 | 6.92 | 0.06056
AR | AG | 325 | 165 |  | 0 | AN0 | [18 empty] | 195.79 | 1 | DIFUSÃO A/F | GRELHA DE ALETAS FIXAS | AR-AG-325x165/0/0/FAN0M0 | 28/10/2022 | 11 | 2153.69 | 1.11 | 0.00709
AR | AG | 425 | 225 |  | 0 | AN0 | [18 empty] | 260.53 | 1 | DIFUSÃO A/F | GRELHA DE ALETAS FIXAS | AR-AG-425x225/0/0/FAN0M0 | 28/10/2022 | 11 | 2865.83 | 1.68 | 0.01192
AGS-T | SEM | 325 | 225 |  | 00 | AN0 | [18 empty] | 243.63 | 1 | DIFUSÃO A/F | GRELHA INDEVASSAVEL | AGS-T/325x225/00/CF/AN0 | 28/10/2022 | 6 | 1461.78 | 1.19 | 0.00352
AGS-T | SEM | 425 | 225 |  | 00 | AN0 | [18 empty] | 274.14 | 1 | DIFUSÃO A/F | GRELHA INDEVASSAVEL | AGS-T/425x225/00/CF/AN0 | 28/10/2022 | 6 | 1644.84 | 1.44 | 0.00449
AWK |  | 597 | 397 |  | 0 | AN0 | [18 empty] | 317.65 | 1 | DIFUSÃO A/F | VENEZIANA | AWK/597x397/0/0/F/AN0/0 | 28/10/2022 | 1 | 317.65 | 10.37 | 0.01006
AWK |  | 597 | 497 |  | 0 | AN0 | [18 empty] | 377.88 | 1 | DIFUSÃO A/F | VENEZIANA | AWK/597x497/0/0/F/AN0/0 | 28/10/2022 | 7 | 2645.16 | 11.87 | 0.01228
AWG |  | 1585 | 1320 |  | 0 | AN0 | [18 empty] | 2305.68 | 1 | DIFUSÃO A/F | VENEZIANA | AWG/1585x1320/P/0/F/AN0 | 28/10/2022 | 1 | 2305.68 | 17.71 | 0.19814
AWK |  | 497 | 297 |  | 0 | AN0 | [18 empty] | 227.68 | 1 | DIFUSÃO A/F | VENEZIANA | AWK/497x297/0/0/F/AN0/0 | 28/10/2022 | 1 | 227.68 | 7.62 | 0.00664
AWK |  | 797 | 397 |  | 0 | AN0 | [18 empty] | 392.5 | 1 | DIFUSÃO A/F | VENEZIANA | AWK/797x397/0/0/F/AN0/0 | 28/10/2022 | 1 | 392.5 | 13.2 | 0.01314
JN-A |  | 200 | 180 |  |  | 000 |  | 0 | 00 | [15 empty] | 403.23 | 1 | DIFUSÃO A/F | DAMPER DE REGULAGEM PESADO | JN-A-0-D-N0/200x180/N/00/000 | 28/10/2022 | 46 | 18548.58 | 4.68 | 0.01988
JN-B |  | 200 | 345 |  |  | 000 |  | 0 | 00 | [15 empty] | 602.21 | 1 | DIFUSÃO A/F | DAMPER DE REGULAGEM PESADO | JN-B-0-D-N0/200x345/N/00/000 | 28/10/2022 | 8 | 4817.68 | 7.49 | 0.0327
JN-B |  | 400 | 345 |  |  | 000 |  | 0 | 00 | [15 empty] | 741.71 | 1 | DIFUSÃO A/F | DAMPER DE REGULAGEM PESADO | JN-B-0-D-N0/400x345/N/00/000 | 28/10/2022 | 2 | 1483.42 | 9.87 | 0.054
ADLQ | AG |  |  |  |  | 4 | [10 empty] | 0 | [7 empty] | 363.12 | 1 | DIFUSÃO A/F | DIFUSOR MULTIVIAS QUADRADO | ADLQ-AG-0-0-T4/000SAN00M0 | 28/10/2022 | 16 | 5809.92 | 2.58 | 0.01799
ADLR | C |  |  |  |  | PP5 | [11 empty] | 4 | [6 empty] | 664.14 | 1 | DIFUSÃO A/F | DIFUSOR MULTIVIAS REDONDO | ADLR-C-000-0/T4/0/PP5 | 28/10/2022 | 2 | 1328.28 | 1.58 | 0.00917
VSD35 |  | 1500 |  |  |  | AN0 | [10 empty] | F |  |  |  |  | 4 | C1 |  | 650.04 | 1 | DIFUSÃO A/F | DIFUSOR LINEAR | VSD35-4F01500x0x0000C1AN0 | 28/10/2022 | 42 | 27301.68 | 2.94 | 0.00605
ADQ-2 | AG | 1271 | 208 |  |  | AN0 | [10 empty] | 0 | [7 empty] | 599.75 | 1 | DIFUSÃO A/F | DIFUSOR MULTIVIAS RETANGULAR | ADQ-20AG1271x208F000SAN00M00 | 28/10/2022 | 28 | 16793 | 4.67 | 0.03476
AT | AG | 225 | 165 |  | 00 | AN0 | [18 empty] | 162.5 | 1 | DIFUSÃO A/F | GRELHA DE ALETAS MOVEIS HORIZ. | AT-0-AG225x165/00FAN0M0 | 28/10/2022 | 2 | 325 | 0.74 | 0.00488
AR | AG | 825 | 425 |  | 0 | AN0 | [18 empty] | 593.98 | 1 | DIFUSÃO A/F | GRELHA DE ALETAS FIXAS | AR-AG-825x425/0/0/FAN0M0 | 28/10/2022 | 19 | 11285.62 | 4.78 | 0.04019
AR | AG | 1025 | 525 |  | 0 | AN0 | [18 empty] | 817.07 | 1 | DIFUSÃO A/F | GRELHA DE ALETAS FIXAS | AR-AG-1025x525/0/0/FAN0M0 | 28/10/2022 | 7 | 5719.49 | 6.92 | 0.06056
AR | AG | 325 | 165 |  | 0 | AN0 | [18 empty] | 195.79 | 1 | DIFUSÃO A/F | GRELHA DE ALETAS FIXAS | AR-AG-325x165/0/0/FAN0M0 | 28/10/2022 | 11 | 2153.69 | 1.11 | 0.00709
AR | AG | 425 | 225 |  | 0 | AN0 | [18 empty] | 260.53 | 1 | DIFUSÃO A/F | GRELHA DE ALETAS FIXAS | AR-AG-425x225/0/0/FAN0M0 | 28/10/2022 | 2 | 521.06 | 1.68 | 0.01192
AGS-T | SEM | 325 | 225 |  | 00 | AN0 | [18 empty] | 243.63 | 1 | DIFUSÃO A/F | GRELHA INDEVASSAVEL | AGS-T/325x225/00/CF/AN0 | 28/10/2022 | 4 | 974.52 | 1.19 | 0.00352
AWK |  | 1197 | 797 |  | 0 | AN0 | [18 empty] | 967.75 | 1 | DIFUSÃO A/F | VENEZIANA | AWK/1197x797/0/0/F/AN0/0 | 28/10/2022 | 1 | 967.75 | 29.07 | 0.03634
AWK |  | 597 | 397 |  | 0 | AN0 | [18 empty] | 317.65 | 1 | DIFUSÃO A/F | VENEZIANA | AWK/597x397/0/0/F/AN0/0 | 28/10/2022 | 1 | 317.65 | 10.37 | 0.01006
AWK |  | 497 | 297 |  | 0 | AN0 | [18 empty] | 227.68 | 1 | DIFUSÃO A/F | VENEZIANA | AWK/497x297/0/0/F/AN0/0 | 28/10/2022 | 1 | 227.68 | 7.62 | 0.00664
AWK |  | 397 | 197 |  | 0 | AN0 | [18 empty] | 153.1 | 1 | DIFUSÃO A/F | VENEZIANA | AWK/397x197/0/0/F/AN0/0 | 28/10/2022 | 1 | 153.1 | 5.23 | 0.0039
AWK |  | 297 | 197 |  | 0 | AN0 | [18 empty] | 131.05 | 1 | DIFUSÃO A/F | VENEZIANA | AWK/297x197/0/0/F/AN0/0 | 28/10/2022 | 1 | 131.05 | 4.16 | 0.00304
AWK |  | 497 | 397 |  | 0 | AN0 | [18 empty] | 280.22 | 1 | DIFUSÃO A/F | VENEZIANA | AWK/497x397/0/0/F/AN0/0 | 28/10/2022 | 1 | 280.22 | 8.95 | 0.00852
JN-A |  | 200 | 180 |  |  | 000 |  | 0 | 00 | [15 empty] | 403.23 | 1 | DIFUSÃO A/F | DAMPER DE REGULAGEM PESADO | JN-A-0-D-N0/200x180/N/00/000 | 28/10/2022 | 3 | 1209.69 | 4.68 | 0.01988
JN-B |  | 800 | 345 |  |  | 000 |  | 0 | 00 | [15 empty] | 1020.72 | 1 | DIFUSÃO A/F | DAMPER DE REGULAGEM PESADO | JN-B-0-D-N0/800x345/N/00/000 | 28/10/2022 | 1 | 1020.72 | 14.63 | 0.09661
JN-B |  | 600 | 345 |  |  | 000 |  | 0 | 00 | [15 empty] | 881.21 | 1 | DIFUSÃO A/F | DAMPER DE REGULAGEM PESADO | JN-B-0-D-N0/600x345/N/00/000 | 28/10/2022 | 1 | 881.21 | 12.25 | 0.0753
JN-B |  | 1000 | 675 |  |  | 000 |  | 0 | 00 | [15 empty] | 1820.25 | 1 | DIFUSÃO A/F | DAMPER DE REGULAGEM PESADO | JN-B-0-D-N0/1000x675/N/00/000 | 28/10/2022 | 1 | 1820.25 | 27.01 | 0.21033
JN-B |  | 1200 | 675 |  |  | 000 |  | 0 | 00 | [15 empty] | 2025.27 | 1 | DIFUSÃO A/F | DAMPER DE REGULAGEM PESADO | JN-B-0-D-N0/1200x675/N/00/000 | 28/10/2022 | 1 | 2025.27 | 30.48 | 0.24833
ADLQ | AG |  |  |  |  | 8 | [10 empty] | 0 | [7 empty] | 671.56 | 1 | DIFUSÃO A/F | DIFUSOR MULTIVIAS QUADRADO | ADLQ-AG-0-0-T8/000SAN00M0 | 28/10/2022 | 4 | 2686.24 | 5.3 | 0.04114
VD |  | 600 |  |  |  | AN0 | [10 empty] | H | [7 empty] | 1857.44 | 1 | DIFUSÃO A/F | DIFUSOR DE ALTA INDUCAO | VD-H-0-0-0/600/RF/AN0/0/0 | 28/10/2022 | 6 | 11144.64 | 18.25 | 0.20153
VSD35 |  | 1500 |  |  |  | AN0 | [10 empty] | F |  |  |  |  | 4 | C1 |  | 650.04 | 1 | DIFUSÃO A/F | DIFUSOR LINEAR | VSD35-4F01500x0x0000C1AN0 | 28/10/2022 | 57 | 37052.28 | 2.94 | 0.00605
ADQ-2 | AG | 1271 | 208 |  |  | AN0 | [10 empty] | 0 | [7 empty] | 599.75 | 1 | DIFUSÃO A/F | DIFUSOR MULTIVIAS RETANGULAR | ADQ-20AG1271x208F000SAN00M00 | 28/10/2022 | 27 | 16193.25 | 4.67 | 0.03476
DUE | [5 empty] | PFC | [11 empty] | 000 | [6 empty] | 743.43 | 1 | DIFUSÃO A/F | DIFUSOR DE LONGO ALCANCE | DUE-S-0/000/00/250/00/PFC | 28/10/2022 | 15 | 11151.45 | 1.21 | 0.01313
AR | AG | 425 | 225 |  | 0 | AN0 | [18 empty] | 260.53 | 1 | DIFUSÃO A/F | GRELHA DE ALETAS FIXAS | AR-AG-425x225/0/0/FAN0M0 | 28/10/2022 | 2 | 521.06 | 1.68 | 0.01192
AR | AG | 625 | 325 |  | 0 | AN0 | [18 empty] | 408.46 | 1 | DIFUSÃO A/F | GRELHA DE ALETAS FIXAS | AR-AG-625x325/0/0/FAN0M0 | 28/10/2022 | 1 | 408.46 | 3.04 | 0.02397
AR | AG | 1025 | 525 |  | 0 | AN0 | [18 empty] | 817.07 | 1 | DIFUSÃO A/F | GRELHA DE ALETAS FIXAS | AR-AG-1025x525/0/0/FAN0M0 | 28/10/2022 | 2 | 1634.14 | 6.92 | 0.06056
AR | AG | 325 | 165 |  | 0 | AN0 | [18 empty] | 195.79 | 1 | DIFUSÃO A/F | GRELHA DE ALETAS FIXAS | AR-AG-325x165/0/0/FAN0M0 | 28/10/2022 | 5 | 978.95 | 1.11 | 0.00709
AR | AG | 425 | 225 |  | 0 | AN0 | [18 empty] | 260.53 | 1 | DIFUSÃO A/F | GRELHA DE ALETAS FIXAS | AR-AG-425x225/0/0/FAN0M0 | 28/10/2022 | 1 | 260.53 | 1.68 | 0.01192
AGS-T | SEM | 425 | 225 |  | 00 | AN0 | [18 empty] | 274.14 | 1 | DIFUSÃO A/F | GRELHA INDEVASSAVEL | AGS-T/425x225/00/CF/AN0 | 28/10/2022 | 2 | 548.28 | 1.44 | 0.00449
AWK |  | 597 | 397 |  | 0 | AN0 | [18 empty] | 317.65 | 1 | DIFUSÃO A/F | VENEZIANA | AWK/597x397/0/0/F/AN0/0 | 28/10/2022 | 1 | 317.65 | 10.37 | 0.01006
AWK |  | 497 | 297 |  | 0 | AN0 | [18 empty] | 227.68 | 1 | DIFUSÃO A/F | VENEZIANA | AWK/497x297/0/0/F/AN0/0 | 28/10/2022 | 1 | 227.68 | 7.62 | 0.00664
JN-A |  | 200 | 180 |  |  | 000 |  | 0 | 00 | [15 empty] | 403.23 | 1 | DIFUSÃO A/F | DAMPER DE REGULAGEM PESADO | JN-A-0-D-N0/200x180/N/00/000 | 28/10/2022 | 9 | 3629.07 | 4.68 | 0.01988
FMB |  | 625 | 500 | 50 | [20 empty] | 352.21 | 1 | DIFUSÃO A/F | FILTRO METALICO CORRUGADO | FMB-625x500x50-2812 | 28/07/2022 | 15 | 5283.15 | 4.11 | 0.01535
KUL |  | 900 | 1200 | [21 empty] | 1300.44 | 1 | DIFUSÃO A/F | DAMPER DE SOBRE PRESSAO | KUL/900x1200 | 28/07/2022 | 2 | 2600.88 | 9.68 | 0.11875
AT | AG | 625 | 525 |  | 00 | AN0 | [18 empty] | 505.54 | 1 | DIFUSÃO A/F | GRELHA DE ALETAS MOVEIS HORIZ. | AT-0-AG625x525/00FAN0M0 | 28/07/2022 | 48 | 24265.92 | 4.11 | 0.03611
KUL |  | 800 | 1200 | [21 empty] | 1220.25 | 1 | DIFUSÃO A/F | DAMPER DE SOBRE PRESSAO | KUL/800x1200 | 28/07/2022 | 2 | 2440.5 | 9.04 | 0.10625
FMB |  | 625 | 500 | 50 | [20 empty] | 352.21 | 1 | DIFUSÃO A/F | FILTRO METALICO CORRUGADO | FMB-625x500x50-2812 | 28/07/2022 | 14 | 4930.94 | 4.11 | 0.01535
[25 empty] | 4675.24 | 1 | DIFUSÃO A/F | DAMPER CORTA FOGO | FKATABR90-0-1200x800-0-Y22 | 28/07/2022 | 1 | 4675.24 | 33.86 | 0.26827
ADLQ | AG |  |  |  |  | 2 | [10 empty] | 0 | [7 empty] | 204.92 | 1 | DIFUSÃO A/F | DIFUSOR MULTIVIAS QUADRADO | ADLQ-AG-0-0-T2/000SAN00M0 | 28/07/2022 | 20 | 4098.4 | 1.52 | 0.00954
ADLQ | AG |  |  |  |  | 3 | [10 empty] | 0 | [7 empty] | 270.5 | 1 | DIFUSÃO A/F | DIFUSOR MULTIVIAS QUADRADO | ADLQ-AG-0-0-T3/000SAN00M0 | 28/07/2022 | 6 | 1623 | 2.02 | 0.01343
AR | AG | 425 | 165 |  | 0 | AN0 | [18 empty] | 204.66 | 1 | DIFUSÃO A/F | GRELHA DE ALETAS FIXAS | AR-AG-425x165/0/0/FAN0M0 | 28/07/2022 | 2 | 409.32 | 1.39 | 0.00909
AR | AG | 425 | 365 |  | 0 | AN0 | [18 empty] | 312.07 | 1 | DIFUSÃO A/F | GRELHA DE ALETAS FIXAS | AR-AG-425x365/0/0/FAN0M0 | 28/07/2022 | 2 | 624.14 | 2.37 | 0.01852
AR | AG | 325 | 125 |  | 0 | AN0 | [18 empty] | 158.85 | 1 | DIFUSÃO A/F | GRELHA DE ALETAS FIXAS | AR-AG-325x125/0/0/FAN0M0 | 28/07/2022 | 4 | 635.4 | 0.95 | 0.00562
AR | AG | 225 | 125 |  | 0 | AN0 | [18 empty] | 134.51 | 1 | DIFUSÃO A/F | GRELHA DE ALETAS FIXAS | AR-AG-225x125/0/0/FAN0M0 | 28/07/2022 | 5 | 672.55 | 0.71 | 0.00403
AR | AG | 525 | 325 |  | 0 | AN0 | [18 empty] | 332.64 | 1 | DIFUSÃO A/F | GRELHA DE ALETAS FIXAS | AR-AG-525x325/0/0/FAN0M0 | 28/07/2022 | 1 | 332.64 | 2.6 | 0.0203
AR | AG | 525 | 225 |  | 0 | AN0 | [18 empty] | 270.08 | 1 | DIFUSÃO A/F | GRELHA DE ALETAS FIXAS | AR-AG-525x225/0/0/FAN0M0 | 28/07/2022 | 1 | 270.08 | 2.02 | 0.01455
AR | AG | 425 | 225 |  | 0 | AN0 | [18 empty] | 236.89 | 1 | DIFUSÃO A/F | GRELHA DE ALETAS FIXAS | AR-AG-425x225/0/0/FAN0M0 | 28/07/2022 | 1 | 236.89 | 1.68 | 0.01192
AWG |  | 385 | 330 |  | 0 | AN0 | [18 empty] | 319.61 | 1 | DIFUSÃO A/F | VENEZIANA | AWG/385x330/P/0/F/AN0 | 28/07/2022 | 1 | 319.61 | 2.06 | 0.01621
AWG |  | 385 | 825 |  | 0 | AN0 | [18 empty] | 547.55 | 1 | DIFUSÃO A/F | VENEZIANA | AWG/385x825/P/0/F/AN0 | 28/07/2022 | 1 | 547.55 | 3.94 | 0.03577
RG-B |  | 500 | 205 |  |  | 000 |  | 0 | 00 | [15 empty] | 267.29 | 1 | DIFUSÃO A/F | DAMPER DE REGULAGEM | RG-B-500x205/D/0/00/000 | 28/07/2022 | 1 | 267.29 | 2.83 | 0.01403
KUL |  | 500 | 205 | [21 empty] | 324.93 | 1 | DIFUSÃO A/F | DAMPER DE SOBRE PRESSAO | KUL/500x205 | 28/07/2022 | 1 | 324.93 | 2.6 | 0.01403
RG-B |  | 300 | 205 |  |  | 000 |  | 0 | 00 | [15 empty] | 209.05 | 1 | DIFUSÃO A/F | DAMPER DE REGULAGEM | RG-B-300x205/D/0/00/000 | 28/07/2022 | 1 | 209.05 | 2.02 | 0.00893
KUL |  | 200 | 300 | [21 empty] | 284.79 | 1 | DIFUSÃO A/F | DAMPER DE SOBRE PRESSAO | KUL/200x300 | 28/07/2022 | 1 | 284.79 | 1.9 | 0.00875
[25 empty] | 1986.74 | 1 | DIFUSÃO A/F | DAMPER CORTA FOGO | FKATABR90-0-400x250-0-Y22 | 28/07/2022 | 2 | 3973.48 | 11.51 | 0.03724
[25 empty] | 2558.01 | 1 | DIFUSÃO A/F | DAMPER CORTA FOGO | FKATABR90-0-800x250-0-Y22 | 28/07/2022 | 1 | 2558.01 | 17.14 | 0.06854
[25 empty] | 1764.99 | 1 | DIFUSÃO A/F | DAMPER CORTA FOGO | FKATABR90-0-300x200-0-Y22 | 28/07/2022 | 1 | 1764.99 | 9.1 | 0.02491
[25 empty] | 2036.93 | 1 | DIFUSÃO A/F | DAMPER CORTA FOGO | FKATABR90-0-500x200-0-Y22 | 28/07/2022 | 1 | 2036.93 | 11.91 | 0.03815
AR | AG | 825 | 425 |  | 0 | AN0 | [18 empty] | 547.92 | 1 | DIFUSÃO A/F | GRELHA DE ALETAS FIXAS | AR-AG-825x425/0/0/FAN0M0 | 28/07/2022 | 2 | 1095.84 | 4.78 | 0.04019
RG-B |  | 150 | 105 |  |  | 000 |  | 0 | 00 | [15 empty] | 128.16 | 1 | DIFUSÃO A/F | DAMPER DE REGULAGEM | RG-B-150x105/D/0/00/000 | 28/07/2022 | 1 | 128.16 | 1.09 | 0.0031
RG-B |  | 250 | 105 |  |  | 000 |  | 0 | 00 | [15 empty] | 152.52 | 1 | DIFUSÃO A/F | DAMPER DE REGULAGEM | RG-B-250x105/D/0/00/000 | 28/07/2022 | 1 | 152.52 | 1.44 | 0.00465
RG-B |  | 400 | 105 |  |  | 000 |  | 0 | 00 | [15 empty] | 189.05 | 1 | DIFUSÃO A/F | DAMPER DE REGULAGEM | RG-B-400x105/D/0/00/000 | 28/07/2022 | 1 | 189.05 | 1.97 | 0.00698
RG-B |  | 350 | 105 |  |  | 000 |  | 0 | 00 | [15 empty] | 176.88 | 1 | DIFUSÃO A/F | DAMPER DE REGULAGEM | RG-B-350x105/D/0/00/000 | 28/07/2022 | 5 | 884.4 | 1.8 | 0.0062
RG-B |  | 300 | 105 |  |  | 000 |  | 0 | 00 | [15 empty] | 164.7 | 1 | DIFUSÃO A/F | DAMPER DE REGULAGEM | RG-B-300x105/D/0/00/000 | 28/07/2022 | 3 | 494.1 | 1.62 | 0.00543
RG-B |  | 400 | 155 |  |  | 000 |  | 0 | 00 | [15 empty] | 213.61 | 1 | DIFUSÃO A/F | DAMPER DE REGULAGEM | RG-B-400x155/D/0/00/000 | 28/07/2022 | 1 | 213.61 | 2.2 | 0.00923
[25 empty] | 1968.94 | 1 | DIFUSÃO A/F | DAMPER CORTA FOGO | FKATABR90-0-450x200-0-Y22 | 28/07/2022 | 1 | 1968.94 | 11.21 | 0.03484
[25 empty] | 2272.37 | 1 | DIFUSÃO A/F | DAMPER CORTA FOGO | FKATABR90-0-600x250-0-Y22 | 28/07/2022 | 1 | 2272.37 | 14.33 | 0.05289
AWG |  | 1580 | 1155 |  | 0 | AN0 | [18 empty] | 1933.83 | 1 | DIFUSÃO A/F | VENEZIANA | AWG/1580x1155/P/0/F/AN0 | 28/07/2022 | 1 | 1933.83 | 15.76 | 0.17426
RG-B |  | 200 | 605 |  |  | 000 |  | 0 | 00 | [15 empty] | 338.27 | 1 | DIFUSÃO A/F | DAMPER DE REGULAGEM | RG-B-200x605/D/0/00/000 | 28/07/2022 | 1 | 338.27 | 3.05 | 0.01638
RG-B |  | 400 | 355 |  |  | 000 |  | 0 | 00 | [15 empty] | 311.85 | 1 | DIFUSÃO A/F | DAMPER DE REGULAGEM | RG-B-400x355/D/0/00/000 | 28/07/2022 | 6 | 1871.1 | 3.1 | 0.01823
RG-B |  | 700 | 405 |  |  | 000 |  | 0 | 00 | [15 empty] | 452.37 | 1 | DIFUSÃO A/F | DAMPER DE REGULAGEM | RG-B-700x405/D/0/00/000 | 28/07/2022 | 2 | 904.74 | 4.81 | 0.03413
AR | AG | 425 | 225 |  | 0 | AN0 | [18 empty] | 236.89 | 1 | DIFUSÃO A/F | GRELHA DE ALETAS FIXAS | AR-AG-425x225/0/0/FAN0M0 | 28/07/2022 | 14 | 3316.46 | 1.68 | 0.01192
AR | AG | 525 | 225 |  | 0 | AN0 | [18 empty] | 270.08 | 1 | DIFUSÃO A/F | GRELHA DE ALETAS FIXAS | AR-AG-525x225/0/0/FAN0M0 | 28/07/2022 | 4 | 1080.32 | 2.02 | 0.01455
AR | AG | 525 | 325 |  | 0 | AN0 | [18 empty] | 332.64 | 1 | DIFUSÃO A/F | GRELHA DE ALETAS FIXAS | AR-AG-525x325/0/0/FAN0M0 | 28/07/2022 | 9 | 2993.76 | 2.6 | 0.0203
AR | AG | 625 | 425 |  | 0 | AN0 | [18 empty] | 446.11 | 1 | DIFUSÃO A/F | GRELHA DE ALETAS FIXAS | AR-AG-625x425/0/0/FAN0M0 | 28/07/2022 | 4 | 1784.44 | 3.72 | 0.03076
AR | AG | 425 | 325 |  | 0 | AN0 | [18 empty] | 290.59 | 1 | DIFUSÃO A/F | GRELHA DE ALETAS FIXAS | AR-AG-425x325/0/0/FAN0M0 | 28/07/2022 | 3 | 871.77 | 2.17 | 0.01663
AR | AG | 1025 | 525 |  | 0 | AN0 | [18 empty] | 756.58 | 1 | DIFUSÃO A/F | GRELHA DE ALETAS FIXAS | AR-AG-1025x525/0/0/FAN0M0 | 28/07/2022 | 8 | 6052.64 | 6.92 | 0.06056
VAT | AG | 225 | 125 |  | 00 | AN0 | [18 empty] | 140.9 | 1 | DIFUSÃO A/F | GRELHA DE ALETAS MOVEIS VERT. | VAT-0-AG225x125/00FAN0M0 | 28/07/2022 | 22 | 3099.8 | 0.64 | 0.00387
VAT | AG | 225 | 165 |  | 00 | AN0 | [18 empty] | 151.13 | 1 | DIFUSÃO A/F | GRELHA DE ALETAS MOVEIS VERT. | VAT-0-AG225x165/00FAN0M0 | 28/07/2022 | 4 | 604.52 | 0.75 | 0.00488
VAT | AG | 325 | 125 |  | 00 | AN0 | [18 empty] | 173.9 | 1 | DIFUSÃO A/F | GRELHA DE ALETAS MOVEIS VERT. | VAT-0-AG325x125/00FAN0M0 | 28/07/2022 | 5 | 869.5 | 0.88 | 0.0054
VAT | AG | 325 | 165 |  | 00 | AN0 | [18 empty] | 187.61 | 1 | DIFUSÃO A/F | GRELHA DE ALETAS MOVEIS VERT. | VAT-0-AG325x165/00FAN0M0 | 28/07/2022 | 6 | 1125.66 | 1.02 | 0.00681
VAT | AG | 425 | 125 |  | 00 | AN0 | [18 empty] | 206.89 | 1 | DIFUSÃO A/F | GRELHA DE ALETAS MOVEIS VERT. | VAT-0-AG425x125/00FAN0M0 | 28/07/2022 | 6 | 1241.34 | 1.11 | 0.00693
VAT | AG | 625 | 325 |  | 00 | AN0 | [18 empty] | 393.82 | 1 | DIFUSÃO A/F | GRELHA DE ALETAS MOVEIS VERT. | VAT-0-AG625x325/00FAN0M0 | 28/07/2022 | 5 | 1969.1 | 2.86 | 0.02305
VAT | AG | 425 | 225 |  | 00 | AN0 | [18 empty] | 249.91 | 1 | DIFUSÃO A/F | GRELHA DE ALETAS MOVEIS VERT. | VAT-0-AG425x225/00FAN0M0 | 28/07/2022 | 1 | 249.91 | 1.57 | 0.01146
RG-B |  | 250 | 105 |  |  | 000 |  | 0 | 00 | [15 empty] | 152.52 | 1 | DIFUSÃO A/F | DAMPER DE REGULAGEM | RG-B-250x105/D/0/00/000 | 28/07/2022 | 3 | 457.56 | 1.44 | 0.00465
RG-B |  | 250 | 155 |  |  | 000 |  | 0 | 00 | [15 empty] | 173.5 | 1 | DIFUSÃO A/F | DAMPER DE REGULAGEM | RG-B-250x155/D/0/00/000 | 28/07/2022 | 1 | 173.5 | 1.63 | 0.00615
RG-B |  | 600 | 155 |  |  | 000 |  | 0 | 00 | [15 empty] | 267.09 | 1 | DIFUSÃO A/F | DAMPER DE REGULAGEM | RG-B-600x155/D/0/00/000 | 28/07/2022 | 2 | 534.18 | 2.96 | 0.01333
RG-B |  | 500 | 105 |  |  | 000 |  | 0 | 00 | [15 empty] | 213.41 | 1 | DIFUSÃO A/F | DAMPER DE REGULAGEM | RG-B-500x105/D/0/00/000 | 28/07/2022 | 1 | 213.41 | 2.33 | 0.00853
RG-B |  | 500 | 155 |  |  | 000 |  | 0 | 00 | [15 empty] | 240.35 | 1 | DIFUSÃO A/F | DAMPER DE REGULAGEM | RG-B-500x155/D/0/00/000 | 28/07/2022 | 2 | 480.7 | 2.58 | 0.01128
RG-B |  | 400 | 105 |  |  | 000 |  | 0 | 00 | [15 empty] | 189.05 | 1 | DIFUSÃO A/F | DAMPER DE REGULAGEM | RG-B-400x105/D/0/00/000 | 28/07/2022 | 2 | 378.1 | 1.97 | 0.00698
AWG |  | 385 | 330 |  | 0 | AN0 | [18 empty] | 319.61 | 1 | DIFUSÃO A/F | VENEZIANA | AWG/385x330/P/0/F/AN0 | 28/07/2022 | 2 | 639.22 | 2.06 | 0.01621
AWG |  | 685 | 330 |  | 0 | AN0 | [18 empty] | 445.17 | 1 | DIFUSÃO A/F | VENEZIANA | AWG/685x330/P/0/F/AN0 | 28/07/2022 | 2 | 890.34 | 3.12 | 0.02666
AWG |  | 985 | 330 |  | 0 | AN0 | [18 empty] | 570.73 | 1 | DIFUSÃO A/F | VENEZIANA | AWG/985x330/P/0/F/AN0 | 28/07/2022 | 4 | 2282.92 | 4.17 | 0.03712
AWG |  | 1185 | 495 |  | 0 | AN0 | [18 empty] | 828.72 | 1 | DIFUSÃO A/F | VENEZIANA | AWG/1185x495/P/0/F/AN0 | 28/07/2022 | 1 | 828.72 | 6.35 | 0.06183
AWG |  | 585 | 495 |  | 0 | AN0 | [18 empty] | 503.87 | 1 | DIFUSÃO A/F | VENEZIANA | AWG/585x495/P/0/F/AN0 | 28/07/2022 | 1 | 503.87 | 3.6 | 0.0325
AWG |  | 1320 | 785 |  | 0 | AN0 | [18 empty] | 1422.86 | 1 | DIFUSÃO A/F | VENEZIANA | AWG/1320x785/P/0/F/AN0 | 28/07/2022 | 1 | 1422.86 | 9.82 | 0.10294
[25 empty] | 2008.55 | 1 | DIFUSÃO A/F | CAIXA TERMINAL ENTR. RET. LAT. | F650-A/2/G/AN0 | 28/07/2022 | 2 | 4017.1 | 23.46 | 0.25
[25 empty] | 1503.02 | 1 | DIFUSÃO A/F | CAIXA TERMINAL ENTR. RET. LAT. | F650-A/2/C/AN0 | 28/07/2022 | 1 | 1503.02 | 15.78 | 0.12044
[25 empty] | 1503.02 | 1 | DIFUSÃO A/F | CAIXA TERMINAL ENTR. RET. LAT. | F650-A/2/C/AN0 | 28/07/2022 | 1 | 1503.02 | 15.78 | 0.12044
[25 empty] | 1503.02 | 1 | DIFUSÃO A/F | CAIXA TERMINAL ENTR. RET. LAT. | F650-A/2/C/AN0 | 28/07/2022 | 1 | 1503.02 | 15.78 | 0.12044
[25 empty] | 1275.76 | 1 | DIFUSÃO A/F | CAIXA TERMINAL ENTR. RET. LAT. | F650-A/2/B/AN0 | 28/07/2022 | 2 | 2551.52 | 12.68 | 0.0907
ADLQ | AG |  |  |  |  | 2 | [10 empty] | 0 | [7 empty] | 204.92 | 1 | DIFUSÃO A/F | DIFUSOR MULTIVIAS QUADRADO | ADLQ-AG-0-0-T2/000SAN00M0 | 28/07/2022 | 25 | 5123 | 1.52 | 0.00954
ADLQ | AG |  |  |  |  | 3 | [10 empty] | 0 | [7 empty] | 270.5 | 1 | DIFUSÃO A/F | DIFUSOR MULTIVIAS QUADRADO | ADLQ-AG-0-0-T3/000SAN00M0 | 28/07/2022 | 19 | 5139.5 | 2.02 | 0.01343
ADLQ | AG |  |  |  |  | 4 | [10 empty] | 0 | [7 empty] | 331.69 | 1 | DIFUSÃO A/F | DIFUSOR MULTIVIAS QUADRADO | ADLQ-AG-0-0-T4/000SAN00M0 | 28/07/2022 | 26 | 8623.94 | 2.58 | 0.01799
ADLQ | AG |  |  |  |  | 6 | [10 empty] | 0 | [7 empty] | 448.66 | 1 | DIFUSÃO A/F | DIFUSOR MULTIVIAS QUADRADO | ADLQ-AG-0-0-T6/000SAN00M0 | 28/07/2022 | 1 | 448.66 | 3.64 | 0.02629
ADLQ | AG |  |  |  |  | 1 | [10 empty] | 0 | [7 empty] | 160.5 | 1 | DIFUSÃO A/F | DIFUSOR MULTIVIAS QUADRADO | ADLQ-AG-0-0-T1/000SAN00M0 | 28/07/2022 | 1 | 160.5 | 1.08 | 0.00631
ADLQ | AG |  |  |  |  | 2 | [10 empty] | 0 | [7 empty] | 204.92 | 1 | DIFUSÃO A/F | DIFUSOR MULTIVIAS QUADRADO | ADLQ-AG-0-0-T2/000SAN00M0 | 28/07/2022 | 1 | 204.92 | 1.52 | 0.00954
AR | AG | 225 | 125 |  | 0 | AN0 | [18 empty] | 134.51 | 1 | DIFUSÃO A/F | GRELHA DE ALETAS FIXAS | AR-AG-225x125/0/0/FAN0M0 | 28/07/2022 | 14 | 1883.14 | 0.71 | 0.00403
AR | AG | 225 | 165 |  | 0 | AN0 | [18 empty] | 148.9 | 1 | DIFUSÃO A/F | GRELHA DE ALETAS FIXAS | AR-AG-225x165/0/0/FAN0M0 | 28/07/2022 | 1 | 148.9 | 0.83 | 0.00508
AR | AG | 325 | 125 |  | 0 | AN0 | [18 empty] | 158.85 | 1 | DIFUSÃO A/F | GRELHA DE ALETAS FIXAS | AR-AG-325x125/0/0/FAN0M0 | 28/07/2022 | 35 | 5559.75 | 0.95 | 0.00562
AR | AG | 425 | 125 |  | 0 | AN0 | [18 empty] | 183.18 | 1 | DIFUSÃO A/F | GRELHA DE ALETAS FIXAS | AR-AG-425x125/0/0/FAN0M0 | 28/07/2022 | 1 | 183.18 | 1.19 | 0.00721
AR | AG | 325 | 225 |  | 0 | AN0 | [18 empty] | 203.69 | 1 | DIFUSÃO A/F | GRELHA DE ALETAS FIXAS | AR-AG-325x225/0/0/FAN0M0 | 28/07/2022 | 6 | 1222.14 | 1.34 | 0.00929
[25 empty] | 956.07 | 1 | DIFUSÃO A/F | CAIXA TERMINAL ENTR. RET. LAT. | F650-A/2/A/AN0 | 28/07/2022 | 1 | 956.07 | 8.32 | 0.0451
[25 empty] | 1275.76 | 1 | DIFUSÃO A/F | CAIXA TERMINAL ENTR. RET. LAT. | F650-A/2/B/AN0 | 28/07/2022 | 1 | 1275.76 | 12.68 | 0.0907
[25 empty] | 3525.29 | 1 | DIFUSÃO A/F | DAMPER CORTA FOGO | FKATABR90-0-1000x500-0-Y01 | 28/07/2022 | 1 | 3525.29 | 25 | 0.14875
AWK |  | 197 | 197 |  | 0 | AN0 | [18 empty] | 98.69 | 1 | DIFUSÃO A/F | VENEZIANA | AWK/197x197/0/0/F/AN0/0 | 28/07/2022 | 2 | 197.38 | 3.09 | 0.00218
AWK |  | 997 | 297 |  | 0 | AN0 | [18 empty] | 349.73 | 1 | DIFUSÃO A/F | VENEZIANA | AWK/997x297/0/0/F/AN0/0 | 28/07/2022 | 1 | 349.73 | 13.84 | 0.01264
AWK |  | 697 | 297 |  | 0 | AN0 | [18 empty] | 265.7 | 1 | DIFUSÃO A/F | VENEZIANA | AWK/697x297/0/0/F/AN0/0 | 28/07/2022 | 2 | 531.4 | 10.11 | 0.00904
AWK |  | 997 | 497 |  | 0 | AN0 | [18 empty] | 519.58 | 1 | DIFUSÃO A/F | VENEZIANA | AWK/997x497/0/0/F/AN0/0 | 28/07/2022 | 1 | 519.58 | 18.24 | 0.0198
AWK |  | 797 | 197 |  | 0 | AN0 | [18 empty] | 223.28 | 1 | DIFUSÃO A/F | VENEZIANA | AWK/797x197/0/0/F/AN0/0 | 28/07/2022 | 1 | 223.28 | 9.5 | 0.00734
AWK |  | 297 | 197 |  | 0 | AN0 | [18 empty] | 119.45 | 1 | DIFUSÃO A/F | VENEZIANA | AWK/297x197/0/0/F/AN0/0 | 28/07/2022 | 1 | 119.45 | 4.16 | 0.00304
AWK |  | 897 | 297 |  | 0 | AN0 | [18 empty] | 321.72 | 1 | DIFUSÃO A/F | VENEZIANA | AWK/897x297/0/0/F/AN0/0 | 28/07/2022 | 1 | 321.72 | 12.6 | 0.01144
AWK |  | 397 | 197 |  | 0 | AN0 | [18 empty] | 140.22 | 1 | DIFUSÃO A/F | VENEZIANA | AWK/397x197/0/0/F/AN0/0 | 28/07/2022 | 2 | 280.44 | 5.23 | 0.0039
AWK |  | 297 | 297 |  | 0 | AN0 | [18 empty] | 153.66 | 1 | DIFUSÃO A/F | VENEZIANA | AWK/297x297/0/0/F/AN0/0 | 28/07/2022 | 2 | 307.32 | 5.14 | 0.00424
ADQ-32 | AG | 671 | 320 |  |  | AN0 | [10 empty] | 0 | [7 empty] | 477.01 | 1 | DIFUSÃO A/F | DIFUSOR MULTIVIAS RETANGULAR | ADQ-320AG671x320F000SAN00M00 | 28/07/2022 | 1 | 477.01 | 3.54 | 0.02743
ADQ-32 | AG | 471 | 264 |  |  | AN0 | [10 empty] | 0 | [7 empty] | 342.44 | 1 | DIFUSÃO A/F | DIFUSOR MULTIVIAS RETANGULAR | ADQ-320AG471x264F000SAN00M00 | 28/07/2022 | 3 | 1027.32 | 2.31 | 0.01658
ADLQ | AG |  |  |  |  | 4 | [10 empty] | 0 | [7 empty] | 331.69 | 1 | DIFUSÃO A/F | DIFUSOR MULTIVIAS QUADRADO | ADLQ-AG-0-0-T4/000SAN00M0 | 28/07/2022 | 28 | 9287.32 | 2.58 | 0.01799
ADLQ | AG |  |  |  |  | 4 | [10 empty] | 0 | [7 empty] | 331.69 | 1 | DIFUSÃO A/F | DIFUSOR MULTIVIAS QUADRADO | ADLQ-AG-0-0-T4/000SAN00M0 | 28/07/2022 | 4 | 1326.76 | 2.58 | 0.01799
ADLQ | AG |  |  |  |  | 7 | [10 empty] | 0 | [7 empty] | 595.49 | 1 | DIFUSÃO A/F | DIFUSOR MULTIVIAS QUADRADO | ADLQ-AG-0-0-T7/000SAN00M0 | 28/07/2022 | 4 | 2381.96 | 5.04 | 0.03791
ADLQ | AG |  |  |  |  | 6 | [10 empty] | 0 | [7 empty] | 448.66 | 1 | DIFUSÃO A/F | DIFUSOR MULTIVIAS QUADRADO | ADLQ-AG-0-0-T6/000SAN00M0 | 28/07/2022 | 29 | 13011.14 | 3.64 | 0.02629
ADLQ | AG |  |  |  |  | 4 | [10 empty] | 0 | [7 empty] | 331.69 | 1 | DIFUSÃO A/F | DIFUSOR MULTIVIAS QUADRADO | ADLQ-AG-0-0-T4/000SAN00M0 | 28/07/2022 | 4 | 1326.76 | 2.58 | 0.01799
AR | AG | 525 | 225 |  | 0 | AN0 | [18 empty] | 270.08 | 1 | DIFUSÃO A/F | GRELHA DE ALETAS FIXAS | AR-AG-525x225/0/0/FAN0M0 | 28/07/2022 | 17 | 4591.36 | 2.02 | 0.01455
AR | AG | 325 | 325 |  | 0 | AN0 | [18 empty] | 248.54 | 1 | DIFUSÃO A/F | GRELHA DE ALETAS FIXAS | AR-AG-325x325/0/0/FAN0M0 | 28/07/2022 | 1 | 248.54 | 1.74 | 0.01296
AR | AG | 325 | 225 |  | 0 | AN0 | [18 empty] | 203.69 | 1 | DIFUSÃO A/F | GRELHA DE ALETAS FIXAS | AR-AG-325x225/0/0/FAN0M0 | 28/07/2022 | 10 | 2036.9 | 1.34 | 0.00929
AR | AG | 425 | 325 |  | 0 | AN0 | [18 empty] | 290.59 | 1 | DIFUSÃO A/F | GRELHA DE ALETAS FIXAS | AR-AG-425x325/0/0/FAN0M0 | 28/07/2022 | 1 | 290.59 | 2.17 | 0.01663
AR | AG | 725 | 125 |  | 0 | AN0 | [18 empty] | 256.2 | 1 | DIFUSÃO A/F | GRELHA DE ALETAS FIXAS | AR-AG-725x125/0/0/FAN0M0 | 28/07/2022 | 2 | 512.4 | 1.91 | 0.01198
AR | AG | 825 | 125 |  | 0 | AN0 | [18 empty] | 280.53 | 1 | DIFUSÃO A/F | GRELHA DE ALETAS FIXAS | AR-AG-825x125/0/0/FAN0M0 | 28/07/2022 | 5 | 1402.65 | 2.15 | 0.01357
AR | AG | 625 | 325 |  | 0 | AN0 | [18 empty] | 374.69 | 1 | DIFUSÃO A/F | GRELHA DE ALETAS FIXAS | AR-AG-625x325/0/0/FAN0M0 | 28/07/2022 | 5 | 1873.45 | 3.04 | 0.02397
AR | AG | 625 | 225 |  | 0 | AN0 | [18 empty] | 303.27 | 1 | DIFUSÃO A/F | GRELHA DE ALETAS FIXAS | AR-AG-625x225/0/0/FAN0M0 | 28/07/2022 | 4 | 1213.08 | 2.35 | 0.01718
AR | AG | 525 | 225 |  | 0 | AN0 | [18 empty] | 270.08 | 1 | DIFUSÃO A/F | GRELHA DE ALETAS FIXAS | AR-AG-525x225/0/0/FAN0M0 | 28/07/2022 | 2 | 540.16 | 2.02 | 0.01455
AR | AG | 165 | 325 |  | 0 | AN0 | [18 empty] | 181.26 | 1 | DIFUSÃO A/F | GRELHA DE ALETAS FIXAS | AR-AG-165x325/0/0/FAN0M0 | 28/07/2022 | 1 | 181.26 | 1.04 | 0.00709
AR | AG | 165 | 225 |  | 0 | AN0 | [18 empty] | 150.58 | 1 | DIFUSÃO A/F | GRELHA DE ALETAS FIXAS | AR-AG-165x225/0/0/FAN0M0 | 28/07/2022 | 22 | 3312.76 | 0.8 | 0.00508
AR | AG | 425 | 225 |  | 0 | AN0 | [18 empty] | 236.89 | 1 | DIFUSÃO A/F | GRELHA DE ALETAS FIXAS | AR-AG-425x225/0/0/FAN0M0 | 28/07/2022 | 11 | 2605.79 | 1.68 | 0.01192
AR | AG | 225 | 125 |  | 0 | AN0 | [18 empty] | 134.51 | 1 | DIFUSÃO A/F | GRELHA DE ALETAS FIXAS | AR-AG-225x125/0/0/FAN0M0 | 28/07/2022 | 2 | 269.02 | 0.71 | 0.00403
AR | AG | 525 | 525 |  | 0 | AN0 | [18 empty] | 457.76 | 1 | DIFUSÃO A/F | GRELHA DE ALETAS FIXAS | AR-AG-525x525/0/0/FAN0M0 | 28/07/2022 | 6 | 2746.56 | 3.78 | 0.0318
RG-B |  | 300 | 305 |  |  | 000 |  | 0 | 00 | [15 empty] | 253.4 | 1 | DIFUSÃO A/F | DAMPER DE REGULAGEM | RG-B-300x305/D/0/00/000 | 28/07/2022 | 1 | 253.4 | 2.43 | 0.01243
RG-B |  | 150 | 205 |  |  | 000 |  | 0 | 00 | [15 empty] | 165.37 | 1 | DIFUSÃO A/F | DAMPER DE REGULAGEM | RG-B-150x205/D/0/00/000 | 28/07/2022 | 1 | 165.37 | 1.42 | 0.0051
RG-B |  | 450 | 305 |  |  | 000 |  | 0 | 00 | [15 empty] | 304.23 | 1 | DIFUSÃO A/F | DAMPER DE REGULAGEM | RG-B-450x305/D/0/00/000 | 28/07/2022 | 1 | 304.23 | 3.1 | 0.01775
RG-B |  | 350 | 155 |  |  | 000 |  | 0 | 00 | [15 empty] | 200.24 | 1 | DIFUSÃO A/F | DAMPER DE REGULAGEM | RG-B-350x155/D/0/00/000 | 28/07/2022 | 1 | 200.24 | 2.01 | 0.0082
RG-B |  | 550 | 305 |  |  | 000 |  | 0 | 00 | [15 empty] | 338.12 | 1 | DIFUSÃO A/F | DAMPER DE REGULAGEM | RG-B-550x305/D/0/00/000 | 28/07/2022 | 2 | 676.24 | 3.55 | 0.0213
RG-B |  | 400 | 305 |  |  | 000 |  | 0 | 00 | [15 empty] | 287.29 | 1 | DIFUSÃO A/F | DAMPER DE REGULAGEM | RG-B-400x305/D/0/00/000 | 28/07/2022 | 1 | 287.29 | 2.88 | 0.01598
RG-B |  | 200 | 205 |  |  | 000 |  | 0 | 00 | [15 empty] | 179.93 | 1 | DIFUSÃO A/F | DAMPER DE REGULAGEM | RG-B-200x205/D/0/00/000 | 28/07/2022 | 13 | 2339.09 | 1.62 | 0.00638
RG-B |  | 200 | 305 |  |  | 000 |  | 0 | 00 | [15 empty] | 219.51 | 1 | DIFUSÃO A/F | DAMPER DE REGULAGEM | RG-B-200x305/D/0/00/000 | 28/07/2022 | 2 | 439.02 | 1.98 | 0.00888
RG-B |  | 100 | 105 |  |  | 000 |  | 0 | 00 | [15 empty] | 115.99 | 1 | DIFUSÃO A/F | DAMPER DE REGULAGEM | RG-B-100x105/D/0/00/000 | 28/07/2022 | 31 | 3595.69 | 0.91 | 0.00233
RG-B |  | 300 | 255 |  |  | 000 |  | 0 | 00 | [15 empty] | 231.23 | 1 | DIFUSÃO A/F | DAMPER DE REGULAGEM | RG-B-300x255/D/0/00/000 | 28/07/2022 | 5 | 1156.15 | 2.22 | 0.01068
RG-B |  | 200 | 105 |  |  | 000 |  | 0 | 00 | [15 empty] | 140.34 | 1 | DIFUSÃO A/F | DAMPER DE REGULAGEM | RG-B-200x105/D/0/00/000 | 28/07/2022 | 12 | 1684.08 | 1.26 | 0.00388
RG-B |  | 300 | 205 |  |  | 000 |  | 0 | 00 | [15 empty] | 209.05 | 1 | DIFUSÃO A/F | DAMPER DE REGULAGEM | RG-B-300x205/D/0/00/000 | 28/07/2022 | 13 | 2717.65 | 2.02 | 0.00893
RG-B |  | 150 | 155 |  |  | 000 |  | 0 | 00 | [15 empty] | 146.77 | 1 | DIFUSÃO A/F | DAMPER DE REGULAGEM | RG-B-150x155/D/0/00/000 | 28/07/2022 | 10 | 1467.7 | 1.25 | 0.0041
RG-B |  | 150 | 105 |  |  | 000 |  | 0 | 00 | [15 empty] | 128.16 | 1 | DIFUSÃO A/F | DAMPER DE REGULAGEM | RG-B-150x105/D/0/00/000 | 28/07/2022 | 1 | 128.16 | 1.09 | 0.0031
RG-B |  | 200 | 155 |  |  | 000 |  | 0 | 00 | [15 empty] | 160.14 | 1 | DIFUSÃO A/F | DAMPER DE REGULAGEM | RG-B-200x155/D/0/00/000 | 28/07/2022 | 4 | 640.56 | 1.44 | 0.00513
[25 empty] | 4493.25 | 1 | DIFUSÃO A/F | CAIXA PORTA FILTROS BOLSA | FBDU-2052x804/0-A-ZN-0/A05 | 28/07/2022 | 1 | 4493.25 | 60.78 | 1.079
[25 empty] | 2008.55 | 1 | DIFUSÃO A/F | CAIXA TERMINAL ENTR. RET. LAT. | F650-A/2/H/AN0 | 28/07/2022 | 1 | 2008.55 | 23.46 | 0.24765
[25 empty] | 2008.55 | 1 | DIFUSÃO A/F | CAIXA TERMINAL ENTR. RET. LAT. | F650-A/2/G/AN0 | 28/07/2022 | 2 | 4017.1 | 23.46 | 0.24765
[25 empty] | 1572.01 | 1 | DIFUSÃO A/F | CAIXA TERMINAL ENTR. RET. LAT. | F650-A/2/D/AN0 | 28/07/2022 | 3 | 4716.03 | 16.89 | 0.13733
[25 empty] | 1503.02 | 1 | DIFUSÃO A/F | CAIXA TERMINAL ENTR. RET. LAT. | F650-A/2/C/AN0 | 28/07/2022 | 2 | 3006.04 | 15.78 | 0.12044
ADLQ | AG |  |  |  |  | 5 | [10 empty] | 0 | [7 empty] | 398.38 | 1 | DIFUSÃO A/F | DIFUSOR MULTIVIAS QUADRADO | ADLQ-AG-0-0-T5/000SAN00M0 | 28/07/2022 | 6 | 2390.28 | 3.21 | 0.02322
ADLQ | AG |  |  |  |  | 4 | [10 empty] | 0 | [7 empty] | 331.69 | 1 | DIFUSÃO A/F | DIFUSOR MULTIVIAS QUADRADO | ADLQ-AG-0-0-T4/000SAN00M0 | 28/07/2022 | 13 | 4311.97 | 2.58 | 0.01799
ADLQ | AG |  |  |  |  | 6 | [10 empty] | 0 | [7 empty] | 168.4 | 1 | DIFUSÃO A/F | DIFUSOR MULTIVIAS QUADRADO | ADLQ-AG-0-0-T6P/000SAN00M0 | 28/07/2022 | 2 | 336.8 | 1.12 | 0.00673
ADLQ | AG |  |  |  |  | 6 | [10 empty] | 0 | [7 empty] | 168.4 | 1 | DIFUSÃO A/F | DIFUSOR MULTIVIAS QUADRADO | ADLQ-AG-0-0-T6P/000SAN00M0 | 28/07/2022 | 1 | 168.4 | 1.12 | 0.00673
AT | AG | 525 | 325 |  | 00 | AN0 | [18 empty] | 324.96 | 1 | DIFUSÃO A/F | GRELHA DE ALETAS MOVEIS HORIZ. | AT-0-AG525x325/00FAN0M0 | 28/07/2022 | 2 | 649.92 | 2.41 | 0.01952
AT | AG | 625 | 425 |  | 00 | AN0 | [18 empty] | 435.87 | 1 | DIFUSÃO A/F | GRELHA DE ALETAS MOVEIS HORIZ. | AT-0-AG625x425/00FAN0M0 | 28/07/2022 | 1 | 435.87 | 3.46 | 0.02958
AT | AG | 525 | 225 |  | 00 | AN0 | [18 empty] | 264.02 | 1 | DIFUSÃO A/F | GRELHA DE ALETAS MOVEIS HORIZ. | AT-0-AG525x225/00FAN0M0 | 28/07/2022 | 1 | 264.02 | 1.86 | 0.01399
AT | AG | 425 | 225 |  | 00 | AN0 | [18 empty] | 231.5 | 1 | DIFUSÃO A/F | GRELHA DE ALETAS MOVEIS HORIZ. | AT-0-AG425x225/00FAN0M0 | 28/07/2022 | 3 | 694.5 | 1.54 | 0.01146
ADLQ | AG |  |  |  |  | 2 | [10 empty] | 0 | [7 empty] | 204.92 | 1 | DIFUSÃO A/F | DIFUSOR MULTIVIAS QUADRADO | ADLQ-AG-0-0-T2/000SAN00M0 | 28/07/2022 | 30 | 6147.6 | 1.52 | 0.00954
ADLQ | AG |  |  |  |  | 8 | [10 empty] | 0 | [7 empty] | 617.33 | 1 | DIFUSÃO A/F | DIFUSOR MULTIVIAS QUADRADO | ADLQ-AG-0-0-T8/000SAN00M0 | 28/07/2022 | 1 | 617.33 | 5.3 | 0.04114
AT | AG | 225 | 125 |  | 00 | AN0 | [18 empty] | 131.69 | 1 | DIFUSÃO A/F | GRELHA DE ALETAS MOVEIS HORIZ. | AT-0-AG225x125/00FAN0M0 | 28/07/2022 | 58 | 7638.02 | 0.63 | 0.00387
RG-B |  | 250 | 155 |  |  | 000 |  | 0 | 00 | [15 empty] | 173.5 | 1 | DIFUSÃO A/F | DAMPER DE REGULAGEM | RG-B-250x155/D/0/00/000 | 28/07/2022 | 2 | 347 | 1.63 | 0.00615
RG-B |  | 250 | 205 |  |  | 000 |  | 0 | 00 | [15 empty] | 194.49 | 1 | DIFUSÃO A/F | DAMPER DE REGULAGEM | RG-B-250x205/D/0/00/000 | 28/07/2022 | 2 | 388.98 | 1.82 | 0.00765
RG-B |  | 200 | 155 |  |  | 000 |  | 0 | 00 | [15 empty] | 160.14 | 1 | DIFUSÃO A/F | DAMPER DE REGULAGEM | RG-B-200x155/D/0/00/000 | 28/07/2022 | 2 | 320.28 | 1.44 | 0.00513
AT | AG | 325 | 165 |  | 00 | AN0 | [18 empty] | 172.88 | 1 | DIFUSÃO A/F | GRELHA DE ALETAS MOVEIS HORIZ. | AT-0-AG325x165/00FAN0M0 | 28/07/2022 | 11 | 1901.68 | 1 | 0.00681
AT | AG | 225 | 165 |  | 00 | AN0 | [18 empty] | 145.6 | 1 | DIFUSÃO A/F | GRELHA DE ALETAS MOVEIS HORIZ. | AT-0-AG225x165/00FAN0M0 | 28/07/2022 | 3 | 436.8 | 0.74 | 0.00488
AT | AG | 425 | 165 |  | 00 | AN0 | [18 empty] | 200.17 | 1 | DIFUSÃO A/F | GRELHA DE ALETAS MOVEIS HORIZ. | AT-0-AG425x165/00FAN0M0 | 28/07/2022 | 6 | 1201.02 | 1.26 | 0.00874
AT | AG | 325 | 225 |  | 00 | AN0 | [18 empty] | 198.98 | 1 | DIFUSÃO A/F | GRELHA DE ALETAS MOVEIS HORIZ. | AT-0-AG325x225/00FAN0M0 | 28/07/2022 | 8 | 1591.84 | 1.22 | 0.00893
AT | AG | 325 | 125 |  | 00 | AN0 | [18 empty] | 155.49 | 1 | DIFUSÃO A/F | GRELHA DE ALETAS MOVEIS HORIZ. | AT-0-AG325x125/00FAN0M0 | 28/07/2022 | 4 | 621.96 | 0.85 | 0.0054
AT | AG | 225 | 225 |  | 00 | AN0 | [18 empty] | 166.47 | 1 | DIFUSÃO A/F | GRELHA DE ALETAS MOVEIS HORIZ. | AT-0-AG225x225/00FAN0M0 | 28/07/2022 | 39 | 6492.33 | 0.91 | 0.0064
ADLQ | AG |  |  |  |  | 3 | [10 empty] | 0 | [7 empty] | 270.5 | 1 | DIFUSÃO A/F | DIFUSOR MULTIVIAS QUADRADO | ADLQ-AG-0-0-T3/000SAN00M0 | 28/07/2022 | 13 | 3516.5 | 2.02 | 0.01343
ADLQ | AG |  |  |  |  | 6 | [10 empty] | 0 | [7 empty] | 448.66 | 1 | DIFUSÃO A/F | DIFUSOR MULTIVIAS QUADRADO | ADLQ-AG-0-0-T6/000SAN00M0 | 28/07/2022 | 5 | 2243.3 | 3.64 | 0.02629
ADLQ | AG |  |  |  |  | 4 | [10 empty] | 0 | [7 empty] | 331.69 | 1 | DIFUSÃO A/F | DIFUSOR MULTIVIAS QUADRADO | ADLQ-AG-0-0-T4/000SAN00M0 | 28/07/2022 | 25 | 8292.25 | 2.58 | 0.01799
ADLQ | AG |  |  |  |  | 5 | [10 empty] | 0 | [7 empty] | 398.38 | 1 | DIFUSÃO A/F | DIFUSOR MULTIVIAS QUADRADO | ADLQ-AG-0-0-T5/000SAN00M0 | 28/07/2022 | 11 | 4382.18 | 3.21 | 0.02322
AR | AG | 625 | 225 |  | 0 | AN0 | [18 empty] | 303.27 | 1 | DIFUSÃO A/F | GRELHA DE ALETAS FIXAS | AR-AG-625x225/0/0/FAN0M0 | 28/07/2022 | 7 | 2122.89 | 2.35 | 0.01718
AR | AG | 825 | 425 |  | 0 | AN0 | [18 empty] | 547.92 | 1 | DIFUSÃO A/F | GRELHA DE ALETAS FIXAS | AR-AG-825x425/0/0/FAN0M0 | 28/07/2022 | 1 | 547.92 | 4.78 | 0.04019
AR | AG | 1025 | 525 |  | 0 | AN0 | [18 empty] | 756.58 | 1 | DIFUSÃO A/F | GRELHA DE ALETAS FIXAS | AR-AG-1025x525/0/0/FAN0M0 | 28/07/2022 | 5 | 3782.9 | 6.92 | 0.06056
AR | AG | 1225 | 525 |  | 0 | AN0 | [18 empty] | 876.11 | 1 | DIFUSÃO A/F | GRELHA DE ALETAS FIXAS | AR-AG-1225x525/0/0/FAN0M0 | 28/07/2022 | 2 | 1752.22 | 8.17 | 0.07206
AR | AG | 525 | 325 |  | 0 | AN0 | [18 empty] | 332.64 | 1 | DIFUSÃO A/F | GRELHA DE ALETAS FIXAS | AR-AG-525x325/0/0/FAN0M0 | 28/07/2022 | 3 | 997.92 | 2.6 | 0.0203
AR | AG | 525 | 225 |  | 0 | AN0 | [18 empty] | 270.08 | 1 | DIFUSÃO A/F | GRELHA DE ALETAS FIXAS | AR-AG-525x225/0/0/FAN0M0 | 28/07/2022 | 1 | 270.08 | 2.02 | 0.01455
AR | AG | 325 | 165 |  | 0 | AN0 | [18 empty] | 176.78 | 1 | DIFUSÃO A/F | GRELHA DE ALETAS FIXAS | AR-AG-325x165/0/0/FAN0M0 | 28/07/2022 | 16 | 2828.48 | 1.11 | 0.00709
AR | AG | 225 | 165 |  | 0 | AN0 | [18 empty] | 148.9 | 1 | DIFUSÃO A/F | GRELHA DE ALETAS FIXAS | AR-AG-225x165/0/0/FAN0M0 | 28/07/2022 | 3 | 446.7 | 0.83 | 0.00508
AR | AG | 425 | 225 |  | 0 | AN0 | [18 empty] | 236.89 | 1 | DIFUSÃO A/F | GRELHA DE ALETAS FIXAS | AR-AG-425x225/0/0/FAN0M0 | 28/07/2022 | 1 | 236.89 | 1.68 | 0.01192
AR | AG | 325 | 225 |  | 0 | AN0 | [18 empty] | 203.69 | 1 | DIFUSÃO A/F | GRELHA DE ALETAS FIXAS | AR-AG-325x225/0/0/FAN0M0 | 28/07/2022 | 1 | 203.69 | 1.34 | 0.00929
RG-B |  | 500 | 155 |  |  | 000 |  | 0 | 00 | [15 empty] | 240.35 | 1 | DIFUSÃO A/F | DAMPER DE REGULAGEM | RG-B-500x155/D/0/00/000 | 28/07/2022 | 1 | 240.35 | 2.58 | 0.01128
RG-B |  | 500 | 205 |  |  | 000 |  | 0 | 00 | [15 empty] | 267.29 | 1 | DIFUSÃO A/F | DAMPER DE REGULAGEM | RG-B-500x205/D/0/00/000 | 28/07/2022 | 3 | 801.87 | 2.83 | 0.01403
RG-B |  | 400 | 105 |  |  | 000 |  | 0 | 00 | [15 empty] | 189.05 | 1 | DIFUSÃO A/F | DAMPER DE REGULAGEM | RG-B-400x105/D/0/00/000 | 28/07/2022 | 1 | 189.05 | 1.97 | 0.00698
RG-B |  | 300 | 155 |  |  | 000 |  | 0 | 00 | [15 empty] | 186.87 | 1 | DIFUSÃO A/F | DAMPER DE REGULAGEM | RG-B-300x155/D/0/00/000 | 28/07/2022 | 1 | 186.87 | 1.82 | 0.00718
RG-B |  | 1000 | 305 |  |  | 000 |  | 0 | 00 | [15 empty] | 490.62 | 1 | DIFUSÃO A/F | DAMPER DE REGULAGEM | RG-B-1000x305/D/0/00/000 | 28/07/2022 | 2 | 981.24 | 5.57 | 0.03728
RG-B |  | 700 | 305 |  |  | 000 |  | 0 | 00 | [15 empty] | 388.95 | 1 | DIFUSÃO A/F | DAMPER DE REGULAGEM | RG-B-700x305/D/0/00/000 | 28/07/2022 | 1 | 388.95 | 4.22 | 0.02663
RG-B |  | 250 | 155 |  |  | 000 |  | 0 | 00 | [15 empty] | 173.5 | 1 | DIFUSÃO A/F | DAMPER DE REGULAGEM | RG-B-250x155/D/0/00/000 | 28/07/2022 | 1 | 173.5 | 1.63 | 0.00615
RG-B |  | 200 | 105 |  |  | 000 |  | 0 | 00 | [15 empty] | 140.34 | 1 | DIFUSÃO A/F | DAMPER DE REGULAGEM | RG-B-200x105/D/0/00/000 | 28/07/2022 | 9 | 1263.06 | 1.26 | 0.00388
RG-B |  | 250 | 205 |  |  | 000 |  | 0 | 00 | [15 empty] | 194.49 | 1 | DIFUSÃO A/F | DAMPER DE REGULAGEM | RG-B-250x205/D/0/00/000 | 28/07/2022 | 2 | 388.98 | 1.82 | 0.00765
RG-B |  | 250 | 105 |  |  | 000 |  | 0 | 00 | [15 empty] | 152.52 | 1 | DIFUSÃO A/F | DAMPER DE REGULAGEM | RG-B-250x105/D/0/00/000 | 28/07/2022 | 3 | 457.56 | 1.44 | 0.00465
RG-B |  | 150 | 105 |  |  | 000 |  | 0 | 00 | [15 empty] | 128.16 | 1 | DIFUSÃO A/F | DAMPER DE REGULAGEM | RG-B-150x105/D/0/00/000 | 28/07/2022 | 2 | 256.32 | 1.09 | 0.0031
KUL |  | 300 | 1050 | [21 empty] | 735.93 | 1 | DIFUSÃO A/F | DAMPER DE SOBRE PRESSAO | KUL/300x1050 | 28/07/2022 | 2 | 1471.86 | 5.25 | 0.0385
KUL |  | 300 | 700 | [21 empty] | 541.37 | 1 | DIFUSÃO A/F | DAMPER DE SOBRE PRESSAO | KUL/300x700 | 28/07/2022 | 1 | 541.37 | 3.86 | 0.02625
KUL |  | 200 | 500 | [21 empty] | 385.76 | 1 | DIFUSÃO A/F | DAMPER DE SOBRE PRESSAO | KUL/200x500 | 28/07/2022 | 2 | 771.52 | 2.63 | 0.01375
KUL |  | 150 | 250 | [21 empty] | 243.72 | 1 | DIFUSÃO A/F | DAMPER DE SOBRE PRESSAO | KUL/150x250 | 28/07/2022 | 1 | 243.72 | 1.53 | 0.006
KUL |  | 200 | 250 | [21 empty] | 259.55 | 1 | DIFUSÃO A/F | DAMPER DE SOBRE PRESSAO | KUL/200x250 | 28/07/2022 | 2 | 519.1 | 1.72 | 0.0075
AT | AG | 225 | 125 |  | 00 | AN0 | [18 empty] | 131.69 | 1 | DIFUSÃO A/F | GRELHA DE ALETAS MOVEIS HORIZ. | AT-0-AG225x125/00FAN0M0 | 28/07/2022 | 18 | 2370.42 | 0.63 | 0.00387
AT | AG | 325 | 125 |  | 00 | AN0 | [18 empty] | 155.49 | 1 | DIFUSÃO A/F | GRELHA DE ALETAS MOVEIS HORIZ. | AT-0-AG325x125/00FAN0M0 | 28/07/2022 | 2 | 310.98 | 0.85 | 0.0054
AT | AG | 325 | 165 |  | 00 | AN0 | [18 empty] | 172.88 | 1 | DIFUSÃO A/F | GRELHA DE ALETAS MOVEIS HORIZ. | AT-0-AG325x165/00FAN0M0 | 28/07/2022 | 1 | 172.88 | 1 | 0.00681
AT | AG | 525 | 225 |  | 00 | AN0 | [18 empty] | 264.02 | 1 | DIFUSÃO A/F | GRELHA DE ALETAS MOVEIS HORIZ. | AT-0-AG525x225/00FAN0M0 | 28/07/2022 | 1 | 264.02 | 1.86 | 0.01399
AWG |  | 1385 | 825 |  | 0 | AN0 | [18 empty] | 1334.7 | 1 | DIFUSÃO A/F | VENEZIANA | AWG/1385x825/P/0/F/AN0 | 28/07/2022 | 1 | 1334.7 | 10.65 | 0.1127
AWG |  | 1585 | 495 |  | 0 | AN0 | [18 empty] | 1045.28 | 1 | DIFUSÃO A/F | VENEZIANA | AWG/1585x495/P/0/F/AN0 | 28/07/2022 | 2 | 2090.56 | 8.18 | 0.08138
AWG |  | 985 | 330 |  | 0 | AN0 | [18 empty] | 570.73 | 1 | DIFUSÃO A/F | VENEZIANA | AWG/985x330/P/0/F/AN0 | 28/07/2022 | 2 | 1141.46 | 4.17 | 0.03712
AWG |  | 385 | 330 |  | 0 | AN0 | [18 empty] | 319.61 | 1 | DIFUSÃO A/F | VENEZIANA | AWG/385x330/P/0/F/AN0 | 28/07/2022 | 2 | 639.22 | 2.06 | 0.01621
AWG |  | 585 | 330 |  | 0 | AN0 | [18 empty] | 403.31 | 1 | DIFUSÃO A/F | VENEZIANA | AWG/585x330/P/0/F/AN0 | 28/07/2022 | 1 | 403.31 | 2.77 | 0.02318
[25 empty] | 2129.56 | 1 | DIFUSÃO A/F | DAMPER CORTA FOGO | FKATABR90-0-500x250-0-Y22 | 28/07/2022 | 1 | 2129.56 | 12.92 | 0.04507
[25 empty] | 2036.93 | 1 | DIFUSÃO A/F | DAMPER CORTA FOGO | FKATABR90-0-500x200-0-Y22 | 28/07/2022 | 8 | 16295.44 | 11.91 | 0.04
[25 empty] | 1629.02 | 1 | DIFUSÃO A/F | DAMPER CORTA FOGO | FKATABR90-0-200x200-0-Y22 | 28/07/2022 | 2 | 3258.04 | 7.69 | 0.01828
[25 empty] | 2820.83 | 1 | DIFUSÃO A/F | DAMPER CORTA FOGO | FKATABR90-0-900x300-0-Y22 | 28/07/2022 | 2 | 5641.66 | 19.56 | 0.08807
AT | AG | 225 | 125 |  | 00 | AN0 | [18 empty] | 131.69 | 1 | DIFUSÃO A/F | GRELHA DE ALETAS MOVEIS HORIZ. | AT-0-AG225x125/00FAN0M0 | 28/07/2022 | 2 | 263.38 | 0.63 | 0.00387
AWG |  | 385 | 330 |  | 0 | AN0 | [18 empty] | 319.61 | 1 | DIFUSÃO A/F | VENEZIANA | AWG/385x330/P/0/F/AN0 | 28/07/2022 | 1 | 319.61 | 2.06 | 0.01621
AWG |  | 385 | 825 |  | 0 | AN0 | [18 empty] | 547.55 | 1 | DIFUSÃO A/F | VENEZIANA | AWG/385x825/P/0/F/AN0 | 28/07/2022 | 1 | 547.55 | 3.94 | 0.03577
AWG |  | 785 | 330 |  | 0 | AN0 | [18 empty] | 487.02 | 1 | DIFUSÃO A/F | VENEZIANA | AWG/785x330/P/0/F/AN0 | 28/07/2022 | 3 | 1461.06 | 3.47 | 0.03015
AWG |  | 585 | 330 |  | 0 | AN0 | [18 empty] | 403.31 | 1 | DIFUSÃO A/F | VENEZIANA | AWG/585x330/P/0/F/AN0 | 28/07/2022 | 2 | 806.62 | 2.77 | 0.02318
AWG |  | 1585 | 495 |  | 0 | AN0 | [18 empty] | 1045.28 | 1 | DIFUSÃO A/F | VENEZIANA | AWG/1585x495/P/0/F/AN0 | 28/07/2022 | 1 | 1045.28 | 8.18 | 0.08138
KUL |  | 450 | 250 | [21 empty] | 338.71 | 1 | DIFUSÃO A/F | DAMPER DE SOBRE PRESSAO | KUL/450x250 | 28/07/2022 | 1 | 338.71 | 2.62 | 0.015
RG-B |  | 450 | 255 |  |  | 000 |  | 0 | 00 | [15 empty] | 278.48 | 1 | DIFUSÃO A/F | DAMPER DE REGULAGEM | RG-B-450x255/D/0/00/000 | 28/07/2022 | 1 | 278.48 | 2.86 | 0.01525
KUL |  | 600 | 250 | [21 empty] | 386.21 | 1 | DIFUSÃO A/F | DAMPER DE SOBRE PRESSAO | KUL/600x250 | 28/07/2022 | 1 | 386.21 | 3.17 | 0.0195
RG-B |  | 600 | 255 |  |  | 000 |  | 0 | 00 | [15 empty] | 325.74 | 1 | DIFUSÃO A/F | DAMPER DE REGULAGEM | RG-B-600x255/D/0/00/000 | 28/07/2022 | 1 | 325.74 | 3.5 | 0.01983
KUL |  | 200 | 150 | [21 empty] | 209.07 | 1 | DIFUSÃO A/F | DAMPER DE SOBRE PRESSAO | KUL/200x150 | 28/07/2022 | 1 | 209.07 | 1.35 | 0.005
RG-B |  | 200 | 155 |  |  | 000 |  | 0 | 00 | [15 empty] | 160.14 | 1 | DIFUSÃO A/F | DAMPER DE REGULAGEM | RG-B-200x155/D/0/00/000 | 28/07/2022 | 1 | 160.14 | 1.44 | 0.00513
KUL |  | 500 | 200 | [21 empty] | 321.64 | 1 | DIFUSÃO A/F | DAMPER DE SOBRE PRESSAO | KUL/500x200 | 28/07/2022 | 2 | 643.28 | 2.58 | 0.01375
RG-B |  | 500 | 205 |  |  | 000 |  | 0 | 00 | [15 empty] | 267.29 | 1 | DIFUSÃO A/F | DAMPER DE REGULAGEM | RG-B-500x205/D/0/00/000 | 28/07/2022 | 2 | 534.58 | 2.83 | 0.01403
RG-B |  | 350 | 105 |  |  | 000 |  | 0 | 00 | [15 empty] | 176.88 | 1 | DIFUSÃO A/F | DAMPER DE REGULAGEM | RG-B-350x105/D/0/00/000 | 28/07/2022 | 2 | 353.76 | 1.8 | 0.0062
RG-B |  | 500 | 105 |  |  | 000 |  | 0 | 00 | [15 empty] | 213.41 | 1 | DIFUSÃO A/F | DAMPER DE REGULAGEM | RG-B-500x105/D/0/00/000 | 28/07/2022 | 2 | 426.82 | 2.33 | 0.00853
ADLQ | AG |  |  |  |  | 4 | [10 empty] | 0 | [7 empty] | 331.69 | 1 | DIFUSÃO A/F | DIFUSOR MULTIVIAS QUADRADO | ADLQ-AG-0-0-T4/000SAN00M0 | 28/07/2022 | 1 | 331.69 | 2.58 | 0.01799
ADLQ | AG |  |  |  |  | 2 | [10 empty] | 0 | [7 empty] | 204.92 | 1 | DIFUSÃO A/F | DIFUSOR MULTIVIAS QUADRADO | ADLQ-AG-0-0-T2/000SAN00M0 | 28/07/2022 | 2 | 409.84 | 1.52 | 0.00954
ADLQ | AG |  |  |  |  | 5 | [10 empty] | 0 | [7 empty] | 398.38 | 1 | DIFUSÃO A/F | DIFUSOR MULTIVIAS QUADRADO | ADLQ-AG-0-0-T5/000SAN00M0 | 28/07/2022 | 2 | 796.76 | 3.21 | 0.02322
ADLQ | AG |  |  |  |  | 6 | [10 empty] | 0 | [7 empty] | 448.66 | 1 | DIFUSÃO A/F | DIFUSOR MULTIVIAS QUADRADO | ADLQ-AG-0-0-T6/000SAN00M0 | 28/07/2022 | 1 | 448.66 | 3.64 | 0.02629
ADLQ | AG |  |  |  |  | 3 | [10 empty] | 0 | [7 empty] | 270.5 | 1 | DIFUSÃO A/F | DIFUSOR MULTIVIAS QUADRADO | ADLQ-AG-0-0-T3/000SAN00M0 | 28/07/2022 | 8 | 2164 | 2.02 | 0.01343
AR | AG | 625 | 425 |  | 0 | AN0 | [18 empty] | 446.11 | 1 | DIFUSÃO A/F | GRELHA DE ALETAS FIXAS | AR-AG-625x425/0/0/FAN0M0 | 28/07/2022 | 3 | 1338.33 | 3.72 | 0.03076
AR | AG | 325 | 225 |  | 0 | AN0 | [18 empty] | 203.69 | 1 | DIFUSÃO A/F | GRELHA DE ALETAS FIXAS | AR-AG-325x225/0/0/FAN0M0 | 28/07/2022 | 7 | 1425.83 | 1.34 | 0.00929
AR | AG | 525 | 225 |  | 0 | AN0 | [18 empty] | 270.08 | 1 | DIFUSÃO A/F | GRELHA DE ALETAS FIXAS | AR-AG-525x225/0/0/FAN0M0 | 28/07/2022 | 4 | 1080.32 | 2.02 | 0.01455
AR | AG | 225 | 165 |  | 0 | AN0 | [18 empty] | 148.9 | 1 | DIFUSÃO A/F | GRELHA DE ALETAS FIXAS | AR-AG-225x165/0/0/FAN0M0 | 28/07/2022 | 10 | 1489 | 0.83 | 0.00508
AR | AG | 425 | 225 |  | 0 | AN0 | [18 empty] | 236.89 | 1 | DIFUSÃO A/F | GRELHA DE ALETAS FIXAS | AR-AG-425x225/0/0/FAN0M0 | 28/07/2022 | 3 | 710.67 | 1.68 | 0.01192
AR | AG | 425 | 125 |  | 0 | AN0 | [18 empty] | 183.18 | 1 | DIFUSÃO A/F | GRELHA DE ALETAS FIXAS | AR-AG-425x125/0/0/FAN0M0 | 28/07/2022 | 3 | 549.54 | 1.19 | 0.00721
AR | AG | 625 | 225 |  | 0 | AN0 | [18 empty] | 303.27 | 1 | DIFUSÃO A/F | GRELHA DE ALETAS FIXAS | AR-AG-625x225/0/0/FAN0M0 | 28/07/2022 | 1 | 303.27 | 2.35 | 0.01718
VAT | AG | 325 | 75 |  | 00 | AN0 | [18 empty] | 156.75 | 1 | DIFUSÃO A/F | GRELHA DE ALETAS MOVEIS VERT. | VAT-0-AG325x75/00FAN0M0 | 28/07/2022 | 3 | 470.25 | 0.7 | 0.00364
AT | AG | 325 | 165 |  | 00 | AN0 | [18 empty] | 172.88 | 1 | DIFUSÃO A/F | GRELHA DE ALETAS MOVEIS HORIZ. | AT-0-AG325x165/00FAN0M0 | 28/07/2022 | 1 | 172.88 | 1 | 0.00681
VAT | AG | 225 | 75 |  | 00 | AN0 | [18 empty] | 128.11 | 1 | DIFUSÃO A/F | GRELHA DE ALETAS MOVEIS VERT. | VAT-0-AG225x75/00FAN0M0 | 28/07/2022 | 2 | 256.22 | 0.5 | 0.00261
AT | AG | 325 | 125 |  | 00 | AN0 | [18 empty] | 155.49 | 1 | DIFUSÃO A/F | GRELHA DE ALETAS MOVEIS HORIZ. | AT-0-AG325x125/00FAN0M0 | 28/07/2022 | 2 | 310.98 | 0.85 | 0.0054
VAT | AG | 225 | 75 |  | 00 | AN0 | [18 empty] | 128.11 | 1 | DIFUSÃO A/F | GRELHA DE ALETAS MOVEIS VERT. | VAT-0-AG225x75/00FAN0M0 | 28/07/2022 | 8 | 1024.88 | 0.5 | 0.00261
AT | AG | 225 | 125 |  | 00 | AN0 | [18 empty] | 131.69 | 1 | DIFUSÃO A/F | GRELHA DE ALETAS MOVEIS HORIZ. | AT-0-AG225x125/00FAN0M0 | 28/07/2022 | 6 | 790.14 | 0.63 | 0.00387
AT | AG | 325 | 165 |  | 00 | AN0 | [18 empty] | 172.88 | 1 | DIFUSÃO A/F | GRELHA DE ALETAS MOVEIS HORIZ. | AT-0-AG325x165/00FAN0M0 | 28/07/2022 | 6 | 1037.28 | 1 | 0.00681
RG-B |  | 300 | 105 |  |  | 000 |  | 0 | 00 | [15 empty] | 164.7 | 1 | DIFUSÃO A/F | DAMPER DE REGULAGEM | RG-B-300x105/D/0/00/000 | 28/07/2022 | 2 | 329.4 | 1.62 | 0.00543
RG-B |  | 350 | 155 |  |  | 000 |  | 0 | 00 | [15 empty] | 200.24 | 1 | DIFUSÃO A/F | DAMPER DE REGULAGEM | RG-B-350x155/D/0/00/000 | 28/07/2022 | 2 | 400.48 | 2.01 | 0.0082
RG-B |  | 600 | 255 |  |  | 000 |  | 0 | 00 | [15 empty] | 325.74 | 1 | DIFUSÃO A/F | DAMPER DE REGULAGEM | RG-B-600x255/D/0/00/000 | 28/07/2022 | 2 | 651.48 | 3.5 | 0.01983
RG-B |  | 200 | 105 |  |  | 000 |  | 0 | 00 | [15 empty] | 140.34 | 1 | DIFUSÃO A/F | DAMPER DE REGULAGEM | RG-B-200x105/D/0/00/000 | 28/07/2022 | 13 | 1824.42 | 1.26 | 0.00388
RG-B |  | 200 | 205 |  |  | 000 |  | 0 | 00 | [15 empty] | 179.93 | 1 | DIFUSÃO A/F | DAMPER DE REGULAGEM | RG-B-200x205/D/0/00/000 | 28/07/2022 | 2 | 359.86 | 1.62 | 0.00638
RG-B |  | 300 | 155 |  |  | 000 |  | 0 | 00 | [15 empty] | 186.87 | 1 | DIFUSÃO A/F | DAMPER DE REGULAGEM | RG-B-300x155/D/0/00/000 | 28/07/2022 | 1 | 186.87 | 1.82 | 0.00718
RG-B |  | 400 | 255 |  |  | 000 |  | 0 | 00 | [15 empty] | 262.73 | 1 | DIFUSÃO A/F | DAMPER DE REGULAGEM | RG-B-400x255/D/0/00/000 | 28/07/2022 | 1 | 262.73 | 2.65 | 0.01373
KUL |  | 250 | 600 | [21 empty] | 461.01 | 1 | DIFUSÃO A/F | DAMPER DE SOBRE PRESSAO | KUL/250x600 | 28/07/2022 | 2 | 922.02 | 3.23 | 0.0195
KUL |  | 250 | 400 | [21 empty] | 354.94 | 1 | DIFUSÃO A/F | DAMPER DE SOBRE PRESSAO | KUL/250x400 | 28/07/2022 | 1 | 354.94 | 2.47 | 0.0135
[25 empty] | 1832.97 | 1 | DIFUSÃO A/F | DAMPER CORTA FOGO | FKATABR90-0-350x200-0-Y22 | 28/07/2022 | 1 | 1832.97 | 9.8 | 0.02822
[25 empty] | 1900.96 | 1 | DIFUSÃO A/F | DAMPER CORTA FOGO | FKATABR90-0-400x200-0-Y22 | 28/07/2022 | 4 | 7603.84 | 10.5 | 0.03153
AWG |  | 985 | 495 |  | 0 | AN0 | [18 empty] | 720.43 | 1 | DIFUSÃO A/F | VENEZIANA | AWG/985x495/P/0/F/AN0 | 28/07/2022 | 1 | 720.43 | 5.43 | 0.05205
AWG |  | 385 | 660 |  | 0 | AN0 | [18 empty] | 471.57 | 1 | DIFUSÃO A/F | VENEZIANA | AWG/385x660/P/0/F/AN0 | 28/07/2022 | 1 | 471.57 | 3.31 | 0.02925
ADLQ | AG |  |  |  |  | 6 | [10 empty] | 0 | [7 empty] | 448.66 | 1 | DIFUSÃO A/F | DIFUSOR MULTIVIAS QUADRADO | ADLQ-AG-0-0-T6/000SAN00M0 | 28/07/2022 | 6 | 2691.96 | 3.64 | 0.02629
ADLQ | AG |  |  |  |  | 2 | [10 empty] | 0 | [7 empty] | 204.92 | 1 | DIFUSÃO A/F | DIFUSOR MULTIVIAS QUADRADO | ADLQ-AG-0-0-T2/000SAN00M0 | 28/07/2022 | 2 | 409.84 | 1.52 | 0.00954
ADLQ | AG |  |  |  |  | 6 | [10 empty] | 0 | [7 empty] | 448.66 | 1 | DIFUSÃO A/F | DIFUSOR MULTIVIAS QUADRADO | ADLQ-AG-0-0-T6/000SAN00M0 | 28/07/2022 | 12 | 5383.92 | 3.64 | 0.02629
AR | AG | 525 | 325 |  | 0 | AN0 | [18 empty] | 332.64 | 1 | DIFUSÃO A/F | GRELHA DE ALETAS FIXAS | AR-AG-525x325/0/0/FAN0M0 | 28/07/2022 | 3 | 997.92 | 2.6 | 0.0203
AR | AG | 825 | 325 |  | 0 | AN0 | [18 empty] | 458.79 | 1 | DIFUSÃO A/F | GRELHA DE ALETAS FIXAS | AR-AG-825x325/0/0/FAN0M0 | 28/07/2022 | 2 | 917.58 | 3.91 | 0.03132
AR | AG | 825 | 425 |  | 0 | AN0 | [18 empty] | 547.92 | 1 | DIFUSÃO A/F | GRELHA DE ALETAS FIXAS | AR-AG-825x425/0/0/FAN0M0 | 28/07/2022 | 2 | 1095.84 | 4.78 | 0.04019
AR | AG | 425 | 225 |  | 0 | AN0 | [18 empty] | 236.89 | 1 | DIFUSÃO A/F | GRELHA DE ALETAS FIXAS | AR-AG-425x225/0/0/FAN0M0 | 28/07/2022 | 32 | 7580.48 | 1.68 | 0.01192
AR | AG | 225 | 165 |  | 0 | AN0 | [18 empty] | 148.9 | 1 | DIFUSÃO A/F | GRELHA DE ALETAS FIXAS | AR-AG-225x165/0/0/FAN0M0 | 28/07/2022 | 8 | 1191.2 | 0.83 | 0.00508
AR | AG | 325 | 225 |  | 0 | AN0 | [18 empty] | 203.69 | 1 | DIFUSÃO A/F | GRELHA DE ALETAS FIXAS | AR-AG-325x225/0/0/FAN0M0 | 28/07/2022 | 6 | 1222.14 | 1.34 | 0.00929
AR | AG | 525 | 225 |  | 0 | AN0 | [18 empty] | 270.08 | 1 | DIFUSÃO A/F | GRELHA DE ALETAS FIXAS | AR-AG-525x225/0/0/FAN0M0 | 28/07/2022 | 4 | 1080.32 | 2.02 | 0.01455
VAT | AG | 325 | 75 |  | 00 | AN0 | [18 empty] | 156.75 | 1 | DIFUSÃO A/F | GRELHA DE ALETAS MOVEIS VERT. | VAT-0-AG325x75/00FAN0M0 | 28/07/2022 | 3 | 470.25 | 0.7 | 0.00364
VAT | AG | 225 | 75 |  | 00 | AN0 | [18 empty] | 128.11 | 1 | DIFUSÃO A/F | GRELHA DE ALETAS MOVEIS VERT. | VAT-0-AG225x75/00FAN0M0 | 28/07/2022 | 8 | 1024.88 | 0.5 | 0.00261
AT | AG | 225 | 125 |  | 00 | AN0 | [18 empty] | 131.69 | 1 | DIFUSÃO A/F | GRELHA DE ALETAS MOVEIS HORIZ. | AT-0-AG225x125/00FAN0M0 | 28/07/2022 | 6 | 790.14 | 0.63 | 0.00387
AT | AG | 325 | 165 |  | 00 | AN0 | [18 empty] | 172.88 | 1 | DIFUSÃO A/F | GRELHA DE ALETAS MOVEIS HORIZ. | AT-0-AG325x165/00FAN0M0 | 28/07/2022 | 6 | 1037.28 | 1 | 0.00681
RG-B |  | 300 | 105 |  |  | 000 |  | 0 | 00 | [15 empty] | 164.7 | 1 | DIFUSÃO A/F | DAMPER DE REGULAGEM | RG-B-300x105/D/0/00/000 | 28/07/2022 | 2 | 329.4 | 1.62 | 0.00543
RG-B |  | 350 | 155 |  |  | 000 |  | 0 | 00 | [15 empty] | 200.24 | 1 | DIFUSÃO A/F | DAMPER DE REGULAGEM | RG-B-350x155/D/0/00/000 | 28/07/2022 | 2 | 400.48 | 2.01 | 0.0082
RG-B |  | 600 | 255 |  |  | 000 |  | 0 | 00 | [15 empty] | 325.74 | 1 | DIFUSÃO A/F | DAMPER DE REGULAGEM | RG-B-600x255/D/0/00/000 | 28/07/2022 | 2 | 651.48 | 3.5 | 0.01983
RG-B |  | 200 | 105 |  |  | 000 |  | 0 | 00 | [15 empty] | 140.34 | 1 | DIFUSÃO A/F | DAMPER DE REGULAGEM | RG-B-200x105/D/0/00/000 | 28/07/2022 | 13 | 1824.42 | 1.26 | 0.00388
RG-B |  | 200 | 205 |  |  | 000 |  | 0 | 00 | [15 empty] | 179.93 | 1 | DIFUSÃO A/F | DAMPER DE REGULAGEM | RG-B-200x205/D/0/00/000 | 28/07/2022 | 2 | 359.86 | 1.62 | 0.00638
RG-B |  | 300 | 155 |  |  | 000 |  | 0 | 00 | [15 empty] | 186.87 | 1 | DIFUSÃO A/F | DAMPER DE REGULAGEM | RG-B-300x155/D/0/00/000 | 28/07/2022 | 1 | 186.87 | 1.82 | 0.00718
RG-B |  | 400 | 255 |  |  | 000 |  | 0 | 00 | [15 empty] | 262.73 | 1 | DIFUSÃO A/F | DAMPER DE REGULAGEM | RG-B-400x255/D/0/00/000 | 28/07/2022 | 1 | 262.73 | 2.65 | 0.01373
KUL |  | 250 | 600 | [21 empty] | 461.01 | 1 | DIFUSÃO A/F | DAMPER DE SOBRE PRESSAO | KUL/250x600 | 28/07/2022 | 2 | 922.02 | 3.23 | 0.0195
KUL |  | 250 | 400 | [21 empty] | 354.94 | 1 | DIFUSÃO A/F | DAMPER DE SOBRE PRESSAO | KUL/250x400 | 28/07/2022 | 1 | 354.94 | 2.47 | 0.0135
[25 empty] | 1832.97 | 1 | DIFUSÃO A/F | DAMPER CORTA FOGO | FKATABR90-0-350x200-0-Y22 | 28/07/2022 | 1 | 1832.97 | 9.8 | 0.02822
[25 empty] | 1900.96 | 1 | DIFUSÃO A/F | DAMPER CORTA FOGO | FKATABR90-0-400x200-0-Y22 | 28/07/2022 | 4 | 7603.84 | 10.5 | 0.03153
AWG |  | 985 | 495 |  | 0 | AN0 | [18 empty] | 720.43 | 1 | DIFUSÃO A/F | VENEZIANA | AWG/985x495/P/0/F/AN0 | 28/07/2022 | 1 | 720.43 | 5.43 | 0.05205
AWG |  | 385 | 660 |  | 0 | AN0 | [18 empty] | 471.57 | 1 | DIFUSÃO A/F | VENEZIANA | AWG/385x660/P/0/F/AN0 | 28/07/2022 | 1 | 471.57 | 3.31 | 0.02925
ADLQ | AG |  |  |  |  | 6 | [10 empty] | 0 | [7 empty] | 448.66 | 1 | DIFUSÃO A/F | DIFUSOR MULTIVIAS QUADRADO | ADLQ-AG-0-0-T6/000SAN00M0 | 28/07/2022 | 2 | 897.32 | 3.64 | 0.02629
ADLQ | AG |  |  |  |  | 2 | [10 empty] | 0 | [7 empty] | 204.92 | 1 | DIFUSÃO A/F | DIFUSOR MULTIVIAS QUADRADO | ADLQ-AG-0-0-T2/000SAN00M0 | 28/07/2022 | 2 | 409.84 | 1.52 | 0.00954
ADLQ | AG |  |  |  |  | 6 | [10 empty] | 0 | [7 empty] | 448.66 | 1 | DIFUSÃO A/F | DIFUSOR MULTIVIAS QUADRADO | ADLQ-AG-0-0-T6/000SAN00M0 | 28/07/2022 | 14 | 6281.24 | 3.64 | 0.02629
AR | AG | 525 | 325 |  | 0 | AN0 | [18 empty] | 332.64 | 1 | DIFUSÃO A/F | GRELHA DE ALETAS FIXAS | AR-AG-525x325/0/0/FAN0M0 | 28/07/2022 | 3 | 997.92 | 2.6 | 0.0203
AR | AG | 825 | 325 |  | 0 | AN0 | [18 empty] | 458.79 | 1 | DIFUSÃO A/F | GRELHA DE ALETAS FIXAS | AR-AG-825x325/0/0/FAN0M0 | 28/07/2022 | 2 | 917.58 | 3.91 | 0.03132
AR | AG | 825 | 425 |  | 0 | AN0 | [18 empty] | 547.92 | 1 | DIFUSÃO A/F | GRELHA DE ALETAS FIXAS | AR-AG-825x425/0/0/FAN0M0 | 28/07/2022 | 2 | 1095.84 | 4.78 | 0.04019
AR | AG | 425 | 225 |  | 0 | AN0 | [18 empty] | 236.89 | 1 | DIFUSÃO A/F | GRELHA DE ALETAS FIXAS | AR-AG-425x225/0/0/FAN0M0 | 28/07/2022 | 32 | 7580.48 | 1.68 | 0.01192
AR | AG | 225 | 165 |  | 0 | AN0 | [18 empty] | 148.9 | 1 | DIFUSÃO A/F | GRELHA DE ALETAS FIXAS | AR-AG-225x165/0/0/FAN0M0 | 28/07/2022 | 8 | 1191.2 | 0.83 | 0.00508
AR | AG | 325 | 225 |  | 0 | AN0 | [18 empty] | 203.69 | 1 | DIFUSÃO A/F | GRELHA DE ALETAS FIXAS | AR-AG-325x225/0/0/FAN0M0 | 28/07/2022 | 6 | 1222.14 | 1.34 | 0.00929
AR | AG | 525 | 225 |  | 0 | AN0 | [18 empty] | 270.08 | 1 | DIFUSÃO A/F | GRELHA DE ALETAS FIXAS | AR-AG-525x225/0/0/FAN0M0 | 28/07/2022 | 4 | 1080.32 | 2.02 | 0.01455
VAT | AG | 325 | 75 |  | 00 | AN0 | [18 empty] | 156.75 | 1 | DIFUSÃO A/F | GRELHA DE ALETAS MOVEIS VERT. | VAT-0-AG325x75/00FAN0M0 | 28/07/2022 | 3 | 470.25 | 0.7 | 0.00364
RG-B |  | 250 | 155 |  |  | 000 |  | 0 | 00 | [15 empty] | 173.5 | 1 | DIFUSÃO A/F | DAMPER DE REGULAGEM | RG-B-250x155/D/0/00/000 | 28/07/2022 | 1 | 173.5 | 1.63 | 0.00615
KUL |  | 150 | 250 | [21 empty] | 243.72 | 1 | DIFUSÃO A/F | DAMPER DE SOBRE PRESSAO | KUL/150x250 | 28/07/2022 | 1 | 243.72 | 1.53 | 0.006
AWG |  | 385 | 330 |  | 0 | AN0 | [18 empty] | 319.61 | 1 | DIFUSÃO A/F | VENEZIANA | AWG/385x330/P/0/F/AN0 | 28/07/2022 | 1 | 319.61 | 2.06 | 0.01621
AT | AG | 225 | 125 |  | 00 | AN0 | [18 empty] | 131.69 | 1 | DIFUSÃO A/F | GRELHA DE ALETAS MOVEIS HORIZ. | AT-0-AG225x125/00FAN0M0 | 28/07/2022 | 5 | 658.45 | 0.63 | 0.00387
AT | AG | 325 | 165 |  | 00 | AN0 | [18 empty] | 172.88 | 1 | DIFUSÃO A/F | GRELHA DE ALETAS MOVEIS HORIZ. | AT-0-AG325x165/00FAN0M0 | 28/07/2022 | 1 | 172.88 | 1 | 0.00681
RG-B |  | 300 | 105 |  |  | 000 |  | 0 | 00 | [15 empty] | 164.7 | 1 | DIFUSÃO A/F | DAMPER DE REGULAGEM | RG-B-300x105/D/0/00/000 | 28/07/2022 | 2 | 329.4 | 1.62 | 0.00543
RG-B |  | 350 | 155 |  |  | 000 |  | 0 | 00 | [15 empty] | 200.24 | 1 | DIFUSÃO A/F | DAMPER DE REGULAGEM | RG-B-350x155/D/0/00/000 | 28/07/2022 | 1 | 200.24 | 2.01 | 0.0082
RG-B |  | 600 | 255 |  |  | 000 |  | 0 | 00 | [15 empty] | 325.74 | 1 | DIFUSÃO A/F | DAMPER DE REGULAGEM | RG-B-600x255/D/0/00/000 | 28/07/2022 | 7 | 2280.18 | 3.5 | 0.01983
RG-B |  | 200 | 105 |  |  | 000 |  | 0 | 00 | [15 empty] | 140.34 | 1 | DIFUSÃO A/F | DAMPER DE REGULAGEM | RG-B-200x105/D/0/00/000 | 28/07/2022 | 1 | 140.34 | 1.26 | 0.00388
RG-B |  | 200 | 205 |  |  | 000 |  | 0 | 00 | [15 empty] | 179.93 | 1 | DIFUSÃO A/F | DAMPER DE REGULAGEM | RG-B-200x205/D/0/00/000 | 28/07/2022 | 1 | 179.93 | 1.62 | 0.00638
RG-B |  | 300 | 155 |  |  | 000 |  | 0 | 00 | [15 empty] | 186.87 | 1 | DIFUSÃO A/F | DAMPER DE REGULAGEM | RG-B-300x155/D/0/00/000 | 28/07/2022 | 1 | 186.87 | 1.82 | 0.00718
RG-B |  | 400 | 255 |  |  | 000 |  | 0 | 00 | [15 empty] | 262.73 | 1 | DIFUSÃO A/F | DAMPER DE REGULAGEM | RG-B-400x255/D/0/00/000 | 28/07/2022 | 1 | 262.73 | 2.65 | 0.01373
KUL |  | 250 | 600 | [21 empty] | 461.01 | 1 | DIFUSÃO A/F | DAMPER DE SOBRE PRESSAO | KUL/250x600 | 28/07/2022 | 1 | 461.01 | 3.23 | 0.0195
KUL |  | 250 | 400 | [21 empty] | 354.94 | 1 | DIFUSÃO A/F | DAMPER DE SOBRE PRESSAO | KUL/250x400 | 28/07/2022 | 1 | 354.94 | 2.47 | 0.0135
[25 empty] | 1832.97 | 1 | DIFUSÃO A/F | DAMPER CORTA FOGO | FKATABR90-0-350x200-0-Y22 | 28/07/2022 | 1 | 1832.97 | 9.8 | 0.02822
[25 empty] | 1900.96 | 1 | DIFUSÃO A/F | DAMPER CORTA FOGO | FKATABR90-0-400x200-0-Y22 | 28/07/2022 | 2 | 3801.92 | 10.5 | 0.03153
AWG |  | 985 | 495 |  | 0 | AN0 | [18 empty] | 720.43 | 1 | DIFUSÃO A/F | VENEZIANA | AWG/985x495/P/0/F/AN0 | 28/07/2022 | 1 | 720.43 | 5.43 | 0.05205
AWG |  | 385 | 660 |  | 0 | AN0 | [18 empty] | 471.57 | 1 | DIFUSÃO A/F | VENEZIANA | AWG/385x660/P/0/F/AN0 | 28/07/2022 | 1 | 471.57 | 3.31 | 0.02925
ADLQ | AG |  |  |  |  | 6 | [10 empty] | 0 | [7 empty] | 448.66 | 1 | DIFUSÃO A/F | DIFUSOR MULTIVIAS QUADRADO | ADLQ-AG-0-0-T6/000SAN00M0 | 28/07/2022 | 1 | 448.66 | 3.64 | 0.02629
ADLQ | AG |  |  |  |  | 2 | [10 empty] | 0 | [7 empty] | 204.92 | 1 | DIFUSÃO A/F | DIFUSOR MULTIVIAS QUADRADO | ADLQ-AG-0-0-T2/000SAN00M0 | 28/07/2022 | 1 | 204.92 | 1.52 | 0.00954
ADLQ | AG |  |  |  |  | 6 | [10 empty] | 0 | [7 empty] | 448.66 | 1 | DIFUSÃO A/F | DIFUSOR MULTIVIAS QUADRADO | ADLQ-AG-0-0-T6/000SAN00M0 | 28/07/2022 | 16 | 7178.56 | 3.64 | 0.02629
AR | AG | 525 | 325 |  | 0 | AN0 | [18 empty] | 332.64 | 1 | DIFUSÃO A/F | GRELHA DE ALETAS FIXAS | AR-AG-525x325/0/0/FAN0M0 | 28/07/2022 | 3 | 997.92 | 2.6 | 0.0203
AR | AG | 825 | 325 |  | 0 | AN0 | [18 empty] | 458.79 | 1 | DIFUSÃO A/F | GRELHA DE ALETAS FIXAS | AR-AG-825x325/0/0/FAN0M0 | 28/07/2022 | 5 | 2293.95 | 3.91 | 0.03132
AR | AG | 825 | 425 |  | 0 | AN0 | [18 empty] | 547.92 | 1 | DIFUSÃO A/F | GRELHA DE ALETAS FIXAS | AR-AG-825x425/0/0/FAN0M0 | 28/07/2022 | 1 | 547.92 | 4.78 | 0.04019
AR | AG | 425 | 225 |  | 0 | AN0 | [18 empty] | 236.89 | 1 | DIFUSÃO A/F | GRELHA DE ALETAS FIXAS | AR-AG-425x225/0/0/FAN0M0 | 28/07/2022 | 17 | 4027.13 | 1.68 | 0.01192
AR | AG | 225 | 165 |  | 0 | AN0 | [18 empty] | 148.9 | 1 | DIFUSÃO A/F | GRELHA DE ALETAS FIXAS | AR-AG-225x165/0/0/FAN0M0 | 28/07/2022 | 8 | 1191.2 | 0.83 | 0.00508
AR | AG | 325 | 225 |  | 0 | AN0 | [18 empty] | 203.69 | 1 | DIFUSÃO A/F | GRELHA DE ALETAS FIXAS | AR-AG-325x225/0/0/FAN0M0 | 28/07/2022 | 4 | 814.76 | 1.34 | 0.00929
AR | AG | 525 | 225 |  | 0 | AN0 | [18 empty] | 270.08 | 1 | DIFUSÃO A/F | GRELHA DE ALETAS FIXAS | AR-AG-525x225/0/0/FAN0M0 | 28/07/2022 | 2 | 540.16 | 2.02 | 0.01455
VAT | AG | 325 | 75 |  | 00 | AN0 | [18 empty] | 156.75 | 1 | DIFUSÃO A/F | GRELHA DE ALETAS MOVEIS VERT. | VAT-0-AG325x75/00FAN0M0 | 28/07/2022 | 3 | 470.25 | 0.7 | 0.00364
VAT | AG | 225 | 75 |  | 00 | AN0 | [18 empty] | 128.11 | 1 | DIFUSÃO A/F | GRELHA DE ALETAS MOVEIS VERT. | VAT-0-AG225x75/00FAN0M0 | 28/07/2022 | 6 | 768.66 | 0.5 | 0.00261
[25 empty] | 3477.9 | 1 | DIFUSÃO A/F | DAMPER CORTA FOGO | FKATABR90-0-1000x500-0-Y22 | 28/07/2022 | 2 | 6955.8 | 25 | 0.14875
[25 empty] | 2592.69 | 1 | DIFUSÃO A/F | DAMPER CORTA FOGO | FKATABR90-0-500x500-0-Y22 | 28/07/2022 | 2 | 5185.38 | 17.96 | 0.07963
RG-B |  | 400 | 205 |  |  | 000 |  | 0 | 00 | [15 empty] | 238.17 | 1 | DIFUSÃO A/F | DAMPER DE REGULAGEM | RG-B-400x205/D/0/00/000 | 28/07/2022 | 5 | 1190.85 | 2.43 | 0.01148
KUL |  | 200 | 400 | [21 empty] | 335.27 | 1 | DIFUSÃO A/F | DAMPER DE SOBRE PRESSAO | KUL/200x400 | 28/07/2022 | 5 | 1676.35 | 2.27 | 0.01125
FMB |  | 625 | 500 | 50 | [20 empty] | 352.21 | 1 | DIFUSÃO A/F | FILTRO METALICO CORRUGADO | FMB-625x500x50-2812 | 28/07/2022 | 15 | 5283.15 | 4.11 | 0.01535
KUL |  | 900 | 1200 | [21 empty] | 1300.44 | 1 | DIFUSÃO A/F | DAMPER DE SOBRE PRESSAO | KUL/900x1200 | 28/07/2022 | 2 | 2600.88 | 9.68 | 0.11875
AT | AG | 625 | 525 |  | 00 | AN0 | [18 empty] | 505.54 | 1 | DIFUSÃO A/F | GRELHA DE ALETAS MOVEIS HORIZ. | AT-0-AG625x525/00FAN0M0 | 28/07/2022 | 48 | 24265.92 | 4.11 | 0.03611
[25 empty] | 2670.26 | 1 | DIFUSÃO A/F | DAMPER CORTA FOGO | FKATABR90-0-600x450-0-Y22 | 28/07/2022 | 2 | 5340.52 | 18.36 | 0.08534
KUL |  | 800 | 1200 | [21 empty] | 1220.25 | 1 | DIFUSÃO A/F | DAMPER DE SOBRE PRESSAO | KUL/800x1200 | 28/07/2022 | 2 | 2440.5 | 9.04 | 0.10625
FMB |  | 625 | 500 | 50 | [20 empty] | 352.21 | 1 | DIFUSÃO A/F | FILTRO METALICO CORRUGADO | FMB-625x500x50-2812 | 28/07/2022 | 14 | 4930.94 | 4.11 | 0.01535
[25 empty] | 4675.24 | 1 | DIFUSÃO A/F | DAMPER CORTA FOGO | FKATABR90-0-1200x800-0-Y22 | 28/07/2022 | 1 | 4675.24 | 33.86 | 0.26827
ADLQ | AG |  |  |  |  | 2 | [10 empty] | 0 | [7 empty] | 204.92 | 1 | DIFUSÃO A/F | DIFUSOR MULTIVIAS QUADRADO | ADLQ-AG-0-0-T2/000SAN00M0 | 28/07/2022 | 20 | 4098.4 | 1.52 | 0.00954
ADLQ | AG |  |  |  |  | 3 | [10 empty] | 0 | [7 empty] | 270.5 | 1 | DIFUSÃO A/F | DIFUSOR MULTIVIAS QUADRADO | ADLQ-AG-0-0-T3/000SAN00M0 | 28/07/2022 | 6 | 1623 | 2.02 | 0.01343
AR | AG | 425 | 165 |  | 0 | AN0 | [18 empty] | 204.66 | 1 | DIFUSÃO A/F | GRELHA DE ALETAS FIXAS | AR-AG-425x165/0/0/FAN0M0 | 28/07/2022 | 2 | 409.32 | 1.39 | 0.00909
AR | AG | 425 | 365 |  | 0 | AN0 | [18 empty] | 312.07 | 1 | DIFUSÃO A/F | GRELHA DE ALETAS FIXAS | AR-AG-425x365/0/0/FAN0M0 | 28/07/2022 | 2 | 624.14 | 2.37 | 0.01852
AR | AG | 325 | 125 |  | 0 | AN0 | [18 empty] | 158.85 | 1 | DIFUSÃO A/F | GRELHA DE ALETAS FIXAS | AR-AG-325x125/0/0/FAN0M0 | 28/07/2022 | 4 | 635.4 | 0.95 | 0.00562
AR | AG | 225 | 125 |  | 0 | AN0 | [18 empty] | 134.51 | 1 | DIFUSÃO A/F | GRELHA DE ALETAS FIXAS | AR-AG-225x125/0/0/FAN0M0 | 28/07/2022 | 5 | 672.55 | 0.71 | 0.00403
AR | AG | 525 | 325 |  | 0 | AN0 | [18 empty] | 332.64 | 1 | DIFUSÃO A/F | GRELHA DE ALETAS FIXAS | AR-AG-525x325/0/0/FAN0M0 | 28/07/2022 | 1 | 332.64 | 2.6 | 0.0203
AR | AG | 525 | 225 |  | 0 | AN0 | [18 empty] | 270.08 | 1 | DIFUSÃO A/F | GRELHA DE ALETAS FIXAS | AR-AG-525x225/0/0/FAN0M0 | 28/07/2022 | 1 | 270.08 | 2.02 | 0.01455
AR | AG | 425 | 225 |  | 0 | AN0 | [18 empty] | 236.89 | 1 | DIFUSÃO A/F | GRELHA DE ALETAS FIXAS | AR-AG-425x225/0/0/FAN0M0 | 28/07/2022 | 1 | 236.89 | 1.68 | 0.01192
AWG |  | 385 | 330 |  | 0 | AN0 | [18 empty] | 319.61 | 1 | DIFUSÃO A/F | VENEZIANA | AWG/385x330/P/0/F/AN0 | 28/07/2022 | 1 | 319.61 | 2.06 | 0.01621
AWG |  | 385 | 825 |  | 0 | AN0 | [18 empty] | 547.55 | 1 | DIFUSÃO A/F | VENEZIANA | AWG/385x825/P/0/F/AN0 | 28/07/2022 | 1 | 547.55 | 3.94 | 0.03577
RG-B |  | 500 | 205 |  |  | 000 |  | 0 | 00 | [15 empty] | 267.29 | 1 | DIFUSÃO A/F | DAMPER DE REGULAGEM | RG-B-500x205/D/0/00/000 | 28/07/2022 | 1 | 267.29 | 2.83 | 0.01403
KUL |  | 500 | 200 | [21 empty] | 321.64 | 1 | DIFUSÃO A/F | DAMPER DE SOBRE PRESSAO | KUL/500x200 | 28/07/2022 | 1 | 321.64 | 2.58 | 0.01375
RG-B |  | 300 | 205 |  |  | 000 |  | 0 | 00 | [15 empty] | 209.05 | 1 | DIFUSÃO A/F | DAMPER DE REGULAGEM | RG-B-300x205/D/0/00/000 | 28/07/2022 | 1 | 209.05 | 2.02 | 0.00893
KUL |  | 200 | 300 | [21 empty] | 284.79 | 1 | DIFUSÃO A/F | DAMPER DE SOBRE PRESSAO | KUL/200x300 | 28/07/2022 | 1 | 284.79 | 1.9 | 0.00875
[25 empty] | 1986.74 | 1 | DIFUSÃO A/F | DAMPER CORTA FOGO | FKATABR90-0-400x250-0-Y22 | 28/07/2022 | 2 | 3973.48 | 11.51 | 0.03724
[25 empty] | 2558.01 | 1 | DIFUSÃO A/F | DAMPER CORTA FOGO | FKATABR90-0-800x250-0-Y22 | 28/07/2022 | 1 | 2558.01 | 17.14 | 0.06854
[25 empty] | 1764.99 | 1 | DIFUSÃO A/F | DAMPER CORTA FOGO | FKATABR90-0-300x200-0-Y22 | 28/07/2022 | 1 | 1764.99 | 9.1 | 0.02491
[25 empty] | 2036.93 | 1 | DIFUSÃO A/F | DAMPER CORTA FOGO | FKATABR90-0-500x200-0-Y22 | 28/07/2022 | 1 | 2036.93 | 11.91 | 0.03815
AR | AG | 825 | 425 |  | 0 | AN0 | [18 empty] | 547.92 | 1 | DIFUSÃO A/F | GRELHA DE ALETAS FIXAS | AR-AG-825x425/0/0/FAN0M0 | 28/07/2022 | 2 | 1095.84 | 4.78 | 0.04019
RG-B |  | 150 | 105 |  |  | 000 |  | 0 | 00 | [15 empty] | 128.16 | 1 | DIFUSÃO A/F | DAMPER DE REGULAGEM | RG-B-150x105/D/0/00/000 | 28/07/2022 | 1 | 128.16 | 1.09 | 0.0031
RG-B |  | 250 | 105 |  |  | 000 |  | 0 | 00 | [15 empty] | 152.52 | 1 | DIFUSÃO A/F | DAMPER DE REGULAGEM | RG-B-250x105/D/0/00/000 | 28/07/2022 | 1 | 152.52 | 1.44 | 0.00465
RG-B |  | 400 | 105 |  |  | 000 |  | 0 | 00 | [15 empty] | 189.05 | 1 | DIFUSÃO A/F | DAMPER DE REGULAGEM | RG-B-400x105/D/0/00/000 | 28/07/2022 | 1 | 189.05 | 1.97 | 0.00698
RG-B |  | 350 | 105 |  |  | 000 |  | 0 | 00 | [15 empty] | 176.88 | 1 | DIFUSÃO A/F | DAMPER DE REGULAGEM | RG-B-350x105/D/0/00/000 | 28/07/2022 | 5 | 884.4 | 1.8 | 0.0062
RG-B |  | 300 | 105 |  |  | 000 |  | 0 | 00 | [15 empty] | 164.7 | 1 | DIFUSÃO A/F | DAMPER DE REGULAGEM | RG-B-300x105/D/0/00/000 | 28/07/2022 | 3 | 494.1 | 1.62 | 0.00543
RG-B |  | 400 | 155 |  |  | 000 |  | 0 | 00 | [15 empty] | 213.61 | 1 | DIFUSÃO A/F | DAMPER DE REGULAGEM | RG-B-400x155/D/0/00/000 | 28/07/2022 | 1 | 213.61 | 2.2 | 0.00923
[25 empty] | 1968.94 | 1 | DIFUSÃO A/F | DAMPER CORTA FOGO | FKATABR90-0-450x200-0-Y22 | 28/07/2022 | 1 | 1968.94 | 11.21 | 0.03484
[25 empty] | 2272.37 | 1 | DIFUSÃO A/F | DAMPER CORTA FOGO | FKATABR90-0-600x250-0-Y22 | 28/07/2022 | 1 | 2272.37 | 14.33 | 0.05289
AWG |  | 1580 | 1155 |  | 0 | AN0 | [18 empty] | 1933.83 | 1 | DIFUSÃO A/F | VENEZIANA | AWG/1580x1155/P/0/F/AN0 | 28/07/2022 | 1 | 1933.83 | 15.76 | 0.17426
RG-B |  | 200 | 605 |  |  | 000 |  | 0 | 00 | [15 empty] | 338.27 | 1 | DIFUSÃO A/F | DAMPER DE REGULAGEM | RG-B-200x605/D/0/00/000 | 28/07/2022 | 1 | 338.27 | 3.05 | 0.01638
RG-B |  | 400 | 355 |  |  | 000 |  | 0 | 00 | [15 empty] | 311.85 | 1 | DIFUSÃO A/F | DAMPER DE REGULAGEM | RG-B-400x355/D/0/00/000 | 28/07/2022 | 6 | 1871.1 | 3.1 | 0.01823
RG-B |  | 700 | 405 |  |  | 000 |  | 0 | 00 | [15 empty] | 452.37 | 1 | DIFUSÃO A/F | DAMPER DE REGULAGEM | RG-B-700x405/D/0/00/000 | 28/07/2022 | 2 | 904.74 | 4.81 | 0.03413
AR | AG | 425 | 225 |  | 0 | AN0 | [18 empty] | 236.89 | 1 | DIFUSÃO A/F | GRELHA DE ALETAS FIXAS | AR-AG-425x225/0/0/FAN0M0 | 28/07/2022 | 14 | 3316.46 | 1.68 | 0.01192
AR | AG | 525 | 225 |  | 0 | AN0 | [18 empty] | 270.08 | 1 | DIFUSÃO A/F | GRELHA DE ALETAS FIXAS | AR-AG-525x225/0/0/FAN0M0 | 28/07/2022 | 4 | 1080.32 | 2.02 | 0.01455
AR | AG | 525 | 325 |  | 0 | AN0 | [18 empty] | 332.64 | 1 | DIFUSÃO A/F | GRELHA DE ALETAS FIXAS | AR-AG-525x325/0/0/FAN0M0 | 28/07/2022 | 9 | 2993.76 | 2.6 | 0.0203
AR | AG | 625 | 425 |  | 0 | AN0 | [18 empty] | 446.11 | 1 | DIFUSÃO A/F | GRELHA DE ALETAS FIXAS | AR-AG-625x425/0/0/FAN0M0 | 28/07/2022 | 4 | 1784.44 | 3.72 | 0.03076
AR | AG | 425 | 325 |  | 0 | AN0 | [18 empty] | 290.59 | 1 | DIFUSÃO A/F | GRELHA DE ALETAS FIXAS | AR-AG-425x325/0/0/FAN0M0 | 28/07/2022 | 3 | 871.77 | 2.17 | 0.01663
AR | AG | 1025 | 525 |  | 0 | AN0 | [18 empty] | 756.58 | 1 | DIFUSÃO A/F | GRELHA DE ALETAS FIXAS | AR-AG-1025x525/0/0/FAN0M0 | 28/07/2022 | 8 | 6052.64 | 6.92 | 0.06056
VAT | DG | 225 | 125 |  | 00 | AN0 | [18 empty] | 169.39 | 1 | DIFUSÃO A/F | GRELHA DE ALETAS MOVEIS VERT. | VAT-0-DG225x125/00FAN0M0 | 28/07/2022 | 22 | 3726.58 | 0.91 | 0.00387
VAT | DG | 225 | 165 |  | 00 | AN0 | [18 empty] | 183.57 | 1 | DIFUSÃO A/F | GRELHA DE ALETAS MOVEIS VERT. | VAT-0-DG225x165/00FAN0M0 | 28/07/2022 | 4 | 734.28 | 1.06 | 0.00488
VAT | DG | 325 | 125 |  | 00 | AN0 | [18 empty] | 211.63 | 1 | DIFUSÃO A/F | GRELHA DE ALETAS MOVEIS VERT. | VAT-0-DG325x125/00FAN0M0 | 28/07/2022 | 5 | 1058.15 | 1.22 | 0.0054
VAT | DG | 325 | 165 |  | 00 | AN0 | [18 empty] | 231.3 | 1 | DIFUSÃO A/F | GRELHA DE ALETAS MOVEIS VERT. | VAT-0-DG325x165/00FAN0M0 | 28/07/2022 | 6 | 1387.8 | 1.43 | 0.00681
VAT | DG | 425 | 125 |  | 00 | AN0 | [18 empty] | 253.87 | 1 | DIFUSÃO A/F | GRELHA DE ALETAS MOVEIS VERT. | VAT-0-DG425x125/00FAN0M0 | 28/07/2022 | 6 | 1523.22 | 1.53 | 0.00693
VAT | DG | 625 | 325 |  | 00 | AN0 | [18 empty] | 519.02 | 1 | DIFUSÃO A/F | GRELHA DE ALETAS MOVEIS VERT. | VAT-0-DG625x325/00FAN0M0 | 28/07/2022 | 5 | 2595.1 | 4.08 | 0.02305
VAT | DG | 425 | 225 |  | 00 | AN0 | [18 empty] | 316.77 | 1 | DIFUSÃO A/F | GRELHA DE ALETAS MOVEIS VERT. | VAT-0-DG425x225/00FAN0M0 | 28/07/2022 | 1 | 316.77 | 2.2 | 0.01146
RG-B |  | 250 | 105 |  |  | 000 |  | 0 | 00 | [15 empty] | 152.52 | 1 | DIFUSÃO A/F | DAMPER DE REGULAGEM | RG-B-250x105/D/0/00/000 | 28/07/2022 | 3 | 457.56 | 1.44 | 0.00465
RG-B |  | 250 | 155 |  |  | 000 |  | 0 | 00 | [15 empty] | 173.5 | 1 | DIFUSÃO A/F | DAMPER DE REGULAGEM | RG-B-250x155/D/0/00/000 | 28/07/2022 | 1 | 173.5 | 1.63 | 0.00615
RG-B |  | 600 | 155 |  |  | 000 |  | 0 | 00 | [15 empty] | 267.09 | 1 | DIFUSÃO A/F | DAMPER DE REGULAGEM | RG-B-600x155/D/0/00/000 | 28/07/2022 | 2 | 534.18 | 2.96 | 0.01333
RG-B |  | 500 | 105 |  |  | 000 |  | 0 | 00 | [15 empty] | 213.41 | 1 | DIFUSÃO A/F | DAMPER DE REGULAGEM | RG-B-500x105/D/0/00/000 | 28/07/2022 | 1 | 213.41 | 2.33 | 0.00853
RG-B |  | 500 | 155 |  |  | 000 |  | 0 | 00 | [15 empty] | 240.35 | 1 | DIFUSÃO A/F | DAMPER DE REGULAGEM | RG-B-500x155/D/0/00/000 | 28/07/2022 | 2 | 480.7 | 2.58 | 0.01128
RG-B |  | 400 | 105 |  |  | 000 |  | 0 | 00 | [15 empty] | 189.05 | 1 | DIFUSÃO A/F | DAMPER DE REGULAGEM | RG-B-400x105/D/0/00/000 | 28/07/2022 | 2 | 378.1 | 1.97 | 0.00698
AWG |  | 385 | 330 |  | 0 | AN0 | [18 empty] | 319.61 | 1 | DIFUSÃO A/F | VENEZIANA | AWG/385x330/P/0/F/AN0 | 28/07/2022 | 2 | 639.22 | 2.06 | 0.01621
AWG |  | 685 | 330 |  | 0 | AN0 | [18 empty] | 445.17 | 1 | DIFUSÃO A/F | VENEZIANA | AWG/685x330/P/0/F/AN0 | 28/07/2022 | 2 | 890.34 | 3.12 | 0.02666
AWG |  | 985 | 330 |  | 0 | AN0 | [18 empty] | 570.73 | 1 | DIFUSÃO A/F | VENEZIANA | AWG/985x330/P/0/F/AN0 | 28/07/2022 | 4 | 2282.92 | 4.17 | 0.03712
AWG |  | 1185 | 495 |  | 0 | AN0 | [18 empty] | 828.72 | 1 | DIFUSÃO A/F | VENEZIANA | AWG/1185x495/P/0/F/AN0 | 28/07/2022 | 1 | 828.72 | 6.35 | 0.06183
AWG |  | 585 | 495 |  | 0 | AN0 | [18 empty] | 503.87 | 1 | DIFUSÃO A/F | VENEZIANA | AWG/585x495/P/0/F/AN0 | 28/07/2022 | 1 | 503.87 | 3.6 | 0.0325
AWG |  | 1320 | 742.5 |  | 0 | AN0 | [18 empty] | 1188.11 | 1 | DIFUSÃO A/F | VENEZIANA | AWG/1320x742.5/P/0/F/AN0 | 28/07/2022 | 1 | 1188.11 | 9.4 | 0.09788
[25 empty] | 2008.55 | 1 | DIFUSÃO A/F | CAIXA TERMINAL ENTR. RET. LAT. | F650-A/2/G/AN0 | 28/07/2022 | 2 | 4017.1 | 23.46 | 0.24765
[25 empty] | 1503.02 | 1 | DIFUSÃO A/F | CAIXA TERMINAL ENTR. RET. LAT. | F650-A/2/C/AN0 | 28/07/2022 | 1 | 1503.02 | 15.78 | 0.12044
[25 empty] | 1503.02 | 1 | DIFUSÃO A/F | CAIXA TERMINAL ENTR. RET. LAT. | F650-A/2/C/AN0 | 28/07/2022 | 1 | 1503.02 | 15.78 | 0.12044
[25 empty] | 1503.02 | 1 | DIFUSÃO A/F | CAIXA TERMINAL ENTR. RET. LAT. | F650-A/2/C/AN0 | 28/07/2022 | 1 | 1503.02 | 15.78 | 0.12044
[25 empty] | 1275.76 | 1 | DIFUSÃO A/F | CAIXA TERMINAL ENTR. RET. LAT. | F650-A/2/B/AN0 | 28/07/2022 | 2 | 2551.52 | 12.68 | 0.0907
ADLQ | AG |  |  |  |  | 2 | [10 empty] | 0 | [7 empty] | 204.92 | 1 | DIFUSÃO A/F | DIFUSOR MULTIVIAS QUADRADO | ADLQ-AG-0-0-T2/000SAN00M0 | 28/07/2022 | 25 | 5123 | 1.52 | 0.00954
ADLQ | AG |  |  |  |  | 3 | [10 empty] | 0 | [7 empty] | 270.5 | 1 | DIFUSÃO A/F | DIFUSOR MULTIVIAS QUADRADO | ADLQ-AG-0-0-T3/000SAN00M0 | 28/07/2022 | 19 | 5139.5 | 2.02 | 0.01343
ADLQ | AG |  |  |  |  | 4 | [10 empty] | 0 | [7 empty] | 331.69 | 1 | DIFUSÃO A/F | DIFUSOR MULTIVIAS QUADRADO | ADLQ-AG-0-0-T4/000SAN00M0 | 28/07/2022 | 26 | 8623.94 | 2.58 | 0.01799
ADLQ | AG |  |  |  |  | 6 | [10 empty] | 0 | [7 empty] | 448.66 | 1 | DIFUSÃO A/F | DIFUSOR MULTIVIAS QUADRADO | ADLQ-AG-0-0-T6/000SAN00M0 | 28/07/2022 | 1 | 448.66 | 3.64 | 0.02629
ADLQ | AG |  |  |  |  | 1 | [10 empty] | 0 | [7 empty] | 160.5 | 1 | DIFUSÃO A/F | DIFUSOR MULTIVIAS QUADRADO | ADLQ-AG-0-0-T1/000SAN00M0 | 28/07/2022 | 1 | 160.5 | 1.08 | 0.00631
ADLQ | AG |  |  |  |  | 2 | [10 empty] | 0 | [7 empty] | 204.92 | 1 | DIFUSÃO A/F | DIFUSOR MULTIVIAS QUADRADO | ADLQ-AG-0-0-T2/000SAN00M0 | 28/07/2022 | 1 | 204.92 | 1.52 | 0.00954
AR | AG | 225 | 125 |  | 0 | AN0 | [18 empty] | 134.51 | 1 | DIFUSÃO A/F | GRELHA DE ALETAS FIXAS | AR-AG-225x125/0/0/FAN0M0 | 28/07/2022 | 14 | 1883.14 | 0.71 | 0.00403
AR | AG | 225 | 165 |  | 0 | AN0 | [18 empty] | 148.9 | 1 | DIFUSÃO A/F | GRELHA DE ALETAS FIXAS | AR-AG-225x165/0/0/FAN0M0 | 28/07/2022 | 1 | 148.9 | 0.83 | 0.00508
AR | AG | 325 | 125 |  | 0 | AN0 | [18 empty] | 158.85 | 1 | DIFUSÃO A/F | GRELHA DE ALETAS FIXAS | AR-AG-325x125/0/0/FAN0M0 | 28/07/2022 | 35 | 5559.75 | 0.95 | 0.00562
AR | AG | 425 | 125 |  | 0 | AN0 | [18 empty] | 183.18 | 1 | DIFUSÃO A/F | GRELHA DE ALETAS FIXAS | AR-AG-425x125/0/0/FAN0M0 | 28/07/2022 | 1 | 183.18 | 1.19 | 0.00721
AR | AG | 325 | 225 |  | 0 | AN0 | [18 empty] | 203.69 | 1 | DIFUSÃO A/F | GRELHA DE ALETAS FIXAS | AR-AG-325x225/0/0/FAN0M0 | 28/07/2022 | 6 | 1222.14 | 1.34 | 0.00929
ADLQ | AG |  |  |  |  | 4 | [10 empty] | 0 | [7 empty] | 331.69 | 1 | DIFUSÃO A/F | DIFUSOR MULTIVIAS QUADRADO | ADLQ-AG-0-0-T4/000SAN00M0 | 28/07/2022 | 4 | 1326.76 | 2.58 | 0.01799
ADLQ | AG |  |  |  |  | 7 | [10 empty] | 0 | [7 empty] | 595.49 | 1 | DIFUSÃO A/F | DIFUSOR MULTIVIAS QUADRADO | ADLQ-AG-0-0-T7/000SAN00M0 | 28/07/2022 | 4 | 2381.96 | 5.04 | 0.03791
ADLQ | AG |  |  |  |  | 6 | [10 empty] | 0 | [7 empty] | 448.66 | 1 | DIFUSÃO A/F | DIFUSOR MULTIVIAS QUADRADO | ADLQ-AG-0-0-T6/000SAN00M0 | 28/07/2022 | 29 | 13011.14 | 3.64 | 0.02629
ADLQ | AG |  |  |  |  | 4 | [10 empty] | 0 | [7 empty] | 331.69 | 1 | DIFUSÃO A/F | DIFUSOR MULTIVIAS QUADRADO | ADLQ-AG-0-0-T4/000SAN00M0 | 28/07/2022 | 4 | 1326.76 | 2.58 | 0.01799
AR | AG | 525 | 225 |  | 0 | AN0 | [18 empty] | 270.08 | 1 | DIFUSÃO A/F | GRELHA DE ALETAS FIXAS | AR-AG-525x225/0/0/FAN0M0 | 28/07/2022 | 17 | 4591.36 | 2.02 | 0.01455
AR | AG | 325 | 325 |  | 0 | AN0 | [18 empty] | 248.54 | 1 | DIFUSÃO A/F | GRELHA DE ALETAS FIXAS | AR-AG-325x325/0/0/FAN0M0 | 28/07/2022 | 1 | 248.54 | 1.74 | 0.01296
AR | AG | 325 | 225 |  | 0 | AN0 | [18 empty] | 203.69 | 1 | DIFUSÃO A/F | GRELHA DE ALETAS FIXAS | AR-AG-325x225/0/0/FAN0M0 | 28/07/2022 | 10 | 2036.9 | 1.34 | 0.00929
AR | AG | 425 | 325 |  | 0 | AN0 | [18 empty] | 290.59 | 1 | DIFUSÃO A/F | GRELHA DE ALETAS FIXAS | AR-AG-425x325/0/0/FAN0M0 | 28/07/2022 | 1 | 290.59 | 2.17 | 0.01663
AR | AG | 725 | 125 |  | 0 | AN0 | [18 empty] | 256.2 | 1 | DIFUSÃO A/F | GRELHA DE ALETAS FIXAS | AR-AG-725x125/0/0/FAN0M0 | 28/07/2022 | 2 | 512.4 | 1.91 | 0.01198
AR | AG | 825 | 125 |  | 0 | AN0 | [18 empty] | 280.53 | 1 | DIFUSÃO A/F | GRELHA DE ALETAS FIXAS | AR-AG-825x125/0/0/FAN0M0 | 28/07/2022 | 5 | 1402.65 | 2.15 | 0.01357
AR | AG | 625 | 325 |  | 0 | AN0 | [18 empty] | 374.69 | 1 | DIFUSÃO A/F | GRELHA DE ALETAS FIXAS | AR-AG-625x325/0/0/FAN0M0 | 28/07/2022 | 5 | 1873.45 | 3.04 | 0.02397
AR | AG | 625 | 225 |  | 0 | AN0 | [18 empty] | 303.27 | 1 | DIFUSÃO A/F | GRELHA DE ALETAS FIXAS | AR-AG-625x225/0/0/FAN0M0 | 28/07/2022 | 4 | 1213.08 | 2.35 | 0.01718
AR | AG | 525 | 225 |  | 0 | AN0 | [18 empty] | 270.08 | 1 | DIFUSÃO A/F | GRELHA DE ALETAS FIXAS | AR-AG-525x225/0/0/FAN0M0 | 28/07/2022 | 2 | 540.16 | 2.02 | 0.01455
AR | AG | 165 | 325 |  | 0 | AN0 | [18 empty] | 181.26 | 1 | DIFUSÃO A/F | GRELHA DE ALETAS FIXAS | AR-AG-165x325/0/0/FAN0M0 | 28/07/2022 | 1 | 181.26 | 1.04 | 0.00709
AR | AG | 165 | 225 |  | 0 | AN0 | [18 empty] | 150.58 | 1 | DIFUSÃO A/F | GRELHA DE ALETAS FIXAS | AR-AG-165x225/0/0/FAN0M0 | 28/07/2022 | 22 | 3312.76 | 0.8 | 0.00508
AR | AG | 425 | 225 |  | 0 | AN0 | [18 empty] | 236.89 | 1 | DIFUSÃO A/F | GRELHA DE ALETAS FIXAS | AR-AG-425x225/0/0/FAN0M0 | 28/07/2022 | 11 | 2605.79 | 1.68 | 0.01192
AR | AG | 225 | 125 |  | 0 | AN0 | [18 empty] | 134.51 | 1 | DIFUSÃO A/F | GRELHA DE ALETAS FIXAS | AR-AG-225x125/0/0/FAN0M0 | 28/07/2022 | 2 | 269.02 | 0.71 | 0.00403
AR | AG | 525 | 525 |  | 0 | AN0 | [18 empty] | 457.76 | 1 | DIFUSÃO A/F | GRELHA DE ALETAS FIXAS | AR-AG-525x525/0/0/FAN0M0 | 28/07/2022 | 6 | 2746.56 | 3.78 | 0.0318
RG-B |  | 300 | 305 |  |  | 000 |  | 0 | 00 | [15 empty] | 253.4 | 1 | DIFUSÃO A/F | DAMPER DE REGULAGEM | RG-B-300x305/D/0/00/000 | 28/07/2022 | 1 | 253.4 | 2.43 | 0.01243
RG-B |  | 150 | 205 |  |  | 000 |  | 0 | 00 | [15 empty] | 165.37 | 1 | DIFUSÃO A/F | DAMPER DE REGULAGEM | RG-B-150x205/D/0/00/000 | 28/07/2022 | 1 | 165.37 | 1.42 | 0.0051
RG-B |  | 450 | 305 |  |  | 000 |  | 0 | 00 | [15 empty] | 304.23 | 1 | DIFUSÃO A/F | DAMPER DE REGULAGEM | RG-B-450x305/D/0/00/000 | 28/07/2022 | 1 | 304.23 | 3.1 | 0.01775
RG-B |  | 350 | 155 |  |  | 000 |  | 0 | 00 | [15 empty] | 200.24 | 1 | DIFUSÃO A/F | DAMPER DE REGULAGEM | RG-B-350x155/D/0/00/000 | 28/07/2022 | 1 | 200.24 | 2.01 | 0.0082
RG-B |  | 550 | 305 |  |  | 000 |  | 0 | 00 | [15 empty] | 338.12 | 1 | DIFUSÃO A/F | DAMPER DE REGULAGEM | RG-B-550x305/D/0/00/000 | 28/07/2022 | 2 | 676.24 | 3.55 | 0.0213
RG-B |  | 400 | 305 |  |  | 000 |  | 0 | 00 | [15 empty] | 287.29 | 1 | DIFUSÃO A/F | DAMPER DE REGULAGEM | RG-B-400x305/D/0/00/000 | 28/07/2022 | 1 | 287.29 | 2.88 | 0.01598
RG-B |  | 200 | 205 |  |  | 000 |  | 0 | 00 | [15 empty] | 179.93 | 1 | DIFUSÃO A/F | DAMPER DE REGULAGEM | RG-B-200x205/D/0/00/000 | 28/07/2022 | 13 | 2339.09 | 1.62 | 0.00638
RG-B |  | 200 | 305 |  |  | 000 |  | 0 | 00 | [15 empty] | 219.51 | 1 | DIFUSÃO A/F | DAMPER DE REGULAGEM | RG-B-200x305/D/0/00/000 | 28/07/2022 | 2 | 439.02 | 1.98 | 0.00888
RG-B |  | 100 | 105 |  |  | 000 |  | 0 | 00 | [15 empty] | 115.99 | 1 | DIFUSÃO A/F | DAMPER DE REGULAGEM | RG-B-100x105/D/0/00/000 | 28/07/2022 | 31 | 3595.69 | 0.91 | 0.00233
RG-B |  | 300 | 255 |  |  | 000 |  | 0 | 00 | [15 empty] | 231.23 | 1 | DIFUSÃO A/F | DAMPER DE REGULAGEM | RG-B-300x255/D/0/00/000 | 28/07/2022 | 5 | 1156.15 | 2.22 | 0.01068
RG-B |  | 200 | 105 |  |  | 000 |  | 0 | 00 | [15 empty] | 140.34 | 1 | DIFUSÃO A/F | DAMPER DE REGULAGEM | RG-B-200x105/D/0/00/000 | 28/07/2022 | 12 | 1684.08 | 1.26 | 0.00388
RG-B |  | 300 | 205 |  |  | 000 |  | 0 | 00 | [15 empty] | 209.05 | 1 | DIFUSÃO A/F | DAMPER DE REGULAGEM | RG-B-300x205/D/0/00/000 | 28/07/2022 | 13 | 2717.65 | 2.02 | 0.00893
RG-B |  | 150 | 155 |  |  | 000 |  | 0 | 00 | [15 empty] | 146.77 | 1 | DIFUSÃO A/F | DAMPER DE REGULAGEM | RG-B-150x155/D/0/00/000 | 28/07/2022 | 10 | 1467.7 | 1.25 | 0.0041
RG-B |  | 150 | 105 |  |  | 000 |  | 0 | 00 | [15 empty] | 128.16 | 1 | DIFUSÃO A/F | DAMPER DE REGULAGEM | RG-B-150x105/D/0/00/000 | 28/07/2022 | 1 | 128.16 | 1.09 | 0.0031
RG-B |  | 200 | 155 |  |  | 000 |  | 0 | 00 | [15 empty] | 160.14 | 1 | DIFUSÃO A/F | DAMPER DE REGULAGEM | RG-B-200x155/D/0/00/000 | 28/07/2022 | 4 | 640.56 | 1.44 | 0.00513
[25 empty] | 4790.11 | 1 | DIFUSÃO A/F | CAIXA PORTA FILTROS BOLSA | FBDU-2052x804/0-A-ZNP-N/A05 | 28/07/2022 | 2 | 9580.22 | 60.78 | 1.079
[25 empty] | 2008.55 | 1 | DIFUSÃO A/F | CAIXA TERMINAL ENTR. RET. LAT. | F650-A/2/H/AN0 | 28/07/2022 | 1 | 2008.55 | 23.46 | 0.24765
[25 empty] | 2008.55 | 1 | DIFUSÃO A/F | CAIXA TERMINAL ENTR. RET. LAT. | F650-A/2/G/AN0 | 28/07/2022 | 2 | 4017.1 | 23.46 | 0.24765
[25 empty] | 1572.01 | 1 | DIFUSÃO A/F | CAIXA TERMINAL ENTR. RET. LAT. | F650-A/2/D/AN0 | 28/07/2022 | 3 | 4716.03 | 16.89 | 0.13733
[25 empty] | 1503.02 | 1 | DIFUSÃO A/F | CAIXA TERMINAL ENTR. RET. LAT. | F650-A/2/C/AN0 | 28/07/2022 | 2 | 3006.04 | 15.78 | 0.12044
ADLQ | AG |  |  |  |  | 5 | [10 empty] | 0 | [7 empty] | 398.38 | 1 | DIFUSÃO A/F | DIFUSOR MULTIVIAS QUADRADO | ADLQ-AG-0-0-T5/000SAN00M0 | 28/07/2022 | 6 | 2390.28 | 3.21 | 0.02322
ADLQ | AG |  |  |  |  | 4 | [10 empty] | 0 | [7 empty] | 331.69 | 1 | DIFUSÃO A/F | DIFUSOR MULTIVIAS QUADRADO | ADLQ-AG-0-0-T4/000SAN00M0 | 28/07/2022 | 13 | 4311.97 | 2.58 | 0.01799
AT | AG | 525 | 325 |  | 00 | AN0 | [18 empty] | 324.96 | 1 | DIFUSÃO A/F | GRELHA DE ALETAS MOVEIS HORIZ. | AT-0-AG525x325/00FAN0M0 | 28/07/2022 | 2 | 649.92 | 2.41 | 0.01952
ADLQ | AG |  |  |  |  | 6 | [10 empty] | 0 | [7 empty] | 448.66 | 1 | DIFUSÃO A/F | DIFUSOR MULTIVIAS QUADRADO | ADLQ-AG-0-0-T6/000SAN00M0 | 28/07/2022 | 2 | 897.32 | 3.64 | 0.02629
AT | AG | 625 | 425 |  | 00 | AN0 | [18 empty] | 435.87 | 1 | DIFUSÃO A/F | GRELHA DE ALETAS MOVEIS HORIZ. | AT-0-AG625x425/00FAN0M0 | 28/07/2022 | 1 | 435.87 | 3.46 | 0.02958
ADLQ | AG |  |  |  |  | 6 | [10 empty] | 0 | [7 empty] | 448.66 | 1 | DIFUSÃO A/F | DIFUSOR MULTIVIAS QUADRADO | ADLQ-AG-0-0-T6/000SAN00M0 | 28/07/2022 | 1 | 448.66 | 3.64 | 0.02629
AT | AG | 525 | 225 |  | 00 | AN0 | [18 empty] | 264.02 | 1 | DIFUSÃO A/F | GRELHA DE ALETAS MOVEIS HORIZ. | AT-0-AG525x225/00FAN0M0 | 28/07/2022 | 1 | 264.02 | 1.86 | 0.01399
AT | AG | 425 | 225 |  | 00 | AN0 | [18 empty] | 231.5 | 1 | DIFUSÃO A/F | GRELHA DE ALETAS MOVEIS HORIZ. | AT-0-AG425x225/00FAN0M0 | 28/07/2022 | 3 | 694.5 | 1.54 | 0.01146
ADLQ | AG |  |  |  |  | 2 | [10 empty] | 0 | [7 empty] | 204.92 | 1 | DIFUSÃO A/F | DIFUSOR MULTIVIAS QUADRADO | ADLQ-AG-0-0-T2/000SAN00M0 | 28/07/2022 | 30 | 6147.6 | 1.52 | 0.00954
ADLQ | AG |  |  |  |  | 8 | [10 empty] | 0 | [7 empty] | 617.33 | 1 | DIFUSÃO A/F | DIFUSOR MULTIVIAS QUADRADO | ADLQ-AG-0-0-T8/000SAN00M0 | 28/07/2022 | 1 | 617.33 | 5.3 | 0.04114
AT | AG | 225 | 125 |  | 00 | AN0 | [18 empty] | 131.69 | 1 | DIFUSÃO A/F | GRELHA DE ALETAS MOVEIS HORIZ. | AT-0-AG225x125/00FAN0M0 | 28/07/2022 | 58 | 7638.02 | 0.63 | 0.00387
RG-B |  | 250 | 155 |  |  | 000 |  | 0 | 00 | [15 empty] | 173.5 | 1 | DIFUSÃO A/F | DAMPER DE REGULAGEM | RG-B-250x155/D/0/00/000 | 28/07/2022 | 2 | 347 | 1.63 | 0.00615
RG-B |  | 250 | 205 |  |  | 000 |  | 0 | 00 | [15 empty] | 194.49 | 1 | DIFUSÃO A/F | DAMPER DE REGULAGEM | RG-B-250x205/D/0/00/000 | 28/07/2022 | 2 | 388.98 | 1.82 | 0.00765
RG-B |  | 200 | 155 |  |  | 000 |  | 0 | 00 | [15 empty] | 160.14 | 1 | DIFUSÃO A/F | DAMPER DE REGULAGEM | RG-B-200x155/D/0/00/000 | 28/07/2022 | 2 | 320.28 | 1.44 | 0.00513
AT | AG | 325 | 165 |  | 00 | AN0 | [18 empty] | 172.88 | 1 | DIFUSÃO A/F | GRELHA DE ALETAS MOVEIS HORIZ. | AT-0-AG325x165/00FAN0M0 | 28/07/2022 | 11 | 1901.68 | 1 | 0.00681
AT | AG | 225 | 165 |  | 00 | AN0 | [18 empty] | 145.6 | 1 | DIFUSÃO A/F | GRELHA DE ALETAS MOVEIS HORIZ. | AT-0-AG225x165/00FAN0M0 | 28/07/2022 | 3 | 436.8 | 0.74 | 0.00488
AT | AG | 425 | 165 |  | 00 | AN0 | [18 empty] | 200.17 | 1 | DIFUSÃO A/F | GRELHA DE ALETAS MOVEIS HORIZ. | AT-0-AG425x165/00FAN0M0 | 28/07/2022 | 6 | 1201.02 | 1.26 | 0.00874
AT | AG | 325 | 225 |  | 00 | AN0 | [18 empty] | 198.98 | 1 | DIFUSÃO A/F | GRELHA DE ALETAS MOVEIS HORIZ. | AT-0-AG325x225/00FAN0M0 | 28/07/2022 | 8 | 1591.84 | 1.22 | 0.00893
AT | AG | 325 | 125 |  | 00 | AN0 | [18 empty] | 155.49 | 1 | DIFUSÃO A/F | GRELHA DE ALETAS MOVEIS HORIZ. | AT-0-AG325x125/00FAN0M0 | 28/07/2022 | 4 | 621.96 | 0.85 | 0.0054
AT | AG | 225 | 225 |  | 00 | AN0 | [18 empty] | 166.47 | 1 | DIFUSÃO A/F | GRELHA DE ALETAS MOVEIS HORIZ. | AT-0-AG225x225/00FAN0M0 | 28/07/2022 | 39 | 6492.33 | 0.91 | 0.0064
ADLQ | AG |  |  |  |  | 3 | [10 empty] | 0 | [7 empty] | 270.5 | 1 | DIFUSÃO A/F | DIFUSOR MULTIVIAS QUADRADO | ADLQ-AG-0-0-T3/000SAN00M0 | 28/07/2022 | 13 | 3516.5 | 2.02 | 0.01343
ADLQ | AG |  |  |  |  | 6 | [10 empty] | 0 | [7 empty] | 448.66 | 1 | DIFUSÃO A/F | DIFUSOR MULTIVIAS QUADRADO | ADLQ-AG-0-0-T6/000SAN00M0 | 28/07/2022 | 5 | 2243.3 | 3.64 | 0.02629
ADLQ | AG |  |  |  |  | 4 | [10 empty] | 0 | [7 empty] | 331.69 | 1 | DIFUSÃO A/F | DIFUSOR MULTIVIAS QUADRADO | ADLQ-AG-0-0-T4/000SAN00M0 | 28/07/2022 | 25 | 8292.25 | 2.58 | 0.01799
ADLQ | AG |  |  |  |  | 5 | [10 empty] | 0 | [7 empty] | 398.38 | 1 | DIFUSÃO A/F | DIFUSOR MULTIVIAS QUADRADO | ADLQ-AG-0-0-T5/000SAN00M0 | 28/07/2022 | 11 | 4382.18 | 3.21 | 0.02322
AR | AG | 625 | 225 |  | 0 | AN0 | [18 empty] | 303.27 | 1 | DIFUSÃO A/F | GRELHA DE ALETAS FIXAS | AR-AG-625x225/0/0/FAN0M0 | 28/07/2022 | 7 | 2122.89 | 2.35 | 0.01718
AR | AG | 825 | 425 |  | 0 | AN0 | [18 empty] | 547.92 | 1 | DIFUSÃO A/F | GRELHA DE ALETAS FIXAS | AR-AG-825x425/0/0/FAN0M0 | 28/07/2022 | 1 | 547.92 | 4.78 | 0.04019
AR | AG | 1025 | 525 |  | 0 | AN0 | [18 empty] | 756.58 | 1 | DIFUSÃO A/F | GRELHA DE ALETAS FIXAS | AR-AG-1025x525/0/0/FAN0M0 | 28/07/2022 | 5 | 3782.9 | 6.92 | 0.06056
AR | AG | 1225 | 525 |  | 0 | AN0 | [18 empty] | 876.11 | 1 | DIFUSÃO A/F | GRELHA DE ALETAS FIXAS | AR-AG-1225x525/0/0/FAN0M0 | 28/07/2022 | 2 | 1752.22 | 8.17 | 0.07206
AR | AG | 525 | 325 |  | 0 | AN0 | [18 empty] | 332.64 | 1 | DIFUSÃO A/F | GRELHA DE ALETAS FIXAS | AR-AG-525x325/0/0/FAN0M0 | 28/07/2022 | 3 | 997.92 | 2.6 | 0.0203
AR | AG | 525 | 225 |  | 0 | AN0 | [18 empty] | 270.08 | 1 | DIFUSÃO A/F | GRELHA DE ALETAS FIXAS | AR-AG-525x225/0/0/FAN0M0 | 28/07/2022 | 1 | 270.08 | 2.02 | 0.01455
AR | AG | 325 | 165 |  | 0 | AN0 | [18 empty] | 176.78 | 1 | DIFUSÃO A/F | GRELHA DE ALETAS FIXAS | AR-AG-325x165/0/0/FAN0M0 | 28/07/2022 | 16 | 2828.48 | 1.11 | 0.00709
AR | AG | 225 | 165 |  | 0 | AN0 | [18 empty] | 148.9 | 1 | DIFUSÃO A/F | GRELHA DE ALETAS FIXAS | AR-AG-225x165/0/0/FAN0M0 | 28/07/2022 | 3 | 446.7 | 0.83 | 0.00508
AR | AG | 425 | 225 |  | 0 | AN0 | [18 empty] | 236.89 | 1 | DIFUSÃO A/F | GRELHA DE ALETAS FIXAS | AR-AG-425x225/0/0/FAN0M0 | 28/07/2022 | 1 | 236.89 | 1.68 | 0.01192
AR | AG | 325 | 225 |  | 0 | AN0 | [18 empty] | 203.69 | 1 | DIFUSÃO A/F | GRELHA DE ALETAS FIXAS | AR-AG-325x225/0/0/FAN0M0 | 28/07/2022 | 1 | 203.69 | 1.34 | 0.00929
RG-B |  | 500 | 155 |  |  | 000 |  | 0 | 00 | [15 empty] | 240.35 | 1 | DIFUSÃO A/F | DAMPER DE REGULAGEM | RG-B-500x155/D/0/00/000 | 28/07/2022 | 1 | 240.35 | 2.58 | 0.01128
RG-B |  | 500 | 205 |  |  | 000 |  | 0 | 00 | [15 empty] | 267.29 | 1 | DIFUSÃO A/F | DAMPER DE REGULAGEM | RG-B-500x205/D/0/00/000 | 28/07/2022 | 3 | 801.87 | 2.83 | 0.01403
RG-B |  | 400 | 105 |  |  | 000 |  | 0 | 00 | [15 empty] | 189.05 | 1 | DIFUSÃO A/F | DAMPER DE REGULAGEM | RG-B-400x105/D/0/00/000 | 28/07/2022 | 1 | 189.05 | 1.97 | 0.00698
RG-B |  | 300 | 155 |  |  | 000 |  | 0 | 00 | [15 empty] | 186.87 | 1 | DIFUSÃO A/F | DAMPER DE REGULAGEM | RG-B-300x155/D/0/00/000 | 28/07/2022 | 1 | 186.87 | 1.82 | 0.00718
RG-B |  | 300 | 1055 |  |  | 000 |  | 0 | 00 | [15 empty] | 586.04 | 1 | DIFUSÃO A/F | DAMPER DE REGULAGEM | RG-B-300x1055/D/0/00/000 | 28/07/2022 | 2 | 1172.08 | 5.46 | 0.03868
RG-B |  | 700 | 305 |  |  | 000 |  | 0 | 00 | [15 empty] | 388.95 | 1 | DIFUSÃO A/F | DAMPER DE REGULAGEM | RG-B-700x305/D/0/00/000 | 28/07/2022 | 1 | 388.95 | 4.22 | 0.02663
RG-B |  | 250 | 155 |  |  | 000 |  | 0 | 00 | [15 empty] | 173.5 | 1 | DIFUSÃO A/F | DAMPER DE REGULAGEM | RG-B-250x155/D/0/00/000 | 28/07/2022 | 1 | 173.5 | 1.63 | 0.00615
RG-B |  | 200 | 105 |  |  | 000 |  | 0 | 00 | [15 empty] | 140.34 | 1 | DIFUSÃO A/F | DAMPER DE REGULAGEM | RG-B-200x105/D/0/00/000 | 28/07/2022 | 9 | 1263.06 | 1.26 | 0.00388
RG-B |  | 250 | 205 |  |  | 000 |  | 0 | 00 | [15 empty] | 194.49 | 1 | DIFUSÃO A/F | DAMPER DE REGULAGEM | RG-B-250x205/D/0/00/000 | 28/07/2022 | 2 | 388.98 | 1.82 | 0.00765
RG-B |  | 250 | 105 |  |  | 000 |  | 0 | 00 | [15 empty] | 152.52 | 1 | DIFUSÃO A/F | DAMPER DE REGULAGEM | RG-B-250x105/D/0/00/000 | 28/07/2022 | 3 | 457.56 | 1.44 | 0.00465
RG-B |  | 150 | 105 |  |  | 000 |  | 0 | 00 | [15 empty] | 128.16 | 1 | DIFUSÃO A/F | DAMPER DE REGULAGEM | RG-B-150x105/D/0/00/000 | 28/07/2022 | 2 | 256.32 | 1.09 | 0.0031
KUL |  | 300 | 1050 | [21 empty] | 735.93 | 1 | DIFUSÃO A/F | DAMPER DE SOBRE PRESSAO | KUL/300x1050 | 28/07/2022 | 2 | 1471.86 | 5.25 | 0.0385
KUL |  | 300 | 700 | [21 empty] | 541.37 | 1 | DIFUSÃO A/F | DAMPER DE SOBRE PRESSAO | KUL/300x700 | 28/07/2022 | 1 | 541.37 | 3.86 | 0.02625
KUL |  | 200 | 500 | [21 empty] | 385.76 | 1 | DIFUSÃO A/F | DAMPER DE SOBRE PRESSAO | KUL/200x500 | 28/07/2022 | 2 | 771.52 | 2.63 | 0.01375
KUL |  | 150 | 250 | [21 empty] | 243.72 | 1 | DIFUSÃO A/F | DAMPER DE SOBRE PRESSAO | KUL/150x250 | 28/07/2022 | 1 | 243.72 | 1.53 | 0.006
KUL |  | 200 | 250 | [21 empty] | 259.55 | 1 | DIFUSÃO A/F | DAMPER DE SOBRE PRESSAO | KUL/200x250 | 28/07/2022 | 2 | 519.1 | 1.72 | 0.0075
AT | AG | 225 | 125 |  | 00 | AN0 | [18 empty] | 131.69 | 1 | DIFUSÃO A/F | GRELHA DE ALETAS MOVEIS HORIZ. | AT-0-AG225x125/00FAN0M0 | 28/07/2022 | 18 | 2370.42 | 0.63 | 0.00387
AT | AG | 325 | 125 |  | 00 | AN0 | [18 empty] | 155.49 | 1 | DIFUSÃO A/F | GRELHA DE ALETAS MOVEIS HORIZ. | AT-0-AG325x125/00FAN0M0 | 28/07/2022 | 2 | 310.98 | 0.85 | 0.0054
AT | AG | 325 | 165 |  | 00 | AN0 | [18 empty] | 172.88 | 1 | DIFUSÃO A/F | GRELHA DE ALETAS MOVEIS HORIZ. | AT-0-AG325x165/00FAN0M0 | 28/07/2022 | 1 | 172.88 | 1 | 0.00681
AT | AG | 525 | 225 |  | 00 | AN0 | [18 empty] | 264.02 | 1 | DIFUSÃO A/F | GRELHA DE ALETAS MOVEIS HORIZ. | AT-0-AG525x225/00FAN0M0 | 28/07/2022 | 1 | 264.02 | 1.86 | 0.01399
AWG |  | 1385 | 825 |  | 0 | AN0 | [18 empty] | 1334.7 | 1 | DIFUSÃO A/F | VENEZIANA | AWG/1385x825/P/0/F/AN0 | 28/07/2022 | 1 | 1334.7 | 10.65 | 0.1127
AWG |  | 1585 | 495 |  | 0 | AN0 | [18 empty] | 1045.28 | 1 | DIFUSÃO A/F | VENEZIANA | AWG/1585x495/P/0/F/AN0 | 28/07/2022 | 2 | 2090.56 | 8.18 | 0.08138
AWG |  | 985 | 330 |  | 0 | AN0 | [18 empty] | 570.73 | 1 | DIFUSÃO A/F | VENEZIANA | AWG/985x330/P/0/F/AN0 | 28/07/2022 | 2 | 1141.46 | 4.17 | 0.03712
AWG |  | 385 | 330 |  | 0 | AN0 | [18 empty] | 319.61 | 1 | DIFUSÃO A/F | VENEZIANA | AWG/385x330/P/0/F/AN0 | 28/07/2022 | 2 | 639.22 | 2.06 | 0.01621
AWG |  | 585 | 330 |  | 0 | AN0 | [18 empty] | 403.31 | 1 | DIFUSÃO A/F | VENEZIANA | AWG/585x330/P/0/F/AN0 | 28/07/2022 | 1 | 403.31 | 2.77 | 0.02318
[25 empty] | 2138.82 | 1 | DIFUSÃO A/F | DAMPER CORTA FOGO | FKATABR90-0-500x255-0-Y22 | 28/07/2022 | 1 | 2138.82 | 13.02 | 0.04576
[25 empty] | 2036.93 | 1 | DIFUSÃO A/F | DAMPER CORTA FOGO | FKATABR90-0-500x200-0-Y22 | 28/07/2022 | 8 | 16295.44 | 11.91 | 0.03815
[25 empty] | 1629.02 | 1 | DIFUSÃO A/F | DAMPER CORTA FOGO | FKATABR90-0-200x200-0-Y22 | 28/07/2022 | 2 | 3258.04 | 7.69 | 0.01828
[25 empty] | 2820.83 | 1 | DIFUSÃO A/F | DAMPER CORTA FOGO | FKATABR90-0-900x300-0-Y22 | 28/07/2022 | 2 | 5641.66 | 19.56 | 0.08807
AT | AG | 225 | 125 |  | 00 | AN0 | [18 empty] | 131.69 | 1 | DIFUSÃO A/F | GRELHA DE ALETAS MOVEIS HORIZ. | AT-0-AG225x125/00FAN0M0 | 28/07/2022 | 2 | 263.38 | 0.63 | 0.00387
AWG |  | 385 | 330 |  | 0 | AN0 | [18 empty] | 319.61 | 1 | DIFUSÃO A/F | VENEZIANA | AWG/385x330/P/0/F/AN0 | 28/07/2022 | 1 | 319.61 | 2.06 | 0.01621
AWG |  | 385 | 825 |  | 0 | AN0 | [18 empty] | 547.55 | 1 | DIFUSÃO A/F | VENEZIANA | AWG/385x825/P/0/F/AN0 | 28/07/2022 | 1 | 547.55 | 3.94 | 0.03577
AWG |  | 785 | 330 |  | 0 | AN0 | [18 empty] | 487.02 | 1 | DIFUSÃO A/F | VENEZIANA | AWG/785x330/P/0/F/AN0 | 28/07/2022 | 3 | 1461.06 | 3.47 | 0.03015
AWG |  | 585 | 330 |  | 0 | AN0 | [18 empty] | 403.31 | 1 | DIFUSÃO A/F | VENEZIANA | AWG/585x330/P/0/F/AN0 | 28/07/2022 | 2 | 806.62 | 2.77 | 0.02318
AWG |  | 1585 | 495 |  | 0 | AN0 | [18 empty] | 1045.28 | 1 | DIFUSÃO A/F | VENEZIANA | AWG/1585x495/P/0/F/AN0 | 28/07/2022 | 1 | 1045.28 | 8.18 | 0.08138
KUL |  | 450 | 250 | [21 empty] | 338.71 | 1 | DIFUSÃO A/F | DAMPER DE SOBRE PRESSAO | KUL/450x250 | 28/07/2022 | 1 | 338.71 | 2.62 | 0.015
RG-B |  | 450 | 255 |  |  | 000 |  | 0 | 00 | [15 empty] | 278.48 | 1 | DIFUSÃO A/F | DAMPER DE REGULAGEM | RG-B-450x255/D/0/00/000 | 28/07/2022 | 1 | 278.48 | 2.86 | 0.01525
KUL |  | 600 | 250 | [21 empty] | 386.21 | 1 | DIFUSÃO A/F | DAMPER DE SOBRE PRESSAO | KUL/600x250 | 28/07/2022 | 1 | 386.21 | 3.17 | 0.0195
RG-B |  | 600 | 255 |  |  | 000 |  | 0 | 00 | [15 empty] | 325.74 | 1 | DIFUSÃO A/F | DAMPER DE REGULAGEM | RG-B-600x255/D/0/00/000 | 28/07/2022 | 1 | 325.74 | 3.5 | 0.01983
KUL |  | 200 | 150 | [21 empty] | 209.07 | 1 | DIFUSÃO A/F | DAMPER DE SOBRE PRESSAO | KUL/200x150 | 28/07/2022 | 1 | 209.07 | 1.35 | 0.005
RG-B |  | 200 | 155 |  |  | 000 |  | 0 | 00 | [15 empty] | 160.14 | 1 | DIFUSÃO A/F | DAMPER DE REGULAGEM | RG-B-200x155/D/0/00/000 | 28/07/2022 | 1 | 160.14 | 1.44 | 0.00513
KUL |  | 500 | 200 | [21 empty] | 321.64 | 1 | DIFUSÃO A/F | DAMPER DE SOBRE PRESSAO | KUL/500x200 | 28/07/2022 | 2 | 643.28 | 2.58 | 0.01375
RG-B |  | 500 | 205 |  |  | 000 |  | 0 | 00 | [15 empty] | 267.29 | 1 | DIFUSÃO A/F | DAMPER DE REGULAGEM | RG-B-500x205/D/0/00/000 | 28/07/2022 | 2 | 534.58 | 2.83 | 0.01403
RG-B |  | 350 | 105 |  |  | 000 |  | 0 | 00 | [15 empty] | 176.88 | 1 | DIFUSÃO A/F | DAMPER DE REGULAGEM | RG-B-350x105/D/0/00/000 | 28/07/2022 | 2 | 353.76 | 1.8 | 0.0062
RG-B |  | 500 | 105 |  |  | 000 |  | 0 | 00 | [15 empty] | 213.41 | 1 | DIFUSÃO A/F | DAMPER DE REGULAGEM | RG-B-500x105/D/0/00/000 | 28/07/2022 | 2 | 426.82 | 2.33 | 0.00853
ADLQ | AG |  |  |  |  | 4 | [10 empty] | 0 | [7 empty] | 331.69 | 1 | DIFUSÃO A/F | DIFUSOR MULTIVIAS QUADRADO | ADLQ-AG-0-0-T4/000SAN00M0 | 28/07/2022 | 1 | 331.69 | 2.58 | 0.01799
ADLQ | AG |  |  |  |  | 2 | [10 empty] | 0 | [7 empty] | 204.92 | 1 | DIFUSÃO A/F | DIFUSOR MULTIVIAS QUADRADO | ADLQ-AG-0-0-T2/000SAN00M0 | 28/07/2022 | 2 | 409.84 | 1.52 | 0.00954
ADLQ | AG |  |  |  |  | 5 | [10 empty] | 0 | [7 empty] | 398.38 | 1 | DIFUSÃO A/F | DIFUSOR MULTIVIAS QUADRADO | ADLQ-AG-0-0-T5/000SAN00M0 | 28/07/2022 | 2 | 796.76 | 3.21 | 0.02322
ADLQ | AG |  |  |  |  | 6 | [10 empty] | 0 | [7 empty] | 448.66 | 1 | DIFUSÃO A/F | DIFUSOR MULTIVIAS QUADRADO | ADLQ-AG-0-0-T6/000SAN00M0 | 28/07/2022 | 1 | 448.66 | 3.64 | 0.02629
ADLQ | AG |  |  |  |  | 3 | [10 empty] | 0 | [7 empty] | 270.5 | 1 | DIFUSÃO A/F | DIFUSOR MULTIVIAS QUADRADO | ADLQ-AG-0-0-T3/000SAN00M0 | 28/07/2022 | 8 | 2164 | 2.02 | 0.01343
AR | AG | 625 | 425 |  | 0 | AN0 | [18 empty] | 446.11 | 1 | DIFUSÃO A/F | GRELHA DE ALETAS FIXAS | AR-AG-625x425/0/0/FAN0M0 | 28/07/2022 | 3 | 1338.33 | 3.72 | 0.03076
AR | AG | 325 | 225 |  | 0 | AN0 | [18 empty] | 203.69 | 1 | DIFUSÃO A/F | GRELHA DE ALETAS FIXAS | AR-AG-325x225/0/0/FAN0M0 | 28/07/2022 | 7 | 1425.83 | 1.34 | 0.00929
AR | AG | 525 | 225 |  | 0 | AN0 | [18 empty] | 270.08 | 1 | DIFUSÃO A/F | GRELHA DE ALETAS FIXAS | AR-AG-525x225/0/0/FAN0M0 | 28/07/2022 | 4 | 1080.32 | 2.02 | 0.01455
AR | AG | 225 | 165 |  | 0 | AN0 | [18 empty] | 148.9 | 1 | DIFUSÃO A/F | GRELHA DE ALETAS FIXAS | AR-AG-225x165/0/0/FAN0M0 | 28/07/2022 | 10 | 1489 | 0.83 | 0.00508
AR | AG | 425 | 225 |  | 0 | AN0 | [18 empty] | 236.89 | 1 | DIFUSÃO A/F | GRELHA DE ALETAS FIXAS | AR-AG-425x225/0/0/FAN0M0 | 28/07/2022 | 3 | 710.67 | 1.68 | 0.01192
AR | AG | 425 | 125 |  | 0 | AN0 | [18 empty] | 183.18 | 1 | DIFUSÃO A/F | GRELHA DE ALETAS FIXAS | AR-AG-425x125/0/0/FAN0M0 | 28/07/2022 | 3 | 549.54 | 1.19 | 0.00721
AR | AG | 625 | 225 |  | 0 | AN0 | [18 empty] | 303.27 | 1 | DIFUSÃO A/F | GRELHA DE ALETAS FIXAS | AR-AG-625x225/0/0/FAN0M0 | 28/07/2022 | 1 | 303.27 | 2.35 | 0.01718
VAT | AG | 325 | 75 |  | 00 | AN0 | [18 empty] | 156.75 | 1 | DIFUSÃO A/F | GRELHA DE ALETAS MOVEIS VERT. | VAT-0-AG325x75/00FAN0M0 | 28/07/2022 | 3 | 470.25 | 0.7 | 0.00364
AT | AG | 325 | 165 |  | 00 | AN0 | [18 empty] | 172.88 | 1 | DIFUSÃO A/F | GRELHA DE ALETAS MOVEIS HORIZ. | AT-0-AG325x165/00FAN0M0 | 28/07/2022 | 1 | 172.88 | 1 | 0.00681
VAT | AG | 225 | 75 |  | 00 | AN0 | [18 empty] | 128.11 | 1 | DIFUSÃO A/F | GRELHA DE ALETAS MOVEIS VERT. | VAT-0-AG225x75/00FAN0M0 | 28/07/2022 | 2 | 256.22 | 0.5 | 0.00261
AT | AG | 325 | 125 |  | 00 | AN0 | [18 empty] | 155.49 | 1 | DIFUSÃO A/F | GRELHA DE ALETAS MOVEIS HORIZ. | AT-0-AG325x125/00FAN0M0 | 28/07/2022 | 2 | 310.98 | 0.85 | 0.0054
VAT | AG | 225 | 75 |  | 00 | AN0 | [18 empty] | 128.11 | 1 | DIFUSÃO A/F | GRELHA DE ALETAS MOVEIS VERT. | VAT-0-AG225x75/00FAN0M0 | 28/07/2022 | 8 | 1024.88 | 0.5 | 0.00261
AT | AG | 225 | 125 |  | 00 | AN0 | [18 empty] | 131.69 | 1 | DIFUSÃO A/F | GRELHA DE ALETAS MOVEIS HORIZ. | AT-0-AG225x125/00FAN0M0 | 28/07/2022 | 6 | 790.14 | 0.63 | 0.00387
AT | AG | 325 | 165 |  | 00 | AN0 | [18 empty] | 172.88 | 1 | DIFUSÃO A/F | GRELHA DE ALETAS MOVEIS HORIZ. | AT-0-AG325x165/00FAN0M0 | 28/07/2022 | 6 | 1037.28 | 1 | 0.00681
RG-B |  | 300 | 105 |  |  | 000 |  | 0 | 00 | [15 empty] | 164.7 | 1 | DIFUSÃO A/F | DAMPER DE REGULAGEM | RG-B-300x105/D/0/00/000 | 28/07/2022 | 2 | 329.4 | 1.62 | 0.00543
RG-B |  | 350 | 155 |  |  | 000 |  | 0 | 00 | [15 empty] | 200.24 | 1 | DIFUSÃO A/F | DAMPER DE REGULAGEM | RG-B-350x155/D/0/00/000 | 28/07/2022 | 2 | 400.48 | 2.01 | 0.0082
RG-B |  | 600 | 255 |  |  | 000 |  | 0 | 00 | [15 empty] | 325.74 | 1 | DIFUSÃO A/F | DAMPER DE REGULAGEM | RG-B-600x255/D/0/00/000 | 28/07/2022 | 2 | 651.48 | 3.5 | 0.01983
RG-B |  | 200 | 105 |  |  | 000 |  | 0 | 00 | [15 empty] | 140.34 | 1 | DIFUSÃO A/F | DAMPER DE REGULAGEM | RG-B-200x105/D/0/00/000 | 28/07/2022 | 13 | 1824.42 | 1.26 | 0.00388
RG-B |  | 200 | 205 |  |  | 000 |  | 0 | 00 | [15 empty] | 179.93 | 1 | DIFUSÃO A/F | DAMPER DE REGULAGEM | RG-B-200x205/D/0/00/000 | 28/07/2022 | 2 | 359.86 | 1.62 | 0.00638
RG-B |  | 300 | 155 |  |  | 000 |  | 0 | 00 | [15 empty] | 186.87 | 1 | DIFUSÃO A/F | DAMPER DE REGULAGEM | RG-B-300x155/D/0/00/000 | 28/07/2022 | 1 | 186.87 | 1.82 | 0.00718
RG-B |  | 400 | 255 |  |  | 000 |  | 0 | 00 | [15 empty] | 262.73 | 1 | DIFUSÃO A/F | DAMPER DE REGULAGEM | RG-B-400x255/D/0/00/000 | 28/07/2022 | 1 | 262.73 | 2.65 | 0.01373
KUL |  | 250 | 600 | [21 empty] | 461.01 | 1 | DIFUSÃO A/F | DAMPER DE SOBRE PRESSAO | KUL/250x600 | 28/07/2022 | 2 | 922.02 | 3.23 | 0.0195
KUL |  | 250 | 400 | [21 empty] | 354.94 | 1 | DIFUSÃO A/F | DAMPER DE SOBRE PRESSAO | KUL/250x400 | 28/07/2022 | 1 | 354.94 | 2.47 | 0.0135
[25 empty] | 1832.97 | 1 | DIFUSÃO A/F | DAMPER CORTA FOGO | FKATABR90-0-350x200-0-Y22 | 28/07/2022 | 1 | 1832.97 | 9.8 | 0.02822
[25 empty] | 1900.96 | 1 | DIFUSÃO A/F | DAMPER CORTA FOGO | FKATABR90-0-400x200-0-Y22 | 28/07/2022 | 4 | 7603.84 | 10.5 | 0.03153
AWG |  | 985 | 495 |  | 0 | AN0 | [18 empty] | 720.43 | 1 | DIFUSÃO A/F | VENEZIANA | AWG/985x495/P/0/F/AN0 | 28/07/2022 | 1 | 720.43 | 5.43 | 0.05205
AWG |  | 385 | 660 |  | 0 | AN0 | [18 empty] | 471.57 | 1 | DIFUSÃO A/F | VENEZIANA | AWG/385x660/P/0/F/AN0 | 28/07/2022 | 1 | 471.57 | 3.31 | 0.02925
ADLQ | AG |  |  |  |  | 6 | [10 empty] | 0 | [7 empty] | 448.66 | 1 | DIFUSÃO A/F | DIFUSOR MULTIVIAS QUADRADO | ADLQ-AG-0-0-T6/000SAN00M0 | 28/07/2022 | 6 | 2691.96 | 3.64 | 0.02629
ADLQ | AG |  |  |  |  | 2 | [10 empty] | 0 | [7 empty] | 204.92 | 1 | DIFUSÃO A/F | DIFUSOR MULTIVIAS QUADRADO | ADLQ-AG-0-0-T2/000SAN00M0 | 28/07/2022 | 2 | 409.84 | 1.52 | 0.00954
ADLQ | AG |  |  |  |  | 6 | [10 empty] | 0 | [7 empty] | 448.66 | 1 | DIFUSÃO A/F | DIFUSOR MULTIVIAS QUADRADO | ADLQ-AG-0-0-T6/000SAN00M0 | 28/07/2022 | 12 | 5383.92 | 3.64 | 0.02629
AR | AG | 525 | 325 |  | 0 | AN0 | [18 empty] | 332.64 | 1 | DIFUSÃO A/F | GRELHA DE ALETAS FIXAS | AR-AG-525x325/0/0/FAN0M0 | 28/07/2022 | 3 | 997.92 | 2.6 | 0.0203
AR | AG | 825 | 325 |  | 0 | AN0 | [18 empty] | 458.79 | 1 | DIFUSÃO A/F | GRELHA DE ALETAS FIXAS | AR-AG-825x325/0/0/FAN0M0 | 28/07/2022 | 2 | 917.58 | 3.91 | 0.03132
AR | AG | 825 | 425 |  | 0 | AN0 | [18 empty] | 547.92 | 1 | DIFUSÃO A/F | GRELHA DE ALETAS FIXAS | AR-AG-825x425/0/0/FAN0M0 | 28/07/2022 | 2 | 1095.84 | 4.78 | 0.04019
AR | AG | 425 | 225 |  | 0 | AN0 | [18 empty] | 236.89 | 1 | DIFUSÃO A/F | GRELHA DE ALETAS FIXAS | AR-AG-425x225/0/0/FAN0M0 | 28/07/2022 | 32 | 7580.48 | 1.68 | 0.01192
AR | AG | 225 | 165 |  | 0 | AN0 | [18 empty] | 148.9 | 1 | DIFUSÃO A/F | GRELHA DE ALETAS FIXAS | AR-AG-225x165/0/0/FAN0M0 | 28/07/2022 | 8 | 1191.2 | 0.83 | 0.00508
AR | AG | 325 | 225 |  | 0 | AN0 | [18 empty] | 203.69 | 1 | DIFUSÃO A/F | GRELHA DE ALETAS FIXAS | AR-AG-325x225/0/0/FAN0M0 | 28/07/2022 | 6 | 1222.14 | 1.34 | 0.00929
AR | AG | 525 | 225 |  | 0 | AN0 | [18 empty] | 270.08 | 1 | DIFUSÃO A/F | GRELHA DE ALETAS FIXAS | AR-AG-525x225/0/0/FAN0M0 | 28/07/2022 | 4 | 1080.32 | 2.02 | 0.01455
VAT | AG | 325 | 75 |  | 00 | AN0 | [18 empty] | 156.75 | 1 | DIFUSÃO A/F | GRELHA DE ALETAS MOVEIS VERT. | VAT-0-AG325x75/00FAN0M0 | 28/07/2022 | 3 | 470.25 | 0.7 | 0.00364
VAT | AG | 225 | 75 |  | 00 | AN0 | [18 empty] | 128.11 | 1 | DIFUSÃO A/F | GRELHA DE ALETAS MOVEIS VERT. | VAT-0-AG225x75/00FAN0M0 | 28/07/2022 | 8 | 1024.88 | 0.5 | 0.00261
AT | AG | 225 | 125 |  | 00 | AN0 | [18 empty] | 131.69 | 1 | DIFUSÃO A/F | GRELHA DE ALETAS MOVEIS HORIZ. | AT-0-AG225x125/00FAN0M0 | 28/07/2022 | 6 | 790.14 | 0.63 | 0.00387
AT | AG | 325 | 165 |  | 00 | AN0 | [18 empty] | 172.88 | 1 | DIFUSÃO A/F | GRELHA DE ALETAS MOVEIS HORIZ. | AT-0-AG325x165/00FAN0M0 | 28/07/2022 | 6 | 1037.28 | 1 | 0.00681
RG-B |  | 300 | 105 |  |  | 000 |  | 0 | 00 | [15 empty] | 164.7 | 1 | DIFUSÃO A/F | DAMPER DE REGULAGEM | RG-B-300x105/D/0/00/000 | 28/07/2022 | 2 | 329.4 | 1.62 | 0.00543
RG-B |  | 350 | 155 |  |  | 000 |  | 0 | 00 | [15 empty] | 200.24 | 1 | DIFUSÃO A/F | DAMPER DE REGULAGEM | RG-B-350x155/D/0/00/000 | 28/07/2022 | 2 | 400.48 | 2.01 | 0.0082
RG-B |  | 600 | 255 |  |  | 000 |  | 0 | 00 | [15 empty] | 325.74 | 1 | DIFUSÃO A/F | DAMPER DE REGULAGEM | RG-B-600x255/D/0/00/000 | 28/07/2022 | 2 | 651.48 | 3.5 | 0.01983
RG-B |  | 200 | 105 |  |  | 000 |  | 0 | 00 | [15 empty] | 140.34 | 1 | DIFUSÃO A/F | DAMPER DE REGULAGEM | RG-B-200x105/D/0/00/000 | 28/07/2022 | 13 | 1824.42 | 1.26 | 0.00388
RG-B |  | 200 | 205 |  |  | 000 |  | 0 | 00 | [15 empty] | 179.93 | 1 | DIFUSÃO A/F | DAMPER DE REGULAGEM | RG-B-200x205/D/0/00/000 | 28/07/2022 | 2 | 359.86 | 1.62 | 0.00638
RG-B |  | 300 | 155 |  |  | 000 |  | 0 | 00 | [15 empty] | 186.87 | 1 | DIFUSÃO A/F | DAMPER DE REGULAGEM | RG-B-300x155/D/0/00/000 | 28/07/2022 | 1 | 186.87 | 1.82 | 0.00718
RG-B |  | 400 | 255 |  |  | 000 |  | 0 | 00 | [15 empty] | 262.73 | 1 | DIFUSÃO A/F | DAMPER DE REGULAGEM | RG-B-400x255/D/0/00/000 | 28/07/2022 | 1 | 262.73 | 2.65 | 0.01373
KUL |  | 250 | 600 | [21 empty] | 461.01 | 1 | DIFUSÃO A/F | DAMPER DE SOBRE PRESSAO | KUL/250x600 | 28/07/2022 | 2 | 922.02 | 3.23 | 0.0195
KUL |  | 250 | 400 | [21 empty] | 354.94 | 1 | DIFUSÃO A/F | DAMPER DE SOBRE PRESSAO | KUL/250x400 | 28/07/2022 | 1 | 354.94 | 2.47 | 0.0135
[25 empty] | 1832.97 | 1 | DIFUSÃO A/F | DAMPER CORTA FOGO | FKATABR90-0-350x200-0-Y22 | 28/07/2022 | 1 | 1832.97 | 9.8 | 0.02822
[25 empty] | 1900.96 | 1 | DIFUSÃO A/F | DAMPER CORTA FOGO | FKATABR90-0-400x200-0-Y22 | 28/07/2022 | 4 | 7603.84 | 10.5 | 0.03153
AWG |  | 985 | 495 |  | 0 | AN0 | [18 empty] | 720.43 | 1 | DIFUSÃO A/F | VENEZIANA | AWG/985x495/P/0/F/AN0 | 28/07/2022 | 1 | 720.43 | 5.43 | 0.05205
AWG |  | 385 | 660 |  | 0 | AN0 | [18 empty] | 471.57 | 1 | DIFUSÃO A/F | VENEZIANA | AWG/385x660/P/0/F/AN0 | 28/07/2022 | 1 | 471.57 | 3.31 | 0.02925
ADLQ | AG |  |  |  |  | 6 | [10 empty] | 0 | [7 empty] | 448.66 | 1 | DIFUSÃO A/F | DIFUSOR MULTIVIAS QUADRADO | ADLQ-AG-0-0-T6/000SAN00M0 | 28/07/2022 | 2 | 897.32 | 3.64 | 0.02629
ADLQ | AG |  |  |  |  | 2 | [10 empty] | 0 | [7 empty] | 204.92 | 1 | DIFUSÃO A/F | DIFUSOR MULTIVIAS QUADRADO | ADLQ-AG-0-0-T2/000SAN00M0 | 28/07/2022 | 2 | 409.84 | 1.52 | 0.00954
ADLQ | AG |  |  |  |  | 6 | [10 empty] | 0 | [7 empty] | 448.66 | 1 | DIFUSÃO A/F | DIFUSOR MULTIVIAS QUADRADO | ADLQ-AG-0-0-T6/000SAN00M0 | 28/07/2022 | 14 | 6281.24 | 3.64 | 0.02629
AR | AG | 525 | 325 |  | 0 | AN0 | [18 empty] | 332.64 | 1 | DIFUSÃO A/F | GRELHA DE ALETAS FIXAS | AR-AG-525x325/0/0/FAN0M0 | 28/07/2022 | 3 | 997.92 | 2.6 | 0.0203
AR | AG | 825 | 325 |  | 0 | AN0 | [18 empty] | 458.79 | 1 | DIFUSÃO A/F | GRELHA DE ALETAS FIXAS | AR-AG-825x325/0/0/FAN0M0 | 28/07/2022 | 2 | 917.58 | 3.91 | 0.03132
AR | AG | 825 | 425 |  | 0 | AN0 | [18 empty] | 547.92 | 1 | DIFUSÃO A/F | GRELHA DE ALETAS FIXAS | AR-AG-825x425/0/0/FAN0M0 | 28/07/2022 | 2 | 1095.84 | 4.78 | 0.04019
AR | AG | 425 | 225 |  | 0 | AN0 | [18 empty] | 236.89 | 1 | DIFUSÃO A/F | GRELHA DE ALETAS FIXAS | AR-AG-425x225/0/0/FAN0M0 | 28/07/2022 | 32 | 7580.48 | 1.68 | 0.01192
AR | AG | 225 | 165 |  | 0 | AN0 | [18 empty] | 148.9 | 1 | DIFUSÃO A/F | GRELHA DE ALETAS FIXAS | AR-AG-225x165/0/0/FAN0M0 | 28/07/2022 | 8 | 1191.2 | 0.83 | 0.00508
AR | AG | 325 | 225 |  | 0 | AN0 | [18 empty] | 203.69 | 1 | DIFUSÃO A/F | GRELHA DE ALETAS FIXAS | AR-AG-325x225/0/0/FAN0M0 | 28/07/2022 | 6 | 1222.14 | 1.34 | 0.00929
AR | AG | 525 | 225 |  | 0 | AN0 | [18 empty] | 270.08 | 1 | DIFUSÃO A/F | GRELHA DE ALETAS FIXAS | AR-AG-525x225/0/0/FAN0M0 | 28/07/2022 | 4 | 1080.32 | 2.02 | 0.01455
VAT | AG | 325 | 75 |  | 00 | AN0 | [18 empty] | 156.75 | 1 | DIFUSÃO A/F | GRELHA DE ALETAS MOVEIS VERT. | VAT-0-AG325x75/00FAN0M0 | 28/07/2022 | 3 | 470.25 | 0.7 | 0.00364
RG-B |  | 250 | 155 |  |  | 000 |  | 0 | 00 | [15 empty] | 173.5 | 1 | DIFUSÃO A/F | DAMPER DE REGULAGEM | RG-B-250x155/D/0/00/000 | 28/07/2022 | 1 | 173.5 | 1.63 | 0.00615
KUL |  | 150 | 250 | [21 empty] | 243.72 | 1 | DIFUSÃO A/F | DAMPER DE SOBRE PRESSAO | KUL/150x250 | 28/07/2022 | 1 | 243.72 | 1.53 | 0.006
AWG |  | 385 | 330 |  | 0 | AN0 | [18 empty] | 319.61 | 1 | DIFUSÃO A/F | VENEZIANA | AWG/385x330/P/0/F/AN0 | 28/07/2022 | 1 | 319.61 | 2.06 | 0.01621
AT | AG | 225 | 125 |  | 00 | AN0 | [18 empty] | 131.69 | 1 | DIFUSÃO A/F | GRELHA DE ALETAS MOVEIS HORIZ. | AT-0-AG225x125/00FAN0M0 | 28/07/2022 | 5 | 658.45 | 0.63 | 0.00387
AT | AG | 325 | 165 |  | 00 | AN0 | [18 empty] | 172.88 | 1 | DIFUSÃO A/F | GRELHA DE ALETAS MOVEIS HORIZ. | AT-0-AG325x165/00FAN0M0 | 28/07/2022 | 1 | 172.88 | 1 | 0.00681
RG-B |  | 300 | 105 |  |  | 000 |  | 0 | 00 | [15 empty] | 164.7 | 1 | DIFUSÃO A/F | DAMPER DE REGULAGEM | RG-B-300x105/D/0/00/000 | 28/07/2022 | 2 | 329.4 | 1.62 | 0.00543
RG-B |  | 350 | 155 |  |  | 000 |  | 0 | 00 | [15 empty] | 200.24 | 1 | DIFUSÃO A/F | DAMPER DE REGULAGEM | RG-B-350x155/D/0/00/000 | 28/07/2022 | 1 | 200.24 | 2.01 | 0.0082
RG-B |  | 600 | 255 |  |  | 000 |  | 0 | 00 | [15 empty] | 325.74 | 1 | DIFUSÃO A/F | DAMPER DE REGULAGEM | RG-B-600x255/D/0/00/000 | 28/07/2022 | 7 | 2280.18 | 3.5 | 0.01983
RG-B |  | 200 | 105 |  |  | 000 |  | 0 | 00 | [15 empty] | 140.34 | 1 | DIFUSÃO A/F | DAMPER DE REGULAGEM | RG-B-200x105/D/0/00/000 | 28/07/2022 | 1 | 140.34 | 1.26 | 0.00388
RG-B |  | 200 | 205 |  |  | 000 |  | 0 | 00 | [15 empty] | 179.93 | 1 | DIFUSÃO A/F | DAMPER DE REGULAGEM | RG-B-200x205/D/0/00/000 | 28/07/2022 | 1 | 179.93 | 1.62 | 0.00638
RG-B |  | 300 | 155 |  |  | 000 |  | 0 | 00 | [15 empty] | 186.87 | 1 | DIFUSÃO A/F | DAMPER DE REGULAGEM | RG-B-300x155/D/0/00/000 | 28/07/2022 | 1 | 186.87 | 1.82 | 0.00718
RG-B |  | 400 | 255 |  |  | 000 |  | 0 | 00 | [15 empty] | 262.73 | 1 | DIFUSÃO A/F | DAMPER DE REGULAGEM | RG-B-400x255/D/0/00/000 | 28/07/2022 | 1 | 262.73 | 2.65 | 0.01373
KUL |  | 250 | 600 | [21 empty] | 461.01 | 1 | DIFUSÃO A/F | DAMPER DE SOBRE PRESSAO | KUL/250x600 | 28/07/2022 | 1 | 461.01 | 3.23 | 0.0195
KUL |  | 250 | 400 | [21 empty] | 354.94 | 1 | DIFUSÃO A/F | DAMPER DE SOBRE PRESSAO | KUL/250x400 | 28/07/2022 | 1 | 354.94 | 2.47 | 0.0135
[25 empty] | 1832.97 | 1 | DIFUSÃO A/F | DAMPER CORTA FOGO | FKATABR90-0-350x200-0-Y22 | 28/07/2022 | 1 | 1832.97 | 9.8 | 0.02822
[25 empty] | 1900.96 | 1 | DIFUSÃO A/F | DAMPER CORTA FOGO | FKATABR90-0-400x200-0-Y22 | 28/07/2022 | 2 | 3801.92 | 10.5 | 0.03153
AWG |  | 985 | 495 |  | 0 | AN0 | [18 empty] | 720.43 | 1 | DIFUSÃO A/F | VENEZIANA | AWG/985x495/P/0/F/AN0 | 28/07/2022 | 1 | 720.43 | 5.43 | 0.05205
AWG |  | 385 | 660 |  | 0 | AN0 | [18 empty] | 471.57 | 1 | DIFUSÃO A/F | VENEZIANA | AWG/385x660/P/0/F/AN0 | 28/07/2022 | 1 | 471.57 | 3.31 | 0.02925
ADLQ | AG |  |  |  |  | 6 | [10 empty] | 0 | [7 empty] | 168.4 | 1 | DIFUSÃO A/F | DIFUSOR MULTIVIAS QUADRADO | ADLQ-AG-0-0-T6P/000SAN00M0 | 28/07/2022 | 1 | 168.4 | 1.12 | 0.00673
ADLQ | AG |  |  |  |  | 2 | [10 empty] | 0 | [7 empty] | 204.92 | 1 | DIFUSÃO A/F | DIFUSOR MULTIVIAS QUADRADO | ADLQ-AG-0-0-T2/000SAN00M0 | 28/07/2022 | 1 | 204.92 | 1.52 | 0.00954
ADLQ | AG |  |  |  |  | 6 | [10 empty] | 0 | [7 empty] | 448.66 | 1 | DIFUSÃO A/F | DIFUSOR MULTIVIAS QUADRADO | ADLQ-AG-0-0-T6/000SAN00M0 | 28/07/2022 | 16 | 7178.56 | 3.64 | 0.02629
AR | AG | 525 | 325 |  | 0 | AN0 | [18 empty] | 332.64 | 1 | DIFUSÃO A/F | GRELHA DE ALETAS FIXAS | AR-AG-525x325/0/0/FAN0M0 | 28/07/2022 | 3 | 997.92 | 2.6 | 0.0203
AR | AG | 825 | 325 |  | 0 | AN0 | [18 empty] | 458.79 | 1 | DIFUSÃO A/F | GRELHA DE ALETAS FIXAS | AR-AG-825x325/0/0/FAN0M0 | 28/07/2022 | 5 | 2293.95 | 3.91 | 0.03132
AR | AG | 825 | 425 |  | 0 | AN0 | [18 empty] | 547.92 | 1 | DIFUSÃO A/F | GRELHA DE ALETAS FIXAS | AR-AG-825x425/0/0/FAN0M0 | 28/07/2022 | 1 | 547.92 | 4.78 | 0.04019
AR | AG | 425 | 225 |  | 0 | AN0 | [18 empty] | 236.89 | 1 | DIFUSÃO A/F | GRELHA DE ALETAS FIXAS | AR-AG-425x225/0/0/FAN0M0 | 28/07/2022 | 17 | 4027.13 | 1.68 | 0.01192
AR | AG | 225 | 165 |  | 0 | AN0 | [18 empty] | 148.9 | 1 | DIFUSÃO A/F | GRELHA DE ALETAS FIXAS | AR-AG-225x165/0/0/FAN0M0 | 28/07/2022 | 8 | 1191.2 | 0.83 | 0.00508
AR | AG | 325 | 225 |  | 0 | AN0 | [18 empty] | 203.69 | 1 | DIFUSÃO A/F | GRELHA DE ALETAS FIXAS | AR-AG-325x225/0/0/FAN0M0 | 28/07/2022 | 4 | 814.76 | 1.34 | 0.00929
AR | AG | 525 | 225 |  | 0 | AN0 | [18 empty] | 270.08 | 1 | DIFUSÃO A/F | GRELHA DE ALETAS FIXAS | AR-AG-525x225/0/0/FAN0M0 | 28/07/2022 | 2 | 540.16 | 2.02 | 0.01455
VAT | AG | 325 | 75 |  | 00 | AN0 | [18 empty] | 156.75 | 1 | DIFUSÃO A/F | GRELHA DE ALETAS MOVEIS VERT. | VAT-0-AG325x75/00FAN0M0 | 28/07/2022 | 3 | 470.25 | 0.7 | 0.00364
VAT | AG | 225 | 75 |  | 00 | AN0 | [18 empty] | 128.11 | 1 | DIFUSÃO A/F | GRELHA DE ALETAS MOVEIS VERT. | VAT-0-AG225x75/00FAN0M0 | 28/07/2022 | 6 | 768.66 | 0.5 | 0.00261
[25 empty] | 3477.9 | 1 | DIFUSÃO A/F | DAMPER CORTA FOGO | FKATABR90-0-1000x500-0-Y22 | 28/07/2022 | 2 | 6955.8 | 25 | 0.14875
[25 empty] | 3477.9 | 1 | DIFUSÃO A/F | DAMPER CORTA FOGO | FKATABR90-0-1000x500-0-Y22 | 28/07/2022 | 2 | 6955.8 | 25 | 0.14875
RG-B |  | 400 | 205 |  |  | 000 |  | 0 | 00 | [15 empty] | 238.17 | 1 | DIFUSÃO A/F | DAMPER DE REGULAGEM | RG-B-400x205/D/0/00/000 | 28/07/2022 | 5 | 1190.85 | 2.43 | 0.01148
KUL |  | 200 | 400 | [21 empty] | 335.27 | 1 | DIFUSÃO A/F | DAMPER DE SOBRE PRESSAO | KUL/200x400 | 28/07/2022 | 5 | 1676.35 | 2.27 | 0.01125
FMB |  | 625 | 500 | 50 | [20 empty] | 352.21 | 1 | DIFUSÃO A/F | FILTRO METALICO CORRUGADO | FMB-625x500x50-2812 | 28/07/2022 | 15 | 5283.15 | 4.11 | 0.01535
KUL |  | 900 | 1200 | [21 empty] | 1300.44 | 1 | DIFUSÃO A/F | DAMPER DE SOBRE PRESSAO | KUL/900x1200 | 28/07/2022 | 2 | 2600.88 | 9.68 | 0.11875
AT | AG | 625 | 525 |  | 00 | AN0 | [18 empty] | 505.54 | 1 | DIFUSÃO A/F | GRELHA DE ALETAS MOVEIS HORIZ. | AT-0-AG625x525/00FAN0M0 | 28/07/2022 | 48 | 24265.92 | 4.11 | 0.03611
KUL |  | 800 | 1200 | [21 empty] | 1220.25 | 1 | DIFUSÃO A/F | DAMPER DE SOBRE PRESSAO | KUL/800x1200 | 28/07/2022 | 2 | 2440.5 | 9.04 | 0.10625
FMB |  | 625 | 500 | 50 | [20 empty] | 352.21 | 1 | DIFUSÃO A/F | FILTRO METALICO CORRUGADO | FMB-625x500x50-2812 | 28/07/2022 | 14 | 4930.94 | 4.11 | 0.01535
[25 empty] | 4675.24 | 1 | DIFUSÃO A/F | DAMPER CORTA FOGO | FKATABR90-0-1200x800-0-Y22 | 28/07/2022 | 1 | 4675.24 | 33.86 | 0.26827
JN-A |  | 250 | 200 |  |  | 000 |  | 0 | 00 | [15 empty] | 459.11 | 1 | DIFUSÃO A/F | DAMPER DE REGULAGEM PESADO | JN-A-0-D-N0/250x200/N/00/000 | 27/09/2022 | 5 | 2295.55 | 5.49 | 0.02493
KUL-E |  | 250 | 200 | [21 empty] | 364.93 | 1 | DIFUSÃO A/F | DAMPER DE SOBRE PRESSAO | KUL-E/250x200 | 27/09/2022 | 5 | 1824.65 | 2.19 | 0.0108
KUL-E |  | 700 | 700 | [21 empty] | 1869.69 | 1 | DIFUSÃO A/F | DAMPER DE SOBRE PRESSAO | KUL-E/700x700 | 27/09/2022 | 2 | 3739.38 | 7.92 | 0.07226
KUL-E |  | 1000 | 700 | [21 empty] | 2413.17 | 1 | DIFUSÃO A/F | DAMPER DE SOBRE PRESSAO | KUL-E/1000x700 | 27/09/2022 | 2 | 4826.34 | 9.02 | 0.1002
AWK |  | 297 | 247 |  | 0 | AN0 | [18 empty] | 144.17 | 1 | DIFUSÃO A/F | VENEZIANA | AWK/297x247/0/0/F/AN0/0 | 27/09/2022 | 7 | 1009.19 | 4.65 | 0.00364
AWK |  | 247 | 197 |  | 0 | AN0 | [18 empty] | 115.15 | 1 | DIFUSÃO A/F | VENEZIANA | AWK/247x197/0/0/F/AN0/0 | 27/09/2022 | 5 | 575.75 | 3.62 | 0.00261
AWK |  | 497 | 347 |  | 0 | AN0 | [18 empty] | 247.07 | 1 | DIFUSÃO A/F | VENEZIANA | AWK/497x347/0/0/F/AN0/0 | 27/09/2022 | 1 | 247.07 | 8.29 | 0.00758
ADLQ | AG |  |  |  |  | 4 | [10 empty] | 0 | [7 empty] | 350.19 | 1 | DIFUSÃO A/F | DIFUSOR MULTIVIAS QUADRADO | ADLQ-AG-0-0-T4/000SAN00M0 | 27/09/2022 | 69 | 24163.11 | 2.58 | 0.01799
ADLQ | AG |  |  |  |  | 7 | [10 empty] | 0 | [7 empty] | 628.68 | 1 | DIFUSÃO A/F | DIFUSOR MULTIVIAS QUADRADO | ADLQ-AG-0-0-T7/000SAN00M0 | 27/09/2022 | 8 | 5029.44 | 5.04 | 0.03791
ADQ-1 | AG | 571 | 264 |  |  | AN0 | [10 empty] | 0 | [7 empty] | 317.14 | 1 | DIFUSÃO A/F | DIFUSOR MULTIVIAS RETANGULAR | ADQ-10AG571x264F000SAN00M00 | 27/09/2022 | 7 | 2219.98 | 2.39 | 0.01985
ADLQ | AG |  |  |  |  | 5 | [10 empty] | 0 | [7 empty] | 420.58 | 1 | DIFUSÃO A/F | DIFUSOR MULTIVIAS QUADRADO | ADLQ-AG-0-0-T5/000SAN00M0 | 27/09/2022 | 1 | 420.58 | 3.21 | 0.02322
ADQ-1 | AG | 671 | 320 |  |  | AN0 | [10 empty] | 0 | [7 empty] | 403.63 | 1 | DIFUSÃO A/F | DIFUSOR MULTIVIAS RETANGULAR | ADQ-10AG671x320F000SAN00M00 | 27/09/2022 | 2 | 807.26 | 3.15 | 0.02743
[25 empty] | 14603.83 | 1 | DIFUSÃO A/F | DIF. HOSP. P SALA CIRUR ICLF-2 | ICLF2 3030x2660-600x600-2/PE4 | 27/09/2022 | 4 | 58415.32 | 84.26 | 0.93262
[25 empty] | 17240.32 | 1 | DIFUSÃO A/F | DIF. HOSP. P SALA CIRUR ICLF-2 | ICLF2 4120x2660-600x600-2/PE4 | 27/09/2022 | 1 | 17240.32 | 99.07 | 1.0654
RG-B |  | 200 | 105 |  |  | 000 |  | 0 | 00 | [15 empty] | 148.17 | 1 | DIFUSÃO A/F | DAMPER DE REGULAGEM | RG-B-200x105/D/0/00/000 | 27/09/2022 | 10 | 1481.7 | 1.26 | 0.00388
JN-A |  | 300 | 300 |  |  | 000 |  | 0 | 00 | [15 empty] | 619.51 | 1 | DIFUSÃO A/F | DAMPER DE REGULAGEM PESADO | JN-A-0-D-N0/300x300/N/00/000 | 27/09/2022 | 1 | 619.51 | 7.84 | 0.03872
JN-B |  | 400 | 450 |  |  | 000 |  | 0 | 00 | [15 empty] | 900.48 | 1 | DIFUSÃO A/F | DAMPER DE REGULAGEM PESADO | JN-B-0-D-N0/400x450/N/00/000 | 27/09/2022 | 2 | 1800.96 | 12 | 0.06747
JN-A |  | 600 | 300 |  |  | 000 |  | 0 | 00 | [15 empty] | 824.4 | 1 | DIFUSÃO A/F | DAMPER DE REGULAGEM PESADO | JN-A-0-D-N0/600x300/N/00/000 | 27/09/2022 | 1 | 824.4 | 11.18 | 0.06726
JN-A |  | 750 | 250 |  |  | 000 |  | 0 | 00 | [15 empty] | 837.83 | 1 | DIFUSÃO A/F | DAMPER DE REGULAGEM PESADO | JN-A-0-D-N0/750x250/N/00/000 | 27/09/2022 | 3 | 2513.49 | 11.55 | 0.07068
VAT | AG | 225 | 125 |  | 00 | AN0 | [18 empty] | 148.75 | 1 | DIFUSÃO A/F | GRELHA DE ALETAS MOVEIS VERT. | VAT-0-AG225x125/00FAN0M0 | 27/09/2022 | 15 | 2231.25 | 0.64 | 0.00387
VAT | AG | 225 | 225 |  | 00 | AN0 | [18 empty] | 175.75 | 1 | DIFUSÃO A/F | GRELHA DE ALETAS MOVEIS VERT. | VAT-0-AG225x225/00FAN0M0 | 27/09/2022 | 29 | 5096.75 | 0.91 | 0.0064
VAT | AG | 325 | 225 |  | 00 | AN0 | [18 empty] | 219.79 | 1 | DIFUSÃO A/F | GRELHA DE ALETAS MOVEIS VERT. | VAT-0-AG325x225/00FAN0M0 | 27/09/2022 | 19 | 4176.01 | 1.24 | 0.00893
VAT | AG | 425 | 225 |  | 00 | AN0 | [18 empty] | 263.84 | 1 | DIFUSÃO A/F | GRELHA DE ALETAS MOVEIS VERT. | VAT-0-AG425x225/00FAN0M0 | 27/09/2022 | 26 | 6859.84 | 1.57 | 0.01146
VAT | AG | 625 | 325 |  | 00 | AN0 | [18 empty] | 415.77 | 1 | DIFUSÃO A/F | GRELHA DE ALETAS MOVEIS VERT. | VAT-0-AG625x325/00FAN0M0 | 27/09/2022 | 9 | 3741.93 | 2.86 | 0.02305
VAT | AG | 225 | 225 |  | 00 | AN0 | [18 empty] | 175.75 | 1 | DIFUSÃO A/F | GRELHA DE ALETAS MOVEIS VERT. | VAT-0-AG225x225/00FAN0M0 | 27/09/2022 | 39 | 6854.25 | 0.91 | 0.0064
VAT | AG | 325 | 225 |  | 00 | AN0 | [18 empty] | 219.79 | 1 | DIFUSÃO A/F | GRELHA DE ALETAS MOVEIS VERT. | VAT-0-AG325x225/00FAN0M0 | 27/09/2022 | 27 | 5934.33 | 1.24 | 0.00893
VAT | AG | 525 | 225 |  | 00 | AN0 | [18 empty] | 307.89 | 1 | DIFUSÃO A/F | GRELHA DE ALETAS MOVEIS VERT. | VAT-0-AG525x225/00FAN0M0 | 27/09/2022 | 29 | 8928.81 | 1.9 | 0.01399
VAT | AG | 525 | 325 |  | 00 | AN0 | [18 empty] | 362.51 | 1 | DIFUSÃO A/F | GRELHA DE ALETAS MOVEIS VERT. | VAT-0-AG525x325/00FAN0M0 | 27/09/2022 | 3 | 1087.53 | 2.44 | 0.01952
VAT | AG | 625 | 325 |  | 00 | AN0 | [18 empty] | 415.77 | 1 | DIFUSÃO A/F | GRELHA DE ALETAS MOVEIS VERT. | VAT-0-AG625x325/00FAN0M0 | 27/09/2022 | 2 | 831.54 | 2.86 | 0.02305
VAT | AG | 225 | 125 |  | 00 | AN0 | [18 empty] | 148.75 | 1 | DIFUSÃO A/F | GRELHA DE ALETAS MOVEIS VERT. | VAT-0-AG225x125/00FAN0M0 | 27/09/2022 | 28 | 4165 | 0.64 | 0.00387
VAT | AG | 425 | 125 |  | 00 | AN0 | [18 empty] | 218.43 | 1 | DIFUSÃO A/F | GRELHA DE ALETAS MOVEIS VERT. | VAT-0-AG425x125/00FAN0M0 | 27/09/2022 | 2 | 436.86 | 1.11 | 0.00693
VAT | AG | 425 | 225 |  | 00 | AN0 | [18 empty] | 263.84 | 1 | DIFUSÃO A/F | GRELHA DE ALETAS MOVEIS VERT. | VAT-0-AG425x225/00FAN0M0 | 27/09/2022 | 3 | 791.52 | 1.57 | 0.01146
AGS-T | SEM | 425 | 325 |  | 00 | AN0 | [18 empty] | 331.27 | 1 | DIFUSÃO A/F | GRELHA INDEVASSAVEL | AGS-T/425x325/00/CF/AN0 | 27/09/2022 | 6 | 1987.62 | 1.85 | 0.00616
AGS-T | SEM | 425 | 225 |  | 00 | AN0 | [18 empty] | 263.6 | 1 | DIFUSÃO A/F | GRELHA INDEVASSAVEL | AGS-T/425x225/00/CF/AN0 | 27/09/2022 | 2 | 527.2 | 1.44 | 0.00449
AGS-T | SEM | 325 | 225 |  | 00 | AN0 | [18 empty] | 233.25 | 1 | DIFUSÃO A/F | GRELHA INDEVASSAVEL | AGS-T/325x225/00/CF/AN0 | 27/09/2022 | 53 | 12362.25 | 1.19 | 0.00352
JN-B |  | 300 | 650 |  |  | 000 |  | 0 | 00 | [15 empty] | 1079.5 | 1 | DIFUSÃO A/F | DAMPER DE REGULAGEM PESADO | JN-B-0-D-N0/300x650/N/00/000 | 27/09/2022 | 1 | 1079.5 | 14.37 | 0.07476
JN-A |  | 850 | 200 |  |  | 000 |  | 0 | 00 | [15 empty] | 806.76 | 1 | DIFUSÃO A/F | DAMPER DE REGULAGEM PESADO | JN-A-0-D-N0/850x200/N/00/000 | 27/09/2022 | 1 | 806.76 | 11.2 | 0.06683
VAT | AG | 225 | 125 |  | 00 | AN0 | [18 empty] | 148.75 | 1 | DIFUSÃO A/F | GRELHA DE ALETAS MOVEIS VERT. | VAT-0-AG225x125/00FAN0M0 | 27/09/2022 | 10 | 1487.5 | 0.64 | 0.00387
VAT | AG | 225 | 125 |  | 00 | AN0 | [18 empty] | 148.75 | 1 | DIFUSÃO A/F | GRELHA DE ALETAS MOVEIS VERT. | VAT-0-AG225x125/00FAN0M0 | 27/09/2022 | 15 | 2231.25 | 0.64 | 0.00387
AGS-T | SEM | 325 | 225 |  | 00 | AN0 | [18 empty] | 233.25 | 1 | DIFUSÃO A/F | GRELHA INDEVASSAVEL | AGS-T/325x225/00/CF/AN0 | 27/09/2022 | 6 | 1399.5 | 1.19 | 0.00352
AGS-T | SEM | 325 | 225 |  | 00 | AN0 | [18 empty] | 233.25 | 1 | DIFUSÃO A/F | GRELHA INDEVASSAVEL | AGS-T/325x225/00/CF/AN0 | 27/09/2022 | 2 | 466.5 | 1.19 | 0.00352
[25 empty] | 3375.54 | 1 | DIFUSÃO A/F | DAMPER CORTA FOGO | FKATIBR120-0-900x400-0-X00 | 27/09/2022 | 1 | 3375.54 | 29.19 | 0.1115
[25 empty] | 3768.65 | 1 | DIFUSÃO A/F | DAMPER CORTA FOGO | FKATIBR120-0-1100x400-0-X00 | 27/09/2022 | 1 | 3768.65 | 33 | 0.13435
AWK |  | 397 | 397 |  | 0 | AN0 | [18 empty] | 235.56 | 1 | DIFUSÃO A/F | VENEZIANA | AWK/397x397/0/0/F/AN0/0 | 27/09/2022 | 1 | 235.56 | 7.53 | 0.00698
AWG |  | 585 | 330 |  | 0 | AN0 | [18 empty] | 425.8 | 1 | DIFUSÃO A/F | VENEZIANA | AWG/585x330/P/0/F/AN0 | 27/09/2022 | 6 | 2554.8 | 2.77 | 0.02318
AWK |  | 597 | 247 |  | 0 | AN0 | [18 empty] | 221.41 | 1 | DIFUSÃO A/F | VENEZIANA | AWK/597x247/0/0/F/AN0/0 | 27/09/2022 | 1 | 221.41 | 8.12 | 0.00673
ADLQ | AG |  |  |  |  | 3 | [10 empty] | 0 | [7 empty] | 285.58 | 1 | DIFUSÃO A/F | DIFUSOR MULTIVIAS QUADRADO | ADLQ-AG-0-0-T3/000SAN00M0 | 27/09/2022 | 4 | 1142.32 | 2.02 | 0.01343
ADLQ | AG |  |  |  |  | 4 | [10 empty] | 0 | [7 empty] | 350.19 | 1 | DIFUSÃO A/F | DIFUSOR MULTIVIAS QUADRADO | ADLQ-AG-0-0-T4/000SAN00M0 | 27/09/2022 | 49 | 17159.31 | 2.58 | 0.01799
ADLQ | AG |  |  |  |  | 7 | [10 empty] | 0 | [7 empty] | 628.68 | 1 | DIFUSÃO A/F | DIFUSOR MULTIVIAS QUADRADO | ADLQ-AG-0-0-T7/000SAN00M0 | 27/09/2022 | 3 | 1886.04 | 5.04 | 0.03791
ADQ-1 | AG | 1212 | 587 |  |  | AN0 | [10 empty] | 0 | [7 empty] | 998.12 | 1 | DIFUSÃO A/F | DIFUSOR MULTIVIAS RETANGULAR | ADQ-10AG1212x587F000SAN00M00 | 27/09/2022 | 7 | 6986.84 | 8.65 | 0.08475
ADQ-1 | AG | 571 | 264 |  |  | AN0 | [10 empty] | 0 | [7 empty] | 317.14 | 1 | DIFUSÃO A/F | DIFUSOR MULTIVIAS RETANGULAR | ADQ-10AG571x264F000SAN00M00 | 27/09/2022 | 22 | 6977.08 | 2.39 | 0.01985
ADQ-1 | AG | 1071 | 264 |  |  | AN0 | [10 empty] | 0 | [7 empty] | 499.82 | 1 | DIFUSÃO A/F | DIFUSOR MULTIVIAS RETANGULAR | ADQ-10AG1071x264F000SAN00M00 | 27/09/2022 | 10 | 4998.2 | 4.16 | 0.0362
RG-B |  | 200 | 105 |  |  | 000 |  | 0 | 00 | [15 empty] | 148.17 | 1 | DIFUSÃO A/F | DAMPER DE REGULAGEM | RG-B-200x105/D/0/00/000 | 27/09/2022 | 58 | 8593.86 | 1.26 | 0.00388
VAT | AG | 225 | 225 |  | 00 | AN0 | [18 empty] | 175.75 | 1 | DIFUSÃO A/F | GRELHA DE ALETAS MOVEIS VERT. | VAT-0-AG225x225/00FAN0M0 | 27/09/2022 | 19 | 3339.25 | 0.91 | 0.0064
VAT | AG | 425 | 225 |  | 00 | AN0 | [18 empty] | 263.84 | 1 | DIFUSÃO A/F | GRELHA DE ALETAS MOVEIS VERT. | VAT-0-AG425x225/00FAN0M0 | 27/09/2022 | 2 | 527.68 | 1.57 | 0.01146
AR | AG | 625 | 325 |  | 0 | AN0 | [18 empty] | 395.58 | 1 | DIFUSÃO A/F | GRELHA DE ALETAS FIXAS | AR-AG-625x325/0/0/FAN0M0 | 27/09/2022 | 6 | 2373.48 | 3.04 | 0.02397
AR | AG | 1025 | 325 |  | 0 | AN0 | [18 empty] | 573.16 | 1 | DIFUSÃO A/F | GRELHA DE ALETAS FIXAS | AR-AG-1025x325/0/0/FAN0M0 | 27/09/2022 | 1 | 573.16 | 4.77 | 0.03866
VAT | AG | 525 | 325 |  | 00 | AN0 | [18 empty] | 362.51 | 1 | DIFUSÃO A/F | GRELHA DE ALETAS MOVEIS VERT. | VAT-0-AG525x325/00FAN0M0 | 27/09/2022 | 29 | 10512.79 | 2.44 | 0.01952
AR | AG | 625 | 325 |  | 0 | AN0 | [18 empty] | 395.58 | 1 | DIFUSÃO A/F | GRELHA DE ALETAS FIXAS | AR-AG-625x325/0/0/FAN0M0 | 27/09/2022 | 2 | 791.16 | 3.04 | 0.02397
AR | AG | 725 | 265 |  | 0 | AN0 | [18 empty] | 389.13 | 1 | DIFUSÃO A/F | GRELHA DE ALETAS FIXAS | AR-AG-725x265/0/0/FAN0M0 | 27/09/2022 | 10 | 3891.3 | 3 | 0.02295
AR | AG | 625 | 165 |  | 0 | AN0 | [18 empty] | 274.94 | 1 | DIFUSÃO A/F | GRELHA DE ALETAS FIXAS | AR-AG-625x165/0/0/FAN0M0 | 27/09/2022 | 5 | 1374.7 | 1.94 | 0.01311
AR | AG | 725 | 265 |  | 0 | AN0 | [18 empty] | 389.13 | 1 | DIFUSÃO A/F | GRELHA DE ALETAS FIXAS | AR-AG-725x265/0/0/FAN0M0 | 27/09/2022 | 10 | 3891.3 | 3 | 0.02295
AR | AG | 825 | 425 |  | 0 | AN0 | [18 empty] | 578.47 | 1 | DIFUSÃO A/F | GRELHA DE ALETAS FIXAS | AR-AG-825x425/0/0/FAN0M0 | 27/09/2022 | 1 | 578.47 | 4.78 | 0.04019
AR | AG | 825 | 325 |  | 0 | AN0 | [18 empty] | 484.37 | 1 | DIFUSÃO A/F | GRELHA DE ALETAS FIXAS | AR-AG-825x325/0/0/FAN0M0 | 27/09/2022 | 4 | 1937.48 | 3.91 | 0.03132
VAT | AG | 225 | 125 |  | 00 | AN0 | [18 empty] | 148.75 | 1 | DIFUSÃO A/F | GRELHA DE ALETAS MOVEIS VERT. | VAT-0-AG225x125/00FAN0M0 | 27/09/2022 | 21 | 3123.75 | 0.64 | 0.00387
VAT | AG | 625 | 165 |  | 00 | AN0 | [18 empty] | 313.64 | 1 | DIFUSÃO A/F | GRELHA DE ALETAS MOVEIS VERT. | VAT-0-AG625x165/00FAN0M0 | 27/09/2022 | 5 | 1568.2 | 1.84 | 0.0126
VAT | AG | 825 | 425 |  | 00 | AN0 | [18 empty] | 604.54 | 1 | DIFUSÃO A/F | GRELHA DE ALETAS MOVEIS VERT. | VAT-0-AG825x425/00FAN0M0 | 27/09/2022 | 5 | 3022.7 | 4.51 | 0.03864
AGS-T | SEM | 425 | 325 |  | 00 | AN0 | [18 empty] | 331.27 | 1 | DIFUSÃO A/F | GRELHA INDEVASSAVEL | AGS-T/425x325/00/CF/AN0 | 27/09/2022 | 4 | 1325.08 | 1.85 | 0.00616
AGS-T | SEM | 325 | 225 |  | 00 | AN0 | [18 empty] | 233.25 | 1 | DIFUSÃO A/F | GRELHA INDEVASSAVEL | AGS-T/325x225/00/CF/AN0 | 27/09/2022 | 43 | 10029.75 | 1.19 | 0.00352
ADLQ | AG |  |  |  |  | 4 | [10 empty] | 0 | [7 empty] | 350.19 | 1 | DIFUSÃO A/F | DIFUSOR MULTIVIAS QUADRADO | ADLQ-AG-0-0-T4/000SAN00M0 | 27/09/2022 | 21 | 7353.99 | 2.58 | 0.01799
ADLQ | AG |  |  |  |  | 5 | [10 empty] | 0 | [7 empty] | 420.58 | 1 | DIFUSÃO A/F | DIFUSOR MULTIVIAS QUADRADO | ADLQ-AG-0-0-T5/000SAN00M0 | 27/09/2022 | 1 | 420.58 | 3.21 | 0.02322
ADLQ | AG |  |  |  |  | 6 | [10 empty] | 0 | [7 empty] | 473.67 | 1 | DIFUSÃO A/F | DIFUSOR MULTIVIAS QUADRADO | ADLQ-AG-0-0-T6/000SAN00M0 | 27/09/2022 | 8 | 3789.36 | 3.64 | 0.02629
ADQ-1 | AG | 571 | 264 |  |  | AN0 | [10 empty] | 0 | [7 empty] | 317.14 | 1 | DIFUSÃO A/F | DIFUSOR MULTIVIAS RETANGULAR | ADQ-10AG571x264F000SAN00M00 | 27/09/2022 | 4 | 1268.56 | 2.39 | 0.01985
ADQ-1 | AG | 371 | 208 |  |  | AN0 | [10 empty] | 0 | [7 empty] | 209.38 | 1 | DIFUSÃO A/F | DIFUSOR MULTIVIAS RETANGULAR | ADQ-10AG371x208F000SAN00M00 | 27/09/2022 | 5 | 1046.9 | 1.43 | 0.01082
RG-B |  | 200 | 105 |  |  | 000 |  | 0 | 00 | [15 empty] | 148.17 | 1 | DIFUSÃO A/F | DAMPER DE REGULAGEM | RG-B-200x105/D/0/00/000 | 27/09/2022 | 16 | 2370.72 | 1.26 | 0.00388
VAT | AG | 225 | 125 |  | 00 | AN0 | [18 empty] | 148.75 | 1 | DIFUSÃO A/F | GRELHA DE ALETAS MOVEIS VERT. | VAT-0-AG225x125/00FAN0M0 | 27/09/2022 | 6 | 892.5 | 0.64 | 0.00387
VAT | AG | 225 | 225 |  | 00 | AN0 | [18 empty] | 175.75 | 1 | DIFUSÃO A/F | GRELHA DE ALETAS MOVEIS VERT. | VAT-0-AG225x225/00FAN0M0 | 27/09/2022 | 16 | 2812 | 0.91 | 0.0064
VAT | AG | 425 | 225 |  | 00 | AN0 | [18 empty] | 263.84 | 1 | DIFUSÃO A/F | GRELHA DE ALETAS MOVEIS VERT. | VAT-0-AG425x225/00FAN0M0 | 27/09/2022 | 1 | 263.84 | 1.57 | 0.01146
VAT | AG | 525 | 225 |  | 00 | AN0 | [18 empty] | 307.89 | 1 | DIFUSÃO A/F | GRELHA DE ALETAS MOVEIS VERT. | VAT-0-AG525x225/00FAN0M0 | 27/09/2022 | 4 | 1231.56 | 1.9 | 0.01399
VAT | AG | 525 | 225 |  | 00 | AN0 | [18 empty] | 307.89 | 1 | DIFUSÃO A/F | GRELHA DE ALETAS MOVEIS VERT. | VAT-0-AG525x225/00FAN0M0 | 27/09/2022 | 2 | 615.78 | 1.9 | 0.01399
VAT | AG | 625 | 325 |  | 00 | AN0 | [18 empty] | 415.77 | 1 | DIFUSÃO A/F | GRELHA DE ALETAS MOVEIS VERT. | VAT-0-AG625x325/00FAN0M0 | 27/09/2022 | 2 | 831.54 | 2.86 | 0.02305
VAT | AG | 225 | 125 |  | 00 | AN0 | [18 empty] | 148.75 | 1 | DIFUSÃO A/F | GRELHA DE ALETAS MOVEIS VERT. | VAT-0-AG225x125/00FAN0M0 | 27/09/2022 | 8 | 1190 | 0.64 | 0.00387
VAT | AG | 425 | 125 |  | 00 | AN0 | [18 empty] | 218.43 | 1 | DIFUSÃO A/F | GRELHA DE ALETAS MOVEIS VERT. | VAT-0-AG425x125/00FAN0M0 | 27/09/2022 | 5 | 1092.15 | 1.11 | 0.00693
AGS-T | SEM | 425 | 225 |  | 00 | AN0 | [18 empty] | 263.6 | 1 | DIFUSÃO A/F | GRELHA INDEVASSAVEL | AGS-T/425x225/00/CF/AN0 | 27/09/2022 | 7 | 1845.2 | 1.44 | 0.00449
AGS-T | SEM | 325 | 225 |  | 00 | AN0 | [18 empty] | 233.25 | 1 | DIFUSÃO A/F | GRELHA INDEVASSAVEL | AGS-T/325x225/00/CF/AN0 | 27/09/2022 | 7 | 1632.75 | 1.19 | 0.00352
ADQ-1 | AG | 871 | 264 |  |  | AN0 | [10 empty] | 0 | [7 empty] | 426.75 | 1 | DIFUSÃO A/F | DIFUSOR MULTIVIAS RETANGULAR | ADQ-10AG871x264F000SAN00M00 | 27/09/2022 | 16 | 6828 | 3.45 | 0.02966
ADQ-1 | AG | 671 | 208 |  |  | AN0 | [10 empty] | 0 | [7 empty] | 303.73 | 1 | DIFUSÃO A/F | DIFUSOR MULTIVIAS RETANGULAR | ADQ-10AG671x208F000SAN00M00 | 27/09/2022 | 4 | 1214.92 | 2.33 | 0.02
VAT | AG | 525 | 325 |  | 00 | AN0 | [18 empty] | 362.51 | 1 | DIFUSÃO A/F | GRELHA DE ALETAS MOVEIS VERT. | VAT-0-AG525x325/00FAN0M0 | 27/09/2022 | 4 | 1450.04 | 2.44 | 0.01952
VAT | AG | 525 | 225 |  | 00 | AN0 | [18 empty] | 307.89 | 1 | DIFUSÃO A/F | GRELHA DE ALETAS MOVEIS VERT. | VAT-0-AG525x225/00FAN0M0 | 27/09/2022 | 16 | 4926.24 | 1.9 | 0.01399
VAT | AG | 225 | 125 |  | 00 | AN0 | [18 empty] | 148.75 | 1 | DIFUSÃO A/F | GRELHA DE ALETAS MOVEIS VERT. | VAT-0-AG225x125/00FAN0M0 | 27/09/2022 | 4 | 595 | 0.64 | 0.00387
AGS-T | SEM | 425 | 225 |  | 00 | AN0 | [18 empty] | 263.6 | 1 | DIFUSÃO A/F | GRELHA INDEVASSAVEL | AGS-T/425x225/00/CF/AN0 | 27/09/2022 | 1 | 263.6 | 1.44 | 0.00449
[25 empty] | 13182.52 | 1 | DIFUSÃO A/F | DIF. HOSP. P SALA CIRUR ICLF-2 | ICLF2 3030x1860-600x600-2/PE4 | 27/09/2022 | 2 | 26365.04 | 74.94 | 0.83521
ADLQ | AG |  |  |  |  | 4 | [10 empty] | K | [7 empty] | 663.14 | 1 | DIFUSÃO A/F | DIFUSOR MULTIVIAS QUADRADO | ADLQ-AG-K-0-T4/178SAN00M0 | 27/09/2022 | 11 | 7294.54 | 6.1 | 0.07287
ADLQ | AG |  |  |  |  | 4 | [10 empty] | 0 | [7 empty] | 350.19 | 1 | DIFUSÃO A/F | DIFUSOR MULTIVIAS QUADRADO | ADLQ-AG-0-0-T4/000SAN00M0 | 27/09/2022 | 2 | 700.38 | 2.58 | 0.01799
ADQ-1 | AG | 871 | 264 |  |  | AN0 | [10 empty] | 0 | [7 empty] | 426.75 | 1 | DIFUSÃO A/F | DIFUSOR MULTIVIAS RETANGULAR | ADQ-10AG871x264F000SAN00M00 | 27/09/2022 | 1 | 426.75 | 3.45 | 0.02966
ADQ-1 | AG | 671 | 208 |  |  | AN0 | [10 empty] | 0 | [7 empty] | 303.73 | 1 | DIFUSÃO A/F | DIFUSOR MULTIVIAS RETANGULAR | ADQ-10AG671x208F000SAN00M00 | 27/09/2022 | 6 | 1822.38 | 2.33 | 0.0188
AGS-T | SEM | 425 | 225 |  | 00 | AN0 | [18 empty] | 263.6 | 1 | DIFUSÃO A/F | GRELHA INDEVASSAVEL | AGS-T/425x225/00/CF/AN0 | 27/09/2022 | 15 | 3954 | 1.44 | 0.00449
VAT | A | 325 | 225 |  | 00 | AN0 | [18 empty] | 134.97 | 1 | DIFUSÃO A/F | GRELHA DE ALETAS MOVEIS VERT. | VAT-0-A325x225/00FAN000 | 27/09/2022 | 12 | 1619.64 | 0.53 | 0.00357
VAT | A | 525 | 225 |  | 00 | AN0 | [18 empty] | 186.43 | 1 | DIFUSÃO A/F | GRELHA DE ALETAS MOVEIS VERT. | VAT-0-A525x225/00FAN000 | 27/09/2022 | 12 | 2237.16 | 0.79 | 0.0056
VAT | A | 225 | 125 |  | 00 | AN0 | [18 empty] | 93.36 | 1 | DIFUSÃO A/F | GRELHA DE ALETAS MOVEIS VERT. | VAT-0-A225x125/00FAN000 | 27/09/2022 | 22 | 2053.92 | 0.28 | 0.00155
VAT | AG | 525 | 325 |  | 00 | AN0 | [18 empty] | 362.51 | 1 | DIFUSÃO A/F | GRELHA DE ALETAS MOVEIS VERT. | VAT-0-AG525x325/00FAN0M0 | 27/09/2022 | 1 | 362.51 | 2.44 | 0.01952
VAT | AG | 525 | 225 |  | 00 | AN0 | [18 empty] | 307.89 | 1 | DIFUSÃO A/F | GRELHA DE ALETAS MOVEIS VERT. | VAT-0-AG525x225/00FAN0M0 | 27/09/2022 | 6 | 1847.34 | 1.9 | 0.01399
VAT | AG | 425 | 225 |  | 00 | AN0 | [18 empty] | 263.84 | 1 | DIFUSÃO A/F | GRELHA DE ALETAS MOVEIS VERT. | VAT-0-AG425x225/00FAN0M0 | 27/09/2022 | 8 | 2110.72 | 1.57 | 0.01146
RG-B |  | 820 | 155 |  |  | 000 |  | 0 | 00 | [15 empty] | 344.08 | 1 | DIFUSÃO A/F | DAMPER DE REGULAGEM | RG-B-820x155/D/0/00/000 | 27/09/2022 | 1 | 344.08 | 3.79 | 0.01784
RG-B |  | 550 | 155 |  |  | 000 |  | 0 | 00 | [15 empty] | 267.87 | 1 | DIFUSÃO A/F | DAMPER DE REGULAGEM | RG-B-550x155/D/0/00/000 | 27/09/2022 | 1 | 267.87 | 2.77 | 0.0123
RG-B |  | 100 | 105 |  |  | 000 |  | 0 | 00 | [15 empty] | 122.45 | 1 | DIFUSÃO A/F | DAMPER DE REGULAGEM | RG-B-100x105/D/0/00/000 | 27/09/2022 | 7 | 857.15 | 0.91 | 0.00233
VAT | AG | 225 | 125 |  | 00 | AN0 | [18 empty] | 148.75 | 1 | DIFUSÃO A/F | GRELHA DE ALETAS MOVEIS VERT. | VAT-0-AG225x125/00FAN0M0 | 27/09/2022 | 14 | 2082.5 | 0.64 | 0.00387
VAT | AG | 425 | 225 |  | 00 | AN0 | [18 empty] | 263.84 | 1 | DIFUSÃO A/F | GRELHA DE ALETAS MOVEIS VERT. | VAT-0-AG425x225/00FAN0M0 | 27/09/2022 | 1 | 263.84 | 1.57 | 0.01146
AGS-T | SEM | 425 | 225 |  | 00 | AN0 | [18 empty] | 263.6 | 1 | DIFUSÃO A/F | GRELHA INDEVASSAVEL | AGS-T/425x225/00/CF/AN0 | 27/09/2022 | 2 | 527.2 | 1.44 | 0.00449
AGS-T | SEM | 425 | 325 |  | 00 | AN0 | [18 empty] | 331.27 | 1 | DIFUSÃO A/F | GRELHA INDEVASSAVEL | AGS-T/425x325/00/CF/AN0 | 27/09/2022 | 9 | 2981.43 | 1.85 | 0.00616
VAT | AG | 225 | 125 |  | 00 | AN0 | [18 empty] | 148.75 | 1 | DIFUSÃO A/F | GRELHA DE ALETAS MOVEIS VERT. | VAT-0-AG225x125/00FAN0M0 | 27/09/2022 | 7 | 1041.25 | 0.64 | 0.00387
VAT | AG | 225 | 225 |  | 00 | AN0 | [18 empty] | 175.75 | 1 | DIFUSÃO A/F | GRELHA DE ALETAS MOVEIS VERT. | VAT-0-AG225x225/00FAN0M0 | 27/09/2022 | 8 | 1406 | 0.91 | 0.0064
VAT | AG | 425 | 325 |  | 00 | AN0 | [18 empty] | 309.26 | 1 | DIFUSÃO A/F | GRELHA DE ALETAS MOVEIS VERT. | VAT-0-AG425x325/00FAN0M0 | 27/09/2022 | 6 | 1855.56 | 2.02 | 0.01599
VAT | AG | 225 | 225 |  | 00 | AN0 | [18 empty] | 175.75 | 1 | DIFUSÃO A/F | GRELHA DE ALETAS MOVEIS VERT. | VAT-0-AG225x225/00FAN0M0 | 27/09/2022 | 1 | 175.75 | 0.91 | 0.0064
VAT | AG | 425 | 225 |  | 00 | AN0 | [18 empty] | 263.84 | 1 | DIFUSÃO A/F | GRELHA DE ALETAS MOVEIS VERT. | VAT-0-AG425x225/00FAN0M0 | 27/09/2022 | 8 | 2110.72 | 1.57 | 0.01146
JN-A |  | 300 | 300 |  |  | 000 |  | 0 | 00 | [15 empty] | 619.51 | 1 | DIFUSÃO A/F | DAMPER DE REGULAGEM PESADO | JN-A-0-D-N0/300x300/N/00/000 | 27/09/2022 | 1 | 619.51 | 7.84 | 0.03872
JN-A |  | 700 | 300 |  |  | 000 |  | 0 | 00 | [15 empty] | 892.7 | 1 | DIFUSÃO A/F | DAMPER DE REGULAGEM PESADO | JN-A-0-D-N0/700x300/N/00/000 | 27/09/2022 | 1 | 892.7 | 12.3 | 0.07677
ADLQ | AG |  |  |  |  | 1 | [10 empty] | 0 | [7 empty] | 169.45 | 1 | DIFUSÃO A/F | DIFUSOR MULTIVIAS QUADRADO | ADLQ-AG-0-0-T1/000SAN00M0 | 27/09/2022 | 3 | 508.35 | 1.08 | 0.00631
ADLQ | AG |  |  |  |  | 2 | [10 empty] | 0 | [7 empty] | 216.34 | 1 | DIFUSÃO A/F | DIFUSOR MULTIVIAS QUADRADO | ADLQ-AG-0-0-T2/000SAN00M0 | 27/09/2022 | 2 | 432.68 | 1.52 | 0.00954
ADLQ | AG |  |  |  |  | 4 | [10 empty] | 0 | [7 empty] | 350.19 | 1 | DIFUSÃO A/F | DIFUSOR MULTIVIAS QUADRADO | ADLQ-AG-0-0-T4/000SAN00M0 | 27/09/2022 | 1 | 350.19 | 2.58 | 0.01799
VAT | AG | 525 | 225 |  | 00 | AN0 | [18 empty] | 307.89 | 1 | DIFUSÃO A/F | GRELHA DE ALETAS MOVEIS VERT. | VAT-0-AG525x225/00FAN0M0 | 27/09/2022 | 1 | 307.89 | 1.9 | 0.01399
F771 |  | 610 | 610 | 292 | [20 empty] | 2487.04 | 1 | DIFUSÃO A/F | FILTRO ABSOLUTO SEP. ALUM. | F771K610x610x292CN2000E#29200 | 27/09/2022 | 1 | 2487.04 | 10.67 | 0.10865
RG-B |  | 850 | 155 |  |  | 000 |  | 0 | 00 | [15 empty] | 352.55 | 1 | DIFUSÃO A/F | DAMPER DE REGULAGEM | RG-B-850x155/D/0/00/000 | 27/09/2022 | 1 | 352.55 | 3.91 | 0.01845
RG-B |  | 550 | 155 |  |  | 000 |  | 0 | 00 | [15 empty] | 267.87 | 1 | DIFUSÃO A/F | DAMPER DE REGULAGEM | RG-B-550x155/D/0/00/000 | 27/09/2022 | 1 | 267.87 | 2.77 | 0.0123
RG-B |  | 100 | 105 |  |  | 000 |  | 0 | 00 | [15 empty] | 122.45 | 1 | DIFUSÃO A/F | DAMPER DE REGULAGEM | RG-B-100x105/D/0/00/000 | 27/09/2022 | 7 | 857.15 | 0.91 | 0.00233
VAT | AG | 225 | 125 |  | 00 | AN0 | [18 empty] | 148.75 | 1 | DIFUSÃO A/F | GRELHA DE ALETAS MOVEIS VERT. | VAT-0-AG225x125/00FAN0M0 | 27/09/2022 | 14 | 2082.5 | 0.64 | 0.00387
VAT | AG | 425 | 225 |  | 00 | AN0 | [18 empty] | 263.84 | 1 | DIFUSÃO A/F | GRELHA DE ALETAS MOVEIS VERT. | VAT-0-AG425x225/00FAN0M0 | 27/09/2022 | 1 | 263.84 | 1.57 | 0.01146
VAT | AG | 225 | 225 |  | 00 | AN0 | [18 empty] | 175.75 | 1 | DIFUSÃO A/F | GRELHA DE ALETAS MOVEIS VERT. | VAT-0-AG225x225/00FAN0M0 | 27/09/2022 | 1 | 175.75 | 0.91 | 0.0064
AWG |  | 1985 | 495 |  | 0 | AN0 | [18 empty] | 1332.19 | 1 | DIFUSÃO A/F | VENEZIANA | AWG/1985x495/P/0/F/AN0 | 27/09/2022 | 2 | 2664.38 | 10.01 | 0.10093
VAT | AG | 225 | 125 |  | 00 | AN0 | [18 empty] | 148.75 | 1 | DIFUSÃO A/F | GRELHA DE ALETAS MOVEIS VERT. | VAT-0-AG225x125/00FAN0M0 | 27/09/2022 | 3 | 446.25 | 0.64 | 0.00387
AWK |  | 297 | 147 |  | 0 | AN0 | [18 empty] | 108.06 | 1 | DIFUSÃO A/F | VENEZIANA | AWK/297x147/0/0/F/AN0/0 | 27/09/2022 | 3 | 324.18 | 3.67 | 0.00244
AWK |  | 297 | 147 |  | 0 | AN0 | [18 empty] | 108.06 | 1 | DIFUSÃO A/F | VENEZIANA | AWK/297x147/0/0/F/AN0/0 | 27/09/2022 | 10 | 1080.6 | 3.67 | 0.00244
VAT | AG | 225 | 125 |  | 00 | AN0 | [18 empty] | 148.75 | 1 | DIFUSÃO A/F | GRELHA DE ALETAS MOVEIS VERT. | VAT-0-AG225x125/00FAN0M0 | 27/09/2022 | 3 | 446.25 | 0.64 | 0.00387
VAT | AG | 225 | 125 |  | 00 | AN0 | [18 empty] | 148.75 | 1 | DIFUSÃO A/F | GRELHA DE ALETAS MOVEIS VERT. | VAT-0-AG225x125/00FAN0M0 | 27/09/2022 | 16 | 2380 | 0.64 | 0.00387
RG-B |  | 300 | 405 |  |  | 000 |  | 0 | 00 | [15 empty] | 320.59 | 1 | DIFUSÃO A/F | DAMPER DE REGULAGEM | RG-B-300x405/D/0/00/000 | 27/08/2024 | 1 | 320.59 | 2.83 | 0.01593
RG-B |  | 400 | 305 |  |  | 000 |  | 0 | 00 | [15 empty] | 307.6 | 1 | DIFUSÃO A/F | DAMPER DE REGULAGEM | RG-B-400x305/D/0/00/000 | 27/08/2024 | 4 | 1230.4 | 2.88 | 0.01598
RG-B |  | 400 | 605 |  |  | 000 |  | 0 | 00 | [15 empty] | 466.05 | 1 | DIFUSÃO A/F | DAMPER DE REGULAGEM | RG-B-400x605/D/0/00/000 | 27/08/2024 | 2 | 932.1 | 4.23 | 0.02948
RG-B |  | 400 | 905 |  |  | 000 |  | 0 | 00 | [15 empty] | 624.5 | 1 | DIFUSÃO A/F | DAMPER DE REGULAGEM | RG-B-400x905/D/0/00/000 | 27/08/2024 | 3 | 1873.5 | 5.58 | 0.04298
RG-B |  | 400 | 1205 |  |  | 000 |  | 0 | 00 | [15 empty] | 782.95 | 1 | DIFUSÃO A/F | DAMPER DE REGULAGEM | RG-B-400x1205/D/0/00/000 | 27/08/2024 | 5 | 3914.75 | 6.93 | 0.05648
RG-B |  | 800 | 305 |  |  | 000 |  | 0 | 00 | [15 empty] | 446.8 | 1 | DIFUSÃO A/F | DAMPER DE REGULAGEM | RG-B-800x305/D/0/00/000 | 27/08/2024 | 1 | 446.8 | 4.67 | 0.03018
RG-B |  | 200 | 205 |  |  | 000 |  | 0 | 00 | [15 empty] | 195.26 | 1 | DIFUSÃO A/F | DAMPER DE REGULAGEM | RG-B-200x205/D/0/00/000 | 27/08/2024 | 13 | 2538.38 | 1.62 | 0.00638
RG-B |  | 200 | 305 |  |  | 000 |  | 0 | 00 | [15 empty] | 238 | 1 | DIFUSÃO A/F | DAMPER DE REGULAGEM | RG-B-200x305/D/0/00/000 | 27/08/2024 | 11 | 2618 | 1.98 | 0.00888
RG-B |  | 300 | 205 |  |  | 000 |  | 0 | 00 | [15 empty] | 225.02 | 1 | DIFUSÃO A/F | DAMPER DE REGULAGEM | RG-B-300x205/D/0/00/000 | 27/08/2024 | 9 | 2025.18 | 2.02 | 0.00893
RG-B |  | 300 | 305 |  |  | 000 |  | 0 | 00 | [15 empty] | 272.8 | 1 | DIFUSÃO A/F | DAMPER DE REGULAGEM | RG-B-300x305/D/0/00/000 | 27/08/2024 | 19 | 5183.2 | 2.43 | 0.01243
RG-B |  | 400 | 205 |  |  | 000 |  | 0 | 00 | [15 empty] | 254.79 | 1 | DIFUSÃO A/F | DAMPER DE REGULAGEM | RG-B-400x205/D/0/00/000 | 27/08/2024 | 1 | 254.79 | 2.43 | 0.01148
RG-B |  | 400 | 305 |  |  | 000 |  | 0 | 00 | [15 empty] | 307.6 | 1 | DIFUSÃO A/F | DAMPER DE REGULAGEM | RG-B-400x305/D/0/00/000 | 27/08/2024 | 3 | 922.8 | 2.88 | 0.01598
RG-B |  | 400 | 355 |  |  | 000 |  | 0 | 00 | [15 empty] | 334.01 | 1 | DIFUSÃO A/F | DAMPER DE REGULAGEM | RG-B-400x355/D/0/00/000 | 27/08/2024 | 1 | 334.01 | 3.1 | 0.01823
RG-B |  | 400 | 405 |  |  | 000 |  | 0 | 00 | [15 empty] | 360.42 | 1 | DIFUSÃO A/F | DAMPER DE REGULAGEM | RG-B-400x405/D/0/00/000 | 27/08/2024 | 7 | 2522.94 | 3.33 | 0.02048
RG-B |  | 500 | 305 |  |  | 000 |  | 0 | 00 | [15 empty] | 342.4 | 1 | DIFUSÃO A/F | DAMPER DE REGULAGEM | RG-B-500x305/D/0/00/000 | 27/08/2024 | 4 | 1369.6 | 3.33 | 0.01953
RG-B |  | 500 | 405 |  |  | 000 |  | 0 | 00 | [15 empty] | 400.25 | 1 | DIFUSÃO A/F | DAMPER DE REGULAGEM | RG-B-500x405/D/0/00/000 | 27/08/2024 | 3 | 1200.75 | 3.82 | 0.02503
RG-B |  | 500 | 505 |  |  | 000 |  | 0 | 00 | [15 empty] | 458.1 | 1 | DIFUSÃO A/F | DAMPER DE REGULAGEM | RG-B-500x505/D/0/00/000 | 27/08/2024 | 2 | 916.2 | 4.32 | 0.03053
RG-B |  | 600 | 305 |  |  | 000 |  | 0 | 00 | [15 empty] | 377.2 | 1 | DIFUSÃO A/F | DAMPER DE REGULAGEM | RG-B-600x305/D/0/00/000 | 27/08/2024 | 1 | 377.2 | 3.77 | 0.02308
RG-B |  | 600 | 355 |  |  | 000 |  | 0 | 00 | [15 empty] | 408.64 | 1 | DIFUSÃO A/F | DAMPER DE REGULAGEM | RG-B-600x355/D/0/00/000 | 27/08/2024 | 1 | 408.64 | 4.05 | 0.02633
RG-B |  | 600 | 405 |  |  | 000 |  | 0 | 00 | [15 empty] | 440.09 | 1 | DIFUSÃO A/F | DAMPER DE REGULAGEM | RG-B-600x405/D/0/00/000 | 27/08/2024 | 1 | 440.09 | 4.32 | 0.02958
RG-B |  | 600 | 505 |  |  | 000 |  | 0 | 00 | [15 empty] | 502.97 | 1 | DIFUSÃO A/F | DAMPER DE REGULAGEM | RG-B-600x505/D/0/00/000 | 27/08/2024 | 2 | 1005.94 | 4.86 | 0.03608
RG-B |  | 600 | 605 |  |  | 000 |  | 0 | 00 | [15 empty] | 565.86 | 1 | DIFUSÃO A/F | DAMPER DE REGULAGEM | RG-B-600x605/D/0/00/000 | 27/08/2024 | 1 | 565.86 | 5.41 | 0.04258
RG-B |  | 700 | 305 |  |  | 000 |  | 0 | 00 | [15 empty] | 412 | 1 | DIFUSÃO A/F | DAMPER DE REGULAGEM | RG-B-700x305/D/0/00/000 | 27/08/2024 | 1 | 412 | 4.22 | 0.02663
RG-B |  | 800 | 405 |  |  | 000 |  | 0 | 00 | [15 empty] | 519.75 | 1 | DIFUSÃO A/F | DAMPER DE REGULAGEM | RG-B-800x405/D/0/00/000 | 27/08/2024 | 1 | 519.75 | 5.31 | 0.03868
RG-B |  | 800 | 605 |  |  | 000 |  | 0 | 00 | [15 empty] | 665.66 | 1 | DIFUSÃO A/F | DAMPER DE REGULAGEM | RG-B-800x605/D/0/00/000 | 27/08/2024 | 1 | 665.66 | 6.59 | 0.05568
RG-B |  | 900 | 405 |  |  | 000 |  | 0 | 00 | [15 empty] | 559.58 | 1 | DIFUSÃO A/F | DAMPER DE REGULAGEM | RG-B-900x405/D/0/00/000 | 27/08/2024 | 1 | 559.58 | 5.81 | 0.04323
TVTDEASY |  | 200 | 207 | [21 empty] | 2947.07 | 1 | DIFUSÃO A/F | CAIXA VAV RETANGULAR EASY | TVTDEASY/200x207 | 27/08/2024 | 6 | 17682.42 | 8.54 | 0.04053
TVTDEASY |  | 300 | 207 | [21 empty] | 3377.88 | 1 | DIFUSÃO A/F | CAIXA VAV RETANGULAR EASY | TVTDEASY/300x207 | 27/08/2024 | 1 | 3377.88 | 12.06 | 0.07017
TVTDEASY |  | 300 | 307 | [21 empty] | 3377.88 | 1 | DIFUSÃO A/F | CAIXA VAV RETANGULAR EASY | TVTDEASY/300x307 | 27/08/2024 | 15 | 50668.2 | 12.06 | 0.07017
TVTDEASY |  | 400 | 307 | [21 empty] | 3614.51 | 1 | DIFUSÃO A/F | CAIXA VAV RETANGULAR EASY | TVTDEASY/400x307 | 27/08/2024 | 17 | 61446.67 | 14.07 | 0.08549
TVTDEASY |  | 400 | 407 | [21 empty] | 3842.36 | 1 | DIFUSÃO A/F | CAIXA VAV RETANGULAR EASY | TVTDEASY/400x407 | 27/08/2024 | 2 | 7684.72 | 15.96 | 0.10781
TVTDEASY |  | 500 | 307 | [21 empty] | 3851.14 | 1 | DIFUSÃO A/F | CAIXA VAV RETANGULAR EASY | TVTDEASY/500x307 | 27/08/2024 | 5 | 19255.7 | 16.07 | 0.10081
TVTDEASY |  | 500 | 407 | [21 empty] | 4090.71 | 1 | DIFUSÃO A/F | CAIXA VAV RETANGULAR EASY | TVTDEASY/500x407 | 27/08/2024 | 2 | 8181.42 | 18.08 | 0.12713
TVTDEASY |  | 600 | 307 | [21 empty] | 4087.77 | 1 | DIFUSÃO A/F | CAIXA VAV RETANGULAR EASY | TVTDEASY/600x307 | 27/08/2024 | 3 | 12263.31 | 18.08 | 0.11613
TVTDEASY |  | 600 | 407 | [21 empty] | 4339.06 | 1 | DIFUSÃO A/F | CAIXA VAV RETANGULAR EASY | TVTDEASY/600x407 | 27/08/2024 | 3 | 13017.18 | 20.19 | 0.14645
TVTDEASY |  | 700 | 407 | [21 empty] | 4587.41 | 1 | DIFUSÃO A/F | CAIXA VAV RETANGULAR EASY | TVTDEASY/700x407 | 27/08/2024 | 2 | 9174.82 | 22.31 | 0.16577
TVTDEASY |  | 800 | 307 | [21 empty] | 4561.04 | 1 | DIFUSÃO A/F | CAIXA VAV RETANGULAR EASY | TVTDEASY/800x307 | 27/08/2024 | 3 | 13683.12 | 22.08 | 0.14677
TVTDEASY |  | 800 | 407 | [21 empty] | 4835.75 | 1 | DIFUSÃO A/F | CAIXA VAV RETANGULAR EASY | TVTDEASY/800x407 | 27/08/2024 | 1 | 4835.75 | 24.42 | 0.18509
TVTDEASY |  | 1000 | 407 | [21 empty] | 5332.45 | 1 | DIFUSÃO A/F | CAIXA VAV RETANGULAR EASY | TVTDEASY/1000x407 | 27/08/2024 | 1 | 5332.45 | 28.65 | 0.22373
ADLQ | AG |  |  |  |  | 3 | [10 empty] | K | [7 empty] | 580.58 | 1 | DIFUSÃO A/F | DIFUSOR MULTIVIAS QUADRADO | ADLQ-AG-K-0-T3/148SAN00M0 | 27/08/2024 | 38 | 22062.04 | 4.79 | 0.05158
ADLQ | AG |  |  |  |  | 2 | [10 empty] | K | [7 empty] | 458.98 | 1 | DIFUSÃO A/F | DIFUSOR MULTIVIAS QUADRADO | ADLQ-AG-K-0-T2/123SAN00M0 | 27/08/2024 | 8 | 3671.84 | 3.57 | 0.03352
ADLQ | AG |  |  |  |  | 4 | [10 empty] | K | [7 empty] | 696.99 | 1 | DIFUSÃO A/F | DIFUSOR MULTIVIAS QUADRADO | ADLQ-AG-K-0-T4/178SAN00M0 | 27/08/2024 | 87 | 60638.13 | 6.1 | 0.07287
ADLQ | AG |  |  |  |  | 5 | [10 empty] | K | [7 empty] | 822.05 | 1 | DIFUSÃO A/F | DIFUSOR MULTIVIAS QUADRADO | ADLQ-AG-K-0-T5/198SAN00M0 | 27/08/2024 | 23 | 18907.15 | 7.5 | 0.09827
ADLQ | AG |  |  |  |  | 6 | [10 empty] | K | [7 empty] | 933.44 | 1 | DIFUSÃO A/F | DIFUSOR MULTIVIAS QUADRADO | ADLQ-AG-K-0-T6/248SAN00M0 | 27/08/2024 | 4 | 3733.76 | 8.77 | 0.12388
ALS |  | 900 |  |  |  | AN0 | [10 empty] | C/ CAIXA PLENUM |  |  |  |  | DS3 | A |  | 830.11 | 1 | DIFUSÃO A/F | DIFUSOR LINEAR | ALS-DS3-900/K/A/218/0/AN0 | 27/08/2024 | 6 | 4980.66 | 15.35 | 0.04818
ALS |  | 1200 |  |  |  | AN0 | [10 empty] | C/ CAIXA PLENUM |  |  |  |  | DS3 | A |  | 1034.9 | 1 | DIFUSÃO A/F | DIFUSOR LINEAR | ALS-DS3-1200/K/A/218/0/AN0 | 27/08/2024 | 49 | 50710.1 | 18.83 | 0.0633
ALS |  | 1500 |  |  |  | AN0 | [10 empty] | C/ CAIXA PLENUM |  |  |  |  | DS3 | A |  | 1239.7 | 1 | DIFUSÃO A/F | DIFUSOR LINEAR | ALS-DS3-1500/K/A/218/0/AN0 | 27/08/2024 | 155 | 192153.5 | 22.31 | 0.07842
AR | AG | 225 | 165 |  | 0 | AN0 | [18 empty] | 173.71 | 1 | DIFUSÃO A/F | GRELHA DE ALETAS FIXAS | AR-AG-225x165/0/0/FAN0M0 | 27/08/2024 | 49 | 8511.79 | 0.83 | 0.00508
AR | AG | 525 | 325 |  | 0 | AN0 | [18 empty] | 378.18 | 1 | DIFUSÃO A/F | GRELHA DE ALETAS FIXAS | AR-AG-525x325/0/0/FAN0M0 | 27/08/2024 | 2 | 756.36 | 2.6 | 0.0203
AR | AG | 225 | 125 |  | 0 | AN0 | [18 empty] | 157.38 | 1 | DIFUSÃO A/F | GRELHA DE ALETAS FIXAS | AR-AG-225x125/0/0/FAN0M0 | 27/08/2024 | 1 | 157.38 | 0.71 | 0.00403
AGS-T | SEM | 325 | 165 |  | 00 | AN0 | [18 empty] | 223.19 | 1 | DIFUSÃO A/F | GRELHA INDEVASSAVEL | AGS-T/325x165/00/CF/AN0 | 27/08/2024 | 8 | 1785.52 | 0.99 | 0.00273
AGS-T | SEM | 425 | 325 |  | 00 | AN0 | [18 empty] | 371.33 | 1 | DIFUSÃO A/F | GRELHA INDEVASSAVEL | AGS-T/425x325/00/CF/AN0 | 27/08/2024 | 16 | 5941.28 | 1.85 | 0.00616
AR | AG | 225 | 165 |  | 0 | AN0 | [18 empty] | 173.71 | 1 | DIFUSÃO A/F | GRELHA DE ALETAS FIXAS | AR-AG-225x165/0/0/FAN0M0 | 27/08/2024 | 3 | 521.13 | 0.83 | 0.00508
AR | AG | 325 | 225 |  | 0 | AN0 | [18 empty] | 234.84 | 1 | DIFUSÃO A/F | GRELHA DE ALETAS FIXAS | AR-AG-325x225/0/0/FAN0M0 | 27/08/2024 | 3 | 704.52 | 1.34 | 0.00929
AR | AG | 425 | 125 |  | 0 | AN0 | [18 empty] | 211.14 | 1 | DIFUSÃO A/F | GRELHA DE ALETAS FIXAS | AR-AG-425x125/0/0/FAN0M0 | 27/08/2024 | 1 | 211.14 | 1.19 | 0.00721
AR | AG | 525 | 165 |  | 0 | AN0 | [18 empty] | 266.05 | 1 | DIFUSÃO A/F | GRELHA DE ALETAS FIXAS | AR-AG-525x165/0/0/FAN0M0 | 27/08/2024 | 1 | 266.05 | 1.67 | 0.0111
AR | AG | 525 | 425 |  | 0 | AN0 | [18 empty] | 448.27 | 1 | DIFUSÃO A/F | GRELHA DE ALETAS FIXAS | AR-AG-525x425/0/0/FAN0M0 | 27/08/2024 | 2 | 896.54 | 3.19 | 0.02605
AR | AG | 1025 | 225 |  | 0 | AN0 | [18 empty] | 491.25 | 1 | DIFUSÃO A/F | GRELHA DE ALETAS FIXAS | AR-AG-1025x225/0/0/FAN0M0 | 27/08/2024 | 1 | 491.25 | 3.7 | 0.02771
AR | AG | 1225 | 225 |  | 0 | AN0 | [18 empty] | 564.52 | 1 | DIFUSÃO A/F | GRELHA DE ALETAS FIXAS | AR-AG-1225x225/0/0/FAN0M0 | 27/08/2024 | 2 | 1129.04 | 4.38 | 0.03297
AR | AG | 1225 | 325 |  | 0 | AN0 | [18 empty] | 702.87 | 1 | DIFUSÃO A/F | GRELHA DE ALETAS FIXAS | AR-AG-1225x325/0/0/FAN0M0 | 27/08/2024 | 44 | 30926.28 | 5.64 | 0.046
AR | AG | 325 | 165 |  | 0 | AN0 | [18 empty] | 204.49 | 1 | DIFUSÃO A/F | GRELHA DE ALETAS FIXAS | AR-AG-325x165/0/0/FAN0M0 | 27/08/2024 | 2 | 408.98 | 1.11 | 0.00709
AR | AG | 425 | 225 |  | 0 | AN0 | [18 empty] | 271.47 | 1 | DIFUSÃO A/F | GRELHA DE ALETAS FIXAS | AR-AG-425x225/0/0/FAN0M0 | 27/08/2024 | 6 | 1628.82 | 1.68 | 0.01192
AR | AG | 425 | 325 |  | 0 | AN0 | [18 empty] | 331.8 | 1 | DIFUSÃO A/F | GRELHA DE ALETAS FIXAS | AR-AG-425x325/0/0/FAN0M0 | 27/08/2024 | 6 | 1990.8 | 2.17 | 0.01663
AR | AG | 525 | 225 |  | 0 | AN0 | [18 empty] | 308.1 | 1 | DIFUSÃO A/F | GRELHA DE ALETAS FIXAS | AR-AG-525x225/0/0/FAN0M0 | 27/08/2024 | 12 | 3697.2 | 2.02 | 0.01455
AR | AG | 525 | 325 |  | 0 | AN0 | [18 empty] | 378.18 | 1 | DIFUSÃO A/F | GRELHA DE ALETAS FIXAS | AR-AG-525x325/0/0/FAN0M0 | 27/08/2024 | 21 | 7941.78 | 2.6 | 0.0203
VDF | AG | 397 | 297 |  |  | AN0 | [6 empty] | F711 | AWK | [10 empty] | 390.48 | 1 | DIFUSÃO A/F | TOMADA DE AR EXTERNO | VDF-F711/397x297/K/AG/F/AN0 | 27/08/2024 | 1 | 390.48 | 7.86 | 0.02143
VDF | AG | 397 | 397 |  |  | AN0 | [6 empty] | F711 | AWK | [10 empty] | 450.68 | 1 | DIFUSÃO A/F | TOMADA DE AR EXTERNO | VDF-F711/397x397/K/AG/F/AN0 | 27/08/2024 | 6 | 2704.08 | 9.28 | 0.0275
VDF | AG | 497 | 497 |  |  | AN0 | [6 empty] | F711 | AWK | [10 empty] | 586.63 | 1 | DIFUSÃO A/F | TOMADA DE AR EXTERNO | VDF-F711/497x497/K/AG/F/AN0 | 27/08/2024 | 1 | 586.63 | 12.66 | 0.04098
ADLQ | AG |  |  |  |  | 2 | [10 empty] | 0 | [7 empty] | 222.51 | 1 | DIFUSÃO A/F | DIFUSOR MULTIVIAS QUADRADO | ADLQ-AG-0-0-T2/000SAN00M0 | 27/06/2023 | 328 | 72983.28 | 1.52 | 0.00954
ADLQ | AG |  |  |  |  | 4 | [10 empty] | 0 | [7 empty] | 358.88 | 1 | DIFUSÃO A/F | DIFUSOR MULTIVIAS QUADRADO | ADLQ-AG-0-0-T4/000SAN00M0 | 27/06/2023 | 121 | 43424.48 | 2.58 | 0.01799
ADLQ | AG |  |  |  |  | 3 | [10 empty] | 0 | [7 empty] | 293.61 | 1 | DIFUSÃO A/F | DIFUSOR MULTIVIAS QUADRADO | ADLQ-AG-0-0-T3/000SAN00M0 | 27/06/2023 | 300 | 88083 | 2.02 | 0.01343
ADLQ | AG |  |  |  |  | 7 | [10 empty] | 0 | [7 empty] | 639.89 | 1 | DIFUSÃO A/F | DIFUSOR MULTIVIAS QUADRADO | ADLQ-AG-0-0-T7/000SAN00M0 | 27/06/2023 | 16 | 10238.24 | 5.04 | 0.03791
ADLQ | AG |  |  |  |  | 1 | [10 empty] | 0 | [7 empty] | 175.42 | 1 | DIFUSÃO A/F | DIFUSOR MULTIVIAS QUADRADO | ADLQ-AG-0-0-T1/000SAN00M0 | 27/06/2023 | 46 | 8069.32 | 1.08 | 0.00631
ADLQ | AG |  |  |  |  | 5 | [10 empty] | 0 | [7 empty] | 429.85 | 1 | DIFUSÃO A/F | DIFUSOR MULTIVIAS QUADRADO | ADLQ-AG-0-0-T5/000SAN00M0 | 27/06/2023 | 34 | 14614.9 | 3.21 | 0.02322
ADLQ | AG |  |  |  |  | 6 | [10 empty] | 0 | [7 empty] | 483.84 | 1 | DIFUSÃO A/F | DIFUSOR MULTIVIAS QUADRADO | ADLQ-AG-0-0-T6/000SAN00M0 | 27/06/2023 | 16 | 7741.44 | 3.64 | 0.02629
[25 empty] | 1563.49 | 1 | DIFUSÃO A/F | CAIXA TERMINAL ENTR. RET. LAT. | F650-L/2/E/PH2 | 27/06/2023 | 16 | 25015.84 | 17.73 | 0.15301
[25 empty] | 13752.56 | 1 | DIFUSÃO A/F | DIF. HOSP. P SALA CIRUR ICLF-2 | ICLF2 3030x1860-600x900-2/PE4 | 27/06/2023 | 12 | 165030.72 | 78.52 | 0.94976
VD |  | 425 |  |  |  | AN0 | [10 empty] | H | [7 empty] | 1190.24 | 1 | DIFUSÃO A/F | DIFUSOR DE ALTA INDUCAO | VD-H-0-0-0/425/RF/AN0/0/0 | 27/06/2023 | 6 | 7141.44 | 10.97 | 0.09594
AR | AG | 525 | 525 |  | 0 | AN0 | [18 empty] | 490.68 | 1 | DIFUSÃO A/F | GRELHA DE ALETAS FIXAS | AR-AG-525x525/0/0/FAN0M0 | 27/06/2023 | 126 | 61825.68 | 3.78 | 0.0318
AR | A | 225 | 125 |  | 0 | AN0 | [18 empty] | 91.91 | 1 | DIFUSÃO A/F | GRELHA DE ALETAS FIXAS | AR-A-225x125/0/0/FAN000 | 27/06/2023 | 271 | 24907.61 | 0.35 | 0.00155
AR | A | 225 | 165 |  | 0 | AN0 | [18 empty] | 103.11 | 1 | DIFUSÃO A/F | GRELHA DE ALETAS FIXAS | AR-A-225x165/0/0/FAN000 | 27/06/2023 | 106 | 10929.66 | 0.41 | 0.00195
AR | A | 325 | 165 |  | 0 | AN0 | [18 empty] | 116.32 | 1 | DIFUSÃO A/F | GRELHA DE ALETAS FIXAS | AR-A-325x165/0/0/FAN000 | 27/06/2023 | 160 | 18611.2 | 0.52 | 0.00273
AR | A | 425 | 325 |  | 0 | AN0 | [18 empty] | 193.46 | 1 | DIFUSÃO A/F | GRELHA DE ALETAS FIXAS | AR-A-425x325/0/0/FAN000 | 27/06/2023 | 56 | 10833.76 | 1.02 | 0.0064
AT | AG | 225 | 125 |  | 00 | AN0 | [18 empty] | 146.23 | 1 | DIFUSÃO A/F | GRELHA DE ALETAS MOVEIS HORIZ. | AT-0-AG225x125/00FAN0M0 | 27/06/2023 | 22 | 3217.06 | 0.63 | 0.00387
AT | AG | 325 | 165 |  | 00 | AN0 | [18 empty] | 190.02 | 1 | DIFUSÃO A/F | GRELHA DE ALETAS MOVEIS HORIZ. | AT-0-AG325x165/00FAN0M0 | 27/06/2023 | 45 | 8550.9 | 1 | 0.00681
AR | AG | 425 | 225 |  | 0 | AN0 | [18 empty] | 257.31 | 1 | DIFUSÃO A/F | GRELHA DE ALETAS FIXAS | AR-AG-425x225/0/0/FAN0M0 | 27/06/2023 | 239 | 61497.09 | 1.68 | 0.01192
AR | AG | 525 | 325 |  | 0 | AN0 | [18 empty] | 358.36 | 1 | DIFUSÃO A/F | GRELHA DE ALETAS FIXAS | AR-AG-525x325/0/0/FAN0M0 | 27/06/2023 | 144 | 51603.84 | 2.6 | 0.0203
AR | AG | 625 | 325 |  | 0 | AN0 | [18 empty] | 402.46 | 1 | DIFUSÃO A/F | GRELHA DE ALETAS FIXAS | AR-AG-625x325/0/0/FAN0M0 | 27/06/2023 | 31 | 12476.26 | 3.04 | 0.02397
AR | A | 325 | 225 |  | 0 | AN0 | [18 empty] | 136.71 | 1 | DIFUSÃO A/F | GRELHA DE ALETAS FIXAS | AR-A-325x225/0/0/FAN000 | 27/06/2023 | 8 | 1093.68 | 0.63 | 0.00357
AR | A | 425 | 225 |  | 0 | AN0 | [18 empty] | 153.51 | 1 | DIFUSÃO A/F | GRELHA DE ALETAS FIXAS | AR-A-425x225/0/0/FAN000 | 27/06/2023 | 31 | 4758.81 | 0.77 | 0.00458
AR | AG | 425 | 325 |  | 0 | AN0 | [18 empty] | 314.27 | 1 | DIFUSÃO A/F | GRELHA DE ALETAS FIXAS | AR-AG-425x325/0/0/FAN0M0 | 27/06/2023 | 110 | 34569.7 | 2.17 | 0.01663
AR | AG | 1025 | 225 |  | 0 | AN0 | [18 empty] | 466.67 | 1 | DIFUSÃO A/F | GRELHA DE ALETAS FIXAS | AR-AG-1025x225/0/0/FAN0M0 | 27/06/2023 | 2 | 933.34 | 3.7 | 0.02771
AT | AG | 425 | 325 |  | 00 | AN0 | [18 empty] | 307.68 | 1 | DIFUSÃO A/F | GRELHA DE ALETAS MOVEIS HORIZ. | AT-0-AG425x325/00FAN0M0 | 27/06/2023 | 13 | 3999.84 | 2 | 0.01599
ADLQ | AG |  |  |  |  | 8 | [10 empty] | 0 | [7 empty] | 569.81 | 1 | DIFUSÃO A/F | DIFUSOR MULTIVIAS QUADRADO | ADLQ-AG-0-0-T8/000SAN00M0 | 26/10/2022 | 86 | 49003.66 | 5.3 | 0.04114
ADLR | C |  |  |  |  | PP5 | [11 empty] | 4 | [6 empty] | 571.31 | 1 | DIFUSÃO A/F | DIFUSOR MULTIVIAS REDONDO | ADLR-C-000-0/T4/0/PP5 | 26/10/2022 | 4 | 2285.24 | 1.58 | 0.00917
VSD35 |  | 1500 |  |  |  | AN0 | [10 empty] | F |  |  |  |  | 2 | C1 |  | 332.63 | 1 | DIFUSÃO A/F | DIFUSOR LINEAR | VSD35-2F01500x0x0000C1AN0 | 26/10/2022 | 65 | 21620.95 | 1.69 | 0.00323
ADQ-2 | AG | 1271 | 208 |  |  | AN0 | [10 empty] | 0 | [7 empty] | 508.34 | 1 | DIFUSÃO A/F | DIFUSOR MULTIVIAS RETANGULAR | ADQ-20AG1271x208F000SAN00M00 | 26/10/2022 | 37 | 18808.58 | 4.67 | 0.03476
ADLR | C |  |  |  |  | PP5 | [11 empty] | 3 | [6 empty] | 486.26 | 1 | DIFUSÃO A/F | DIFUSOR MULTIVIAS REDONDO | ADLR-C-000-0/T3/0/PP5 | 26/10/2022 | 6 | 2917.56 | 1.25 | 0.00684
ADLR | C |  |  |  |  | PP5 | [11 empty] | 8 | [6 empty] | 1185.97 | 1 | DIFUSÃO A/F | DIFUSOR MULTIVIAS REDONDO | ADLR-C-000-0/T8/0/PP5 | 26/10/2022 | 1 | 1185.97 | 3.55 | 0.0231
AR | AG | 525 | 525 |  | 0 | AN0 | [18 empty] | 422.03 | 0.99999 | DIFUSÃO A/F | GRELHA DE ALETAS FIXAS | AR-AG-525x525/0/0/FAN0M0 | 26/10/2022 | 11 | 4642.33 | 3.78 | 0.0318
AR | AG | 425 | 225 |  | 0 | AN0 | [18 empty] | 221.28 | 1 | DIFUSÃO A/F | GRELHA DE ALETAS FIXAS | AR-AG-425x225/0/0/FAN0M0 | 26/10/2022 | 7 | 1548.96 | 1.68 | 0.01192
AR | AG | 625 | 325 |  | 0 | AN0 | [18 empty] | 346.15 | 1 | DIFUSÃO A/F | GRELHA DE ALETAS FIXAS | AR-AG-625x325/0/0/FAN0M0 | 26/10/2022 | 4 | 1384.6 | 3.04 | 0.02397
AR | AG | 1025 | 525 |  | 0 | AN0 | [18 empty] | 690.87 | 0.99999 | DIFUSÃO A/F | GRELHA DE ALETAS FIXAS | AR-AG-1025x525/0/0/FAN0M0 | 26/10/2022 | 12 | 8290.44 | 6.92 | 0.06056
AR | AG | 325 | 165 |  | 0 | AN0 | [18 empty] | 166.63 | 1 | DIFUSÃO A/F | GRELHA DE ALETAS FIXAS | AR-AG-325x165/0/0/FAN0M0 | 26/10/2022 | 23 | 3832.49 | 1.11 | 0.00709
AR | AG | 425 | 225 |  | 0 | AN0 | [18 empty] | 221.28 | 1 | DIFUSÃO A/F | GRELHA DE ALETAS FIXAS | AR-AG-425x225/0/0/FAN0M0 | 26/10/2022 | 3 | 663.84 | 1.68 | 0.01192
AR | AG | 1225 | 525 |  | 0 | AN0 | [18 empty] | 798.41 | 1 | DIFUSÃO A/F | GRELHA DE ALETAS FIXAS | AR-AG-1225x525/0/0/FAN0M0 | 26/10/2022 | 1 | 798.41 | 8.17 | 0.07206
AR | AG | 825 | 425 |  | 0 | AN0 | [18 empty] | 502.68 | 1 | DIFUSÃO A/F | GRELHA DE ALETAS FIXAS | AR-AG-825x425/0/0/FAN0M0 | 26/10/2022 | 2 | 1005.36 | 4.78 | 0.04019
AR | AG | 625 | 425 |  | 0 | AN0 | [18 empty] | 410.97 | 0.99999 | DIFUSÃO A/F | GRELHA DE ALETAS FIXAS | AR-AG-625x425/0/0/FAN0M0 | 26/10/2022 | 1 | 410.97 | 3.72 | 0.03076
AGS-T | SEM | 325 | 225 |  | 00 | AN0 | [18 empty] | 209.58 | 1 | DIFUSÃO A/F | GRELHA INDEVASSAVEL | AGS-T/325x225/00/CF/AN0 | 26/10/2022 | 6 | 1257.48 | 1.19 | 0.00352
AGS-T | SEM | 425 | 225 |  | 00 | AN0 | [18 empty] | 235.82 | 0.99999 | DIFUSÃO A/F | GRELHA INDEVASSAVEL | AGS-T/425x225/00/CF/AN0 | 26/10/2022 | 2 | 471.64 | 1.44 | 0.00449
AWG |  | 1385 | 990 |  | 0 | AN0 | [18 empty] | 1408.35 | 1 | DIFUSÃO A/F | VENEZIANA | AWG/1385x990/P/0/F/AN0 | 26/10/2022 | 2 | 2816.7 | 12.34 | 0.13324
AWK |  | 1197 | 697 |  | 0 | AN0 | [18 empty] | 740.96 | 1 | DIFUSÃO A/F | VENEZIANA | AWK/1197x697/0/0/F/AN0/0 | 26/10/2022 | 2 | 1481.92 | 26.52 | 0.03208
AWK |  | 797 | 697 |  | 0 | AN0 | [18 empty] | 532.78 | 1 | DIFUSÃO A/F | VENEZIANA | AWK/797x697/0/0/F/AN0/0 | 26/10/2022 | 1 | 532.78 | 18.76 | 0.02184
AWK |  | 1197 | 797 |  | 0 | AN0 | [18 empty] | 832.47 | 1 | DIFUSÃO A/F | VENEZIANA | AWK/1197x797/0/0/F/AN0/0 | 26/10/2022 | 1 | 832.47 | 29.07 | 0.03634
AWK |  | 597 | 397 |  | 0 | AN0 | [18 empty] | 273.25 | 1 | DIFUSÃO A/F | VENEZIANA | AWK/597x397/0/0/F/AN0/0 | 26/10/2022 | 1 | 273.25 | 10.37 | 0.01006
AWK |  | 597 | 497 |  | 0 | AN0 | [18 empty] | 325.06 | 1 | DIFUSÃO A/F | VENEZIANA | AWK/597x497/0/0/F/AN0/0 | 26/10/2022 | 1 | 325.06 | 11.87 | 0.01228
AWK |  | 297 | 197 |  | 0 | AN0 | [18 empty] | 112.73 | 0.99996 | DIFUSÃO A/F | VENEZIANA | AWK/297x197/0/0/F/AN0/0 | 26/10/2022 | 8 | 901.84 | 4.16 | 0.00304
AWK |  | 597 | 697 |  | 0 | AN0 | [18 empty] | 428.69 | 1 | DIFUSÃO A/F | VENEZIANA | AWK/597x697/0/0/F/AN0/0 | 26/10/2022 | 6 | 2572.14 | 14.88 | 0.01672
AWK |  | 497 | 397 |  | 0 | AN0 | [18 empty] | 241.05 | 0.99999 | DIFUSÃO A/F | VENEZIANA | AWK/497x397/0/0/F/AN0/0 | 26/10/2022 | 5 | 1205.25 | 8.95 | 0.00852
AWK |  | 497 | 497 |  | 0 | AN0 | [18 empty] | 286.25 | 1 | DIFUSÃO A/F | VENEZIANA | AWK/497x497/0/0/F/AN0/0 | 26/10/2022 | 1 | 286.25 | 10.28 | 0.0104
AWK |  | 297 | 297 |  | 0 | AN0 | [18 empty] | 144.7 | 1 | DIFUSÃO A/F | VENEZIANA | AWK/297x297/0/0/F/AN0/0 | 26/10/2022 | 1 | 144.7 | 5.14 | 0.00424
AWK |  | 397 | 397 |  | 0 | AN0 | [18 empty] | 208.86 | 1 | DIFUSÃO A/F | VENEZIANA | AWK/397x397/0/0/F/AN0/0 | 26/10/2022 | 1 | 208.86 | 7.53 | 0.00698
JN-A |  | 200 | 180 |  |  | 000 |  | 0 | 00 | [15 empty] | 346.87 | 1 | DIFUSÃO A/F | DAMPER DE REGULAGEM PESADO | JN-A-0-D-N0/200x180/N/00/000 | 26/10/2022 | 24 | 8324.88 | 4.68 | 0.01988
JN-A |  | 200 | 180 |  |  | 000 |  | 0 | 00 | [15 empty] | 346.87 | 1 | DIFUSÃO A/F | DAMPER DE REGULAGEM PESADO | JN-A-0-D-N0/200x180/N/00/000 | 26/10/2022 | 6 | 2081.22 | 4.68 | 0.01988
JN-B |  | 200 | 345 |  |  | 000 |  | 0 | 00 | [15 empty] | 518.03 | 1 | DIFUSÃO A/F | DAMPER DE REGULAGEM PESADO | JN-B-0-D-N0/200x345/N/00/000 | 26/10/2022 | 1 | 518.03 | 7.49 | 0.0327
JN-B |  | 800 | 510 |  |  | 000 |  | 0 | 00 | [15 empty] | 1133.74 | 1 | DIFUSÃO A/F | DAMPER DE REGULAGEM PESADO | JN-B-0-D-N0/800x510/N/00/000 | 26/10/2022 | 3 | 3401.22 | 19.08 | 0.13447
JN-A |  | 800 | 325 |  |  | 000 |  | 0 | 00 | [15 empty] | 847.04 | 1 | DIFUSÃO A/F | DAMPER DE REGULAGEM PESADO | JN-A-0-D-N0/800x325/N/00/000 | 26/10/2022 | 4 | 3388.16 | 14.09 | 0.09202
JN-B |  | 600 | 345 |  |  | 000 |  | 0 | 00 | [15 empty] | 758.03 | 0.99999 | DIFUSÃO A/F | DAMPER DE REGULAGEM PESADO | JN-B-0-D-N0/600x345/N/00/000 | 26/10/2022 | 1 | 758.03 | 12.25 | 0.0753
JN-B |  | 400 | 345 |  |  | 000 |  | 0 | 00 | [15 empty] | 638.03 | 1 | DIFUSÃO A/F | DAMPER DE REGULAGEM PESADO | JN-B-0-D-N0/400x345/N/00/000 | 26/10/2022 | 7 | 4466.21 | 9.87 | 0.054
JN-A |  | 600 | 180 |  |  | 000 |  | 0 | 00 | [15 empty] | 530.51 | 1 | DIFUSÃO A/F | DAMPER DE REGULAGEM PESADO | JN-A-0-D-N0/600x180/N/00/000 | 26/10/2022 | 3 | 1591.53 | 8.35 | 0.04579
JN-B |  | 400 | 510 |  |  | 000 |  | 0 | 00 | [15 empty] | 837.38 | 1 | DIFUSÃO A/F | DAMPER DE REGULAGEM PESADO | JN-B-0-D-N0/400x510/N/00/000 | 26/10/2022 | 1 | 837.38 | 13.22 | 0.07517
JN-B |  | 1200 | 510 |  |  | 000 |  | 0 | 00 | [15 empty] | 1430.1 | 1 | DIFUSÃO A/F | DAMPER DE REGULAGEM PESADO | JN-B-0-D-N0/1200x510/N/00/000 | 26/10/2022 | 2 | 2860.2 | 24.94 | 0.19377
VD |  | 600 |  |  |  | AN0 | [10 empty] | 0 | [7 empty] | 744.09 | 1 | DIFUSÃO A/F | DIFUSOR DE ALTA INDUCAO | VD-0-0-0-0/600/00/AN0/0/0 | 26/10/2022 | 104 | 77385.36 | 3.83 | 0.02018
VD |  | 425 |  |  |  | AN0 | [10 empty] | 0 | [7 empty] | 492.41 | 1 | DIFUSÃO A/F | DIFUSOR DE ALTA INDUCAO | VD-0-0-0-0/425/00/AN0/0/0 | 26/10/2022 | 32 | 15757.12 | 2.28 | 0.0103
VSD35 |  | 1500 |  |  |  | AN0 | [10 empty] | F |  |  |  |  | 4 | C1 |  | 559.17 | 1 | DIFUSÃO A/F | DIFUSOR LINEAR | VSD35-4F01500x0x0000C1AN0 | 26/10/2022 | 50 | 27958.5 | 2.94 | 0.00605
AR | AG | 525 | 525 |  | 0 | AN0 | [18 empty] | 422.03 | 0.99999 | DIFUSÃO A/F | GRELHA DE ALETAS FIXAS | AR-AG-525x525/0/0/FAN0M0 | 26/10/2022 | 7 | 2954.21 | 3.78 | 0.0318
AR | AG | 425 | 225 |  | 0 | AN0 | [18 empty] | 221.28 | 1 | DIFUSÃO A/F | GRELHA DE ALETAS FIXAS | AR-AG-425x225/0/0/FAN0M0 | 26/10/2022 | 9 | 1991.52 | 1.68 | 0.01192
AR | AG | 625 | 325 |  | 0 | AN0 | [18 empty] | 346.15 | 1 | DIFUSÃO A/F | GRELHA DE ALETAS FIXAS | AR-AG-625x325/0/0/FAN0M0 | 26/10/2022 | 1 | 346.15 | 3.04 | 0.02397
AR | AG | 625 | 425 |  | 0 | AN0 | [18 empty] | 410.97 | 0.99999 | DIFUSÃO A/F | GRELHA DE ALETAS FIXAS | AR-AG-625x425/0/0/FAN0M0 | 26/10/2022 | 4 | 1643.88 | 3.72 | 0.03076
AR | AG | 825 | 425 |  | 0 | AN0 | [18 empty] | 502.68 | 1 | DIFUSÃO A/F | GRELHA DE ALETAS FIXAS | AR-AG-825x425/0/0/FAN0M0 | 26/10/2022 | 9 | 4524.12 | 4.78 | 0.04019
AR | AG | 1025 | 525 |  | 0 | AN0 | [18 empty] | 690.87 | 0.99999 | DIFUSÃO A/F | GRELHA DE ALETAS FIXAS | AR-AG-1025x525/0/0/FAN0M0 | 26/10/2022 | 28 | 19344.36 | 6.92 | 0.06056
AR | AG | 325 | 165 |  | 0 | AN0 | [18 empty] | 166.63 | 1 | DIFUSÃO A/F | GRELHA DE ALETAS FIXAS | AR-AG-325x165/0/0/FAN0M0 | 26/10/2022 | 11 | 1832.93 | 1.11 | 0.00709
AR | AG | 425 | 225 |  | 0 | AN0 | [18 empty] | 221.28 | 1 | DIFUSÃO A/F | GRELHA DE ALETAS FIXAS | AR-AG-425x225/0/0/FAN0M0 | 26/10/2022 | 11 | 2434.08 | 1.68 | 0.01192
AGS-T | SEM | 325 | 225 |  | 00 | AN0 | [18 empty] | 209.58 | 1 | DIFUSÃO A/F | GRELHA INDEVASSAVEL | AGS-T/325x225/00/CF/AN0 | 26/10/2022 | 6 | 1257.48 | 1.19 | 0.00352
AGS-T | SEM | 425 | 225 |  | 00 | AN0 | [18 empty] | 235.82 | 0.99999 | DIFUSÃO A/F | GRELHA INDEVASSAVEL | AGS-T/425x225/00/CF/AN0 | 26/10/2022 | 6 | 1414.92 | 1.44 | 0.00449
AWK |  | 597 | 397 |  | 0 | AN0 | [18 empty] | 273.25 | 1 | DIFUSÃO A/F | VENEZIANA | AWK/597x397/0/0/F/AN0/0 | 26/10/2022 | 1 | 273.25 | 10.37 | 0.01006
AWK |  | 597 | 497 |  | 0 | AN0 | [18 empty] | 325.06 | 1 | DIFUSÃO A/F | VENEZIANA | AWK/597x497/0/0/F/AN0/0 | 26/10/2022 | 7 | 2275.42 | 11.87 | 0.01228
AWG |  | 1585 | 1320 |  | 0 | AN0 | [18 empty] | 1983.38 | 1 | DIFUSÃO A/F | VENEZIANA | AWG/1585x1320/P/0/F/AN0 | 26/10/2022 | 1 | 1983.38 | 17.71 | 0.19814
AWK |  | 497 | 297 |  | 0 | AN0 | [18 empty] | 195.86 | 1 | DIFUSÃO A/F | VENEZIANA | AWK/497x297/0/0/F/AN0/0 | 26/10/2022 | 1 | 195.86 | 7.62 | 0.00664
AWK |  | 797 | 397 |  | 0 | AN0 | [18 empty] | 337.64 | 1 | DIFUSÃO A/F | VENEZIANA | AWK/797x397/0/0/F/AN0/0 | 26/10/2022 | 1 | 337.64 | 13.2 | 0.01314
JN-A |  | 200 | 180 |  |  | 000 |  | 0 | 00 | [15 empty] | 346.87 | 1 | DIFUSÃO A/F | DAMPER DE REGULAGEM PESADO | JN-A-0-D-N0/200x180/N/00/000 | 26/10/2022 | 46 | 15956.02 | 4.68 | 0.01988
JN-B |  | 200 | 345 |  |  | 000 |  | 0 | 00 | [15 empty] | 518.03 | 1 | DIFUSÃO A/F | DAMPER DE REGULAGEM PESADO | JN-B-0-D-N0/200x345/N/00/000 | 26/10/2022 | 8 | 4144.24 | 7.49 | 0.0327
JN-B |  | 400 | 345 |  |  | 000 |  | 0 | 00 | [15 empty] | 638.03 | 1 | DIFUSÃO A/F | DAMPER DE REGULAGEM PESADO | JN-B-0-D-N0/400x345/N/00/000 | 26/10/2022 | 2 | 1276.06 | 9.87 | 0.054
ADLQ | AG |  |  |  |  | 4 | [10 empty] | 0 | [7 empty] | 308.65 | 1 | DIFUSÃO A/F | DIFUSOR MULTIVIAS QUADRADO | ADLQ-AG-0-0-T4/000SAN00M0 | 26/10/2022 | 16 | 4938.4 | 2.58 | 0.01799
ADLR | C |  |  |  |  | PP5 | [11 empty] | 4 | [6 empty] | 571.31 | 1 | DIFUSÃO A/F | DIFUSOR MULTIVIAS REDONDO | ADLR-C-000-0/T4/0/PP5 | 26/10/2022 | 2 | 1142.62 | 1.58 | 0.00917
VSD35 |  | 1500 |  |  |  | AN0 | [10 empty] | F |  |  |  |  | 4 | C1 |  | 559.17 | 1 | DIFUSÃO A/F | DIFUSOR LINEAR | VSD35-4F01500x0x0000C1AN0 | 26/10/2022 | 42 | 23485.14 | 2.94 | 0.00605
ADQ-2 | AG | 1271 | 208 |  |  | AN0 | [10 empty] | 0 | [7 empty] | 508.34 | 1 | DIFUSÃO A/F | DIFUSOR MULTIVIAS RETANGULAR | ADQ-20AG1271x208F000SAN00M00 | 26/10/2022 | 28 | 14233.52 | 4.67 | 0.03476
AT | AG | 225 | 165 |  | 00 | AN0 | [18 empty] | 138.48 | 0.99999 | DIFUSÃO A/F | GRELHA DE ALETAS MOVEIS HORIZ. | AT-0-AG225x165/00FAN0M0 | 26/10/2022 | 2 | 276.96 | 0.74 | 0.00488
AR | AG | 825 | 425 |  | 0 | AN0 | [18 empty] | 502.68 | 1 | DIFUSÃO A/F | GRELHA DE ALETAS FIXAS | AR-AG-825x425/0/0/FAN0M0 | 26/10/2022 | 19 | 9550.92 | 4.78 | 0.04019
AR | AG | 1025 | 525 |  | 0 | AN0 | [18 empty] | 690.87 | 0.99999 | DIFUSÃO A/F | GRELHA DE ALETAS FIXAS | AR-AG-1025x525/0/0/FAN0M0 | 26/10/2022 | 7 | 4836.09 | 6.92 | 0.06056
AR | AG | 325 | 165 |  | 0 | AN0 | [18 empty] | 166.63 | 1 | DIFUSÃO A/F | GRELHA DE ALETAS FIXAS | AR-AG-325x165/0/0/FAN0M0 | 26/10/2022 | 11 | 1832.93 | 1.11 | 0.00709
AR | AG | 425 | 225 |  | 0 | AN0 | [18 empty] | 221.28 | 1 | DIFUSÃO A/F | GRELHA DE ALETAS FIXAS | AR-AG-425x225/0/0/FAN0M0 | 26/10/2022 | 2 | 442.56 | 1.68 | 0.01192
AGS-T | SEM | 325 | 225 |  | 00 | AN0 | [18 empty] | 209.58 | 1 | DIFUSÃO A/F | GRELHA INDEVASSAVEL | AGS-T/325x225/00/CF/AN0 | 26/10/2022 | 4 | 838.32 | 1.19 | 0.00352
AWK |  | 1197 | 797 |  | 0 | AN0 | [18 empty] | 832.47 | 1 | DIFUSÃO A/F | VENEZIANA | AWK/1197x797/0/0/F/AN0/0 | 26/10/2022 | 1 | 832.47 | 29.07 | 0.03634
AWK |  | 597 | 397 |  | 0 | AN0 | [18 empty] | 273.25 | 1 | DIFUSÃO A/F | VENEZIANA | AWK/597x397/0/0/F/AN0/0 | 26/10/2022 | 1 | 273.25 | 10.37 | 0.01006
AWK |  | 497 | 297 |  | 0 | AN0 | [18 empty] | 195.86 | 1 | DIFUSÃO A/F | VENEZIANA | AWK/497x297/0/0/F/AN0/0 | 26/10/2022 | 1 | 195.86 | 7.62 | 0.00664
AWK |  | 397 | 197 |  | 0 | AN0 | [18 empty] | 131.7 | 1 | DIFUSÃO A/F | VENEZIANA | AWK/397x197/0/0/F/AN0/0 | 26/10/2022 | 1 | 131.7 | 5.23 | 0.0039
AWK |  | 297 | 197 |  | 0 | AN0 | [18 empty] | 112.73 | 0.99996 | DIFUSÃO A/F | VENEZIANA | AWK/297x197/0/0/F/AN0/0 | 26/10/2022 | 1 | 112.73 | 4.16 | 0.00304
AWK |  | 497 | 397 |  | 0 | AN0 | [18 empty] | 241.05 | 0.99999 | DIFUSÃO A/F | VENEZIANA | AWK/497x397/0/0/F/AN0/0 | 26/10/2022 | 1 | 241.05 | 8.95 | 0.00852
JN-A |  | 200 | 180 |  |  | 000 |  | 0 | 00 | [15 empty] | 346.87 | 1 | DIFUSÃO A/F | DAMPER DE REGULAGEM PESADO | JN-A-0-D-N0/200x180/N/00/000 | 26/10/2022 | 3 | 1040.61 | 4.68 | 0.01988
JN-A |  | 800 | 325 |  |  | 000 |  | 0 | 00 | [15 empty] | 847.04 | 1 | DIFUSÃO A/F | DAMPER DE REGULAGEM PESADO | JN-A-0-D-N0/800x325/N/00/000 | 26/10/2022 | 1 | 847.04 | 14.09 | 0.09202
JN-B |  | 600 | 345 |  |  | 000 |  | 0 | 00 | [15 empty] | 758.03 | 0.99999 | DIFUSÃO A/F | DAMPER DE REGULAGEM PESADO | JN-B-0-D-N0/600x345/N/00/000 | 26/10/2022 | 1 | 758.03 | 12.25 | 0.0753
JN-B |  | 1000 | 675 |  |  | 000 |  | 0 | 00 | [15 empty] | 1565.8 | 1 | DIFUSÃO A/F | DAMPER DE REGULAGEM PESADO | JN-B-0-D-N0/1000x675/N/00/000 | 26/10/2022 | 1 | 1565.8 | 27.01 | 0.21033
JN-B |  | 1200 | 675 |  |  | 000 |  | 0 | 00 | [15 empty] | 1742.17 | 1 | DIFUSÃO A/F | DAMPER DE REGULAGEM PESADO | JN-B-0-D-N0/1200x675/N/00/000 | 26/10/2022 | 1 | 1742.17 | 30.48 | 0.24833
AGS-T | SEM | 325 | 225 |  | 00 | AN0 | [18 empty] | 231.46 | 0.8 | DIFUSÃO A/F | GRELHA INDEVASSAVEL | AGS-T/325x225/00/CF/AN0 | 25/06/2025 | 4 | 925.84 | 1.19 | 0.00352
[25 empty] | 222.77 | 0.8 | DIFUSÃO A/F | DAMPER DE REGULAGEM | AKH-2/100/0/0/000/00 | 24/07/2023 | 90 | 20049.3 | 1.21 | 0.00265
[25 empty] | 232.94 | 0.8 | DIFUSÃO A/F | DAMPER DE REGULAGEM | AKH-2/125/0/0/000/00 | 24/07/2023 | 90 | 20964.6 | 1.45 | 0.00415
[25 empty] | 244.86 | 0.8 | DIFUSÃO A/F | DAMPER DE REGULAGEM | AKH-2/150/0/0/000/00 | 24/07/2023 | 90 | 22037.4 | 1.73 | 0.00599
[25 empty] | 276.02 | 0.8 | DIFUSÃO A/F | DAMPER DE REGULAGEM | AKH-2/200/0/0/000/00 | 24/07/2023 | 90 | 24841.8 | 2.44 | 0.01069
[25 empty] | 310.38 | 0.8 | DIFUSÃO A/F | DAMPER DE REGULAGEM | AKH-2/250/0/0/000/00 | 24/07/2023 | 90 | 27934.2 | 3.23 | 0.01922
[25 empty] | 365.55 | 0.8 | DIFUSÃO A/F | DAMPER DE REGULAGEM | AKH-2/315/0/0/000/00 | 24/07/2023 | 90 | 32899.5 | 4.51 | 0.03254
[25 empty] | 392.83 | 0.8 | DIFUSÃO A/F | DAMPER DE REGULAGEM | AKH-2/350/0/0/000/00 | 24/07/2023 | 45 | 17677.35 | 5.14 | 0.04019
[25 empty] | 675.22 | 0.8 | DIFUSÃO A/F | DIFUSOR LINEAR | ADE-1KAG/1050x155/DSF198AN00M | 24/07/2023 | 15 | 10128.3 | 9.84 | 0.0445
[25 empty] | 750.53 | 0.8 | DIFUSÃO A/F | DIFUSOR LINEAR | ADE-1KAG/1200x155/DSF198AN00M | 24/07/2023 | 15 | 11257.95 | 11.02 | 0.05088
[25 empty] | 901.14 | 0.8 | DIFUSÃO A/F | DIFUSOR LINEAR | ADE-1KAG/1500x155/DSF198AN00M | 24/07/2023 | 15 | 13517.1 | 13.4 | 0.06365
[25 empty] | 449.3 | 0.8 | DIFUSÃO A/F | DIFUSOR LINEAR | ADE-1KAG/600x155/DSF198AN00M | 24/07/2023 | 15 | 6739.5 | 6.28 | 0.02536
ADLQ | AG |  |  |  |  | 1 | [10 empty] | K | [7 empty] | 311.3 | 0.8 | DIFUSÃO A/F | DIFUSOR MULTIVIAS QUADRADO | ADLQ-AG-K-0-T1/98SAN00M0 | 24/07/2023 | 15 | 4669.5 | 2.54 | 0.02012
ADLQ | AG |  |  |  |  | 2 | [10 empty] | K | [7 empty] | 379.44 | 0.8 | DIFUSÃO A/F | DIFUSOR MULTIVIAS QUADRADO | ADLQ-AG-K-0-T2/123SAN00M0 | 24/07/2023 | 15 | 5691.6 | 3.57 | 0.03352
ADLQ | AG |  |  |  |  | 3 | [10 empty] | K | [7 empty] | 476.7 | 0.8 | DIFUSÃO A/F | DIFUSOR MULTIVIAS QUADRADO | ADLQ-AG-K-0-T3/148SAN00M0 | 24/07/2023 | 15 | 7150.5 | 4.79 | 0.05158
ADLQ | AG |  |  |  |  | 4 | [10 empty] | K | [7 empty] | 568.46 | 0.8 | DIFUSÃO A/F | DIFUSOR MULTIVIAS QUADRADO | ADLQ-AG-K-0-T4/178SAN00M0 | 24/07/2023 | 15 | 8526.9 | 6.1 | 0.07287
ADLQ | AG |  |  |  |  | 5 | [10 empty] | K | [7 empty] | 667.1 | 0.8 | DIFUSÃO A/F | DIFUSOR MULTIVIAS QUADRADO | ADLQ-AG-K-0-T5/198SAN00M0 | 24/07/2023 | 15 | 10006.5 | 7.5 | 0.09827
ADLQ | AG |  |  |  |  | 6 | [10 empty] | K | [7 empty] | 754.77 | 0.8 | DIFUSÃO A/F | DIFUSOR MULTIVIAS QUADRADO | ADLQ-AG-K-0-T6/248SAN00M0 | 24/07/2023 | 15 | 11321.55 | 8.77 | 0.12388
ADLQ | AG |  |  |  |  | 7 | [10 empty] | K | [7 empty] | 981.45 | 0.8 | DIFUSÃO A/F | DIFUSOR MULTIVIAS QUADRADO | ADLQ-AG-K-0-T7/298SAN00M0 | 24/07/2023 | 15 | 14721.75 | 12.08 | 0.1963
ADLQ | AG |  |  |  |  | 8 | [10 empty] | K | [7 empty] | 1019.83 | 0.8 | DIFUSÃO A/F | DIFUSOR MULTIVIAS QUADRADO | ADLQ-AG-K-0-T8/298SAN00M0 | 24/07/2023 | 15 | 15297.45 | 12.78 | 0.2129
ADLQ | AG |  |  |  |  | 1 | [10 empty] | 0 | [7 empty] | 158.21 | 0.8 | DIFUSÃO A/F | DIFUSOR MULTIVIAS QUADRADO | ADLQ-AG-0-0-T1/000SAN00M0 | 24/07/2023 | 15 | 2373.15 | 1.08 | 0.00631
ADLQ | AG |  |  |  |  | 2 | [10 empty] | 0 | [7 empty] | 199.04 | 0.8 | DIFUSÃO A/F | DIFUSOR MULTIVIAS QUADRADO | ADLQ-AG-0-0-T2/000SAN00M0 | 24/07/2023 | 15 | 2985.6 | 1.52 | 0.00954
ADLQ | AG |  |  |  |  | 3 | [10 empty] | 0 | [7 empty] | 262.61 | 0.8 | DIFUSÃO A/F | DIFUSOR MULTIVIAS QUADRADO | ADLQ-AG-0-0-T3/000SAN00M0 | 24/07/2023 | 15 | 3939.15 | 2.02 | 0.01343
ADLQ | AG |  |  |  |  | 4 | [10 empty] | 0 | [7 empty] | 319.87 | 0.8 | DIFUSÃO A/F | DIFUSOR MULTIVIAS QUADRADO | ADLQ-AG-0-0-T4/000SAN00M0 | 24/07/2023 | 15 | 4798.05 | 2.58 | 0.01799
ADLQ | AG |  |  |  |  | 5 | [10 empty] | 0 | [7 empty] | 382.05 | 0.8 | DIFUSÃO A/F | DIFUSOR MULTIVIAS QUADRADO | ADLQ-AG-0-0-T5/000SAN00M0 | 24/07/2023 | 15 | 5730.75 | 3.21 | 0.02322
ADLQ | AG |  |  |  |  | 6 | [10 empty] | 0 | [7 empty] | 430.67 | 0.8 | DIFUSÃO A/F | DIFUSOR MULTIVIAS QUADRADO | ADLQ-AG-0-0-T6/000SAN00M0 | 24/07/2023 | 15 | 6460.05 | 3.64 | 0.02629
ADLQ | AG |  |  |  |  | 7 | [10 empty] | 0 | [7 empty] | 568.09 | 0.8 | DIFUSÃO A/F | DIFUSOR MULTIVIAS QUADRADO | ADLQ-AG-0-0-T7/000SAN00M0 | 24/07/2023 | 15 | 8521.35 | 5.04 | 0.03791
ADLQ | AG |  |  |  |  | 8 | [10 empty] | 0 | [7 empty] | 586.23 | 0.8 | DIFUSÃO A/F | DIFUSOR MULTIVIAS QUADRADO | ADLQ-AG-0-0-T8/000SAN00M0 | 24/07/2023 | 15 | 8793.45 | 5.3 | 0.04114
ADLQ | A |  |  |  |  | 1 | [10 empty] | 0 | [7 empty] | 106.63 | 0.8 | DIFUSÃO A/F | DIFUSOR MULTIVIAS QUADRADO | ADLQ-A-0-0-T1/000SAN0000 | 24/07/2023 | 15 | 1599.45 | 0.62 | 0.00274
ADLQ | A |  |  |  |  | 2 | [10 empty] | 0 | [7 empty] | 135.6 | 0.8 | DIFUSÃO A/F | DIFUSOR MULTIVIAS QUADRADO | ADLQ-A-0-0-T2/000SAN0000 | 24/07/2023 | 15 | 2034 | 0.86 | 0.00414
ADLQ | A |  |  |  |  | 3 | [10 empty] | 0 | [7 empty] | 185.96 | 0.8 | DIFUSÃO A/F | DIFUSOR MULTIVIAS QUADRADO | ADLQ-A-0-0-T3/000SAN0000 | 24/07/2023 | 15 | 2789.4 | 1.13 | 0.00583
ADLQ | A |  |  |  |  | 4 | [10 empty] | 0 | [7 empty] | 228.64 | 0.8 | DIFUSÃO A/F | DIFUSOR MULTIVIAS QUADRADO | ADLQ-A-0-0-T4/000SAN0000 | 24/07/2023 | 15 | 3429.6 | 1.43 | 0.00781
ADLQ | A |  |  |  |  | 5 | [10 empty] | 0 | [7 empty] | 274.9 | 0.8 | DIFUSÃO A/F | DIFUSOR MULTIVIAS QUADRADO | ADLQ-A-0-0-T5/000SAN0000 | 24/07/2023 | 15 | 4123.5 | 1.77 | 0.01008
ADLQ | A |  |  |  |  | 6 | [10 empty] | 0 | [7 empty] | 314.43 | 0.8 | DIFUSÃO A/F | DIFUSOR MULTIVIAS QUADRADO | ADLQ-A-0-0-T6/000SAN0000 | 24/07/2023 | 15 | 4716.45 | 2.04 | 0.01141
ADLQ | A |  |  |  |  | 7 | [10 empty] | 0 | [7 empty] | 418.72 | 0.8 | DIFUSÃO A/F | DIFUSOR MULTIVIAS QUADRADO | ADLQ-A-0-0-T7/000SAN0000 | 24/07/2023 | 15 | 6280.8 | 2.82 | 0.01645
ADLQ | A |  |  |  |  | 8 | [10 empty] | 0 | [7 empty] | 427.9 | 0.8 | DIFUSÃO A/F | DIFUSOR MULTIVIAS QUADRADO | ADLQ-A-0-0-T8/000SAN0000 | 24/07/2023 | 15 | 6418.5 | 2.92 | 0.01785
ADQ-2 | A | 571 | 320 |  |  | AN0 | [10 empty] | 0 | [7 empty] | 266.42 | 0.8 | DIFUSÃO A/F | DIFUSOR MULTIVIAS RETANGULAR | ADQ-20A571x320F000SAN00000 | 24/07/2023 | 15 | 3996.3 | 1.48 | 0.01059
ADQ-4 | A | 571 | 320 |  |  | AN0 | [10 empty] | 0 | [7 empty] | 303.05 | 0.8 | DIFUSÃO A/F | DIFUSOR MULTIVIAS RETANGULAR | ADQ-40A571x320F000SAN00000 | 24/07/2023 | 15 | 4545.75 | 1.6 | 0.01059
ADQ-3 | A | 471 | 264 |  |  | AN0 | [10 empty] | 0 | [7 empty] | 220.86 | 0.8 | DIFUSÃO A/F | DIFUSOR MULTIVIAS RETANGULAR | ADQ-30A471x264F000SAN00000 | 24/07/2023 | 15 | 3312.9 | 1.17 | 0.00745
ADQ-1 | A | 371 | 208 |  |  | AN0 | [10 empty] | 0 | [7 empty] | 119.41 | 0.8 | DIFUSÃO A/F | DIFUSOR MULTIVIAS RETANGULAR | ADQ-10A371x208F000SAN00000 | 24/07/2023 | 15 | 1791.15 | 0.67 | 0.00487
ADQ-1 | A | 571 | 208 |  |  | AN0 | [10 empty] | 0 | [7 empty] | 146.36 | 0.8 | DIFUSÃO A/F | DIFUSOR MULTIVIAS RETANGULAR | ADQ-10A571x208F000SAN00000 | 24/07/2023 | 15 | 2195.4 | 0.89 | 0.00726
ADQ-1 | A | 671 | 264 |  |  | AN0 | [10 empty] | 0 | [7 empty] | 195.44 | 0.8 | DIFUSÃO A/F | DIFUSOR MULTIVIAS RETANGULAR | ADQ-10A671x264F000SAN00000 | 24/07/2023 | 15 | 2931.6 | 1.21 | 0.01039
[25 empty] | 440.88 | 0.8 | DIFUSÃO A/F | DIFUSOR DE ALTA INDUCAO | VDW-R-Z-H-M/300X8/158/Q11/PP5 | 24/07/2023 | 15 | 6613.2 | 4.69 | 0.02806
[25 empty] | 630.5 | 0.8 | DIFUSÃO A/F | DIFUSOR DE ALTA INDUCAO | VDW-R-Z-H-M/400X16/198/Q11/PP5 | 24/07/2023 | 15 | 9457.5 | 7.69 | 0.06324
[25 empty] | 778.74 | 0.8 | DIFUSÃO A/F | DIFUSOR DE ALTA INDUCAO | VDW-R-Z-H-M/500X24/198/Q11/PP5 | 24/07/2023 | 15 | 11681.1 | 10.16 | 0.09571
[25 empty] | 985.7 | 0.8 | DIFUSÃO A/F | DIFUSOR DE ALTA INDUCAO | VDW-R-Z-H-M/600X24/248/Q11/PP5 | 24/07/2023 | 15 | 14785.5 | 13.1 | 0.13932
FD |  | 600 |  |  |  | PH1 | [10 empty] | H | [7 empty] | 808.42 | 0.8 | DIFUSÃO A/F | DIFUSOR DE ALTA INDUCAO | FD-Q-Z-H/600/248/M/PH1 | 24/07/2023 | 15 | 12126.3 | 13.36 | 0.13196
FD |  | 400 |  |  |  | PH1 | [10 empty] | H | [7 empty] | 422.3 | 0.8 | DIFUSÃO A/F | DIFUSOR DE ALTA INDUCAO | FD-R-Z-H/400/198/0/PH1 | 24/07/2023 | 15 | 6334.5 | 6.51 | 0.05024
FD |  | 500 |  |  |  | PH1 | [10 empty] | H | [7 empty] | 457.83 | 0.8 | DIFUSÃO A/F | DIFUSOR DE ALTA INDUCAO | FD-R-Z-H/500/198/0/PH1 | 24/07/2023 | 15 | 6867.45 | 7.2 | 0.0785
FD |  | 600 |  |  |  | PH1 | [10 empty] | H | [7 empty] | 726.11 | 0.8 | DIFUSÃO A/F | DIFUSOR DE ALTA INDUCAO | FD-R-Z-H/600/198/0/PH1 | 24/07/2023 | 15 | 10891.65 | 12.65 | 0.13284
ADLR | TG |  |  |  |  | PP5 | [11 empty] | 2 | [6 empty] | 336.62 | 0.8 | DIFUSÃO A/F | DIFUSOR MULTIVIAS REDONDO | ADLR-TG-000-0/T2/148/PP5 | 24/07/2023 | 15 | 5049.3 | 2.65 | 0.03023
ADLR | TG |  |  |  |  | PP5 | [11 empty] | 3 | [6 empty] | 428.86 | 0.8 | DIFUSÃO A/F | DIFUSOR MULTIVIAS REDONDO | ADLR-TG-000-0/T3/198/PP5 | 24/07/2023 | 15 | 6432.9 | 3.65 | 0.04898
ADLR | TG |  |  |  |  | PP5 | [11 empty] | 4 | [6 empty] | 540.15 | 0.8 | DIFUSÃO A/F | DIFUSOR MULTIVIAS REDONDO | ADLR-TG-000-0/T4/248/PP5 | 24/07/2023 | 15 | 8102.25 | 4.85 | 0.07416
ADLR | TG |  |  |  |  | PP5 | [11 empty] | 5 | [6 empty] | 635.08 | 0.8 | DIFUSÃO A/F | DIFUSOR MULTIVIAS REDONDO | ADLR-TG-000-0/T5/248/PP5 | 24/07/2023 | 15 | 9526.2 | 5.72 | 0.09534
ADLR | TG |  |  |  |  | PP5 | [11 empty] | 6 | [6 empty] | 875.54 | 0.8 | DIFUSÃO A/F | DIFUSOR MULTIVIAS REDONDO | ADLR-TG-000-0/T6/298/PP5 | 24/07/2023 | 15 | 13133.1 | 7.54 | 0.14257
ADLR | TG |  |  |  |  | PP5 | [11 empty] | 7 | [6 empty] | 1074.1 | 0.8 | DIFUSÃO A/F | DIFUSOR MULTIVIAS REDONDO | ADLR-TG-000-0/T7/298/PP5 | 24/07/2023 | 15 | 16111.5 | 8.3 | 0.16314
AT | DG | 1025 | 225 |  | 00 | AN0 | [18 empty] | 543.79 | 0.8 | DIFUSÃO A/F | GRELHA DE ALETAS MOVEIS HORIZ. | AT-0-DG1025x225/00FAN0M0 | 24/07/2023 | 30 | 16313.7 | 4.85 | 0.02664
AT | DG | 1025 | 325 |  | 00 | AN0 | [18 empty] | 685.6 | 0.8 | DIFUSÃO A/F | GRELHA DE ALETAS MOVEIS HORIZ. | AT-0-DG1025x325/00FAN0M0 | 24/07/2023 | 30 | 20568 | 6.4 | 0.03717
AT | DG | 1025 | 425 |  | 00 | AN0 | [18 empty] | 827.4 | 0.8 | DIFUSÃO A/F | GRELHA DE ALETAS MOVEIS HORIZ. | AT-0-DG1025x425/00FAN0M0 | 24/07/2023 | 30 | 24822 | 7.96 | 0.0477
AT | DG | 1025 | 525 |  | 00 | AN0 | [18 empty] | 969.2 | 0.8 | DIFUSÃO A/F | GRELHA DE ALETAS MOVEIS HORIZ. | AT-0-DG1025x525/00FAN0M0 | 24/07/2023 | 30 | 29076 | 9.51 | 0.05823
AT | DG | 1225 | 325 |  | 00 | AN0 | [18 empty] | 795.84 | 0.8 | DIFUSÃO A/F | GRELHA DE ALETAS MOVEIS HORIZ. | AT-0-DG1225x325/00FAN0M0 | 24/07/2023 | 30 | 23875.2 | 7.58 | 0.04423
AT | DG | 1225 | 425 |  | 00 | AN0 | [18 empty] | 962.54 | 0.8 | DIFUSÃO A/F | GRELHA DE ALETAS MOVEIS HORIZ. | AT-0-DG1225x425/00FAN0M0 | 24/07/2023 | 30 | 28876.2 | 9.43 | 0.05676
AT | DG | 1225 | 525 |  | 00 | AN0 | [18 empty] | 1129.25 | 0.8 | DIFUSÃO A/F | GRELHA DE ALETAS MOVEIS HORIZ. | AT-0-DG1225x525/00FAN0M0 | 24/07/2023 | 30 | 33877.5 | 11.27 | 0.06929
AT | DG | 325 | 165 |  | 00 | AN0 | [18 empty] | 212.33 | 0.8 | DIFUSÃO A/F | GRELHA DE ALETAS MOVEIS HORIZ. | AT-0-DG325x165/00FAN0M0 | 24/07/2023 | 30 | 6369.9 | 1.41 | 0.00681
AT | DG | 325 | 225 |  | 00 | AN0 | [18 empty] | 245.12 | 0.8 | DIFUSÃO A/F | GRELHA DE ALETAS MOVEIS HORIZ. | AT-0-DG325x225/00FAN0M0 | 24/07/2023 | 30 | 7353.6 | 1.73 | 0.00893
AT | DG | 425 | 165 |  | 00 | AN0 | [18 empty] | 247.53 | 0.8 | DIFUSÃO A/F | GRELHA DE ALETAS MOVEIS HORIZ. | AT-0-DG425x165/00FAN0M0 | 24/07/2023 | 30 | 7425.9 | 1.77 | 0.00874
AT | DG | 425 | 225 |  | 00 | AN0 | [18 empty] | 287.78 | 0.8 | DIFUSÃO A/F | GRELHA DE ALETAS MOVEIS HORIZ. | AT-0-DG425x225/00FAN0M0 | 24/07/2023 | 30 | 8633.4 | 2.18 | 0.01146
AT | DG | 425 | 325 |  | 00 | AN0 | [18 empty] | 354.88 | 0.8 | DIFUSÃO A/F | GRELHA DE ALETAS MOVEIS HORIZ. | AT-0-DG425x325/00FAN0M0 | 24/07/2023 | 30 | 10646.4 | 2.86 | 0.01599
AT | DG | 525 | 325 |  | 00 | AN0 | [18 empty] | 410 | 0.8 | DIFUSÃO A/F | GRELHA DE ALETAS MOVEIS HORIZ. | AT-0-DG525x325/00FAN0M0 | 24/07/2023 | 30 | 12300 | 3.45 | 0.01952
AT | DG | 525 | 425 |  | 00 | AN0 | [18 empty] | 489.54 | 0.8 | DIFUSÃO A/F | GRELHA DE ALETAS MOVEIS HORIZ. | AT-0-DG525x425/00FAN0M0 | 24/07/2023 | 30 | 14686.2 | 4.28 | 0.02505
AT | DG | 625 | 325 |  | 00 | AN0 | [18 empty] | 465.12 | 0.8 | DIFUSÃO A/F | GRELHA DE ALETAS MOVEIS HORIZ. | AT-0-DG625x325/00FAN0M0 | 24/07/2023 | 30 | 13953.6 | 4.04 | 0.02305
AT | DG | 625 | 425 |  | 00 | AN0 | [18 empty] | 557.11 | 0.8 | DIFUSÃO A/F | GRELHA DE ALETAS MOVEIS HORIZ. | AT-0-DG625x425/00FAN0M0 | 24/07/2023 | 30 | 16713.3 | 5.01 | 0.02958
AT | DG | 825 | 425 |  | 00 | AN0 | [18 empty] | 692.25 | 0.8 | DIFUSÃO A/F | GRELHA DE ALETAS MOVEIS HORIZ. | AT-0-DG825x425/00FAN0M0 | 24/07/2023 | 30 | 20767.5 | 6.48 | 0.03864
AGS-T | SEM | 265 | 265 |  | 00 | AN0 | [18 empty] | 234.43 | 0.8 | DIFUSÃO A/F | GRELHA INDEVASSAVEL | AGS-T/265x265/00/CF/AN0 | 24/07/2023 | 30 | 7032.9 | 1.15 | 0.00338
AGS-T | SEM | 325 | 325 |  | 00 | AN0 | [18 empty] | 288.76 | 0.8 | DIFUSÃO A/F | GRELHA INDEVASSAVEL | AGS-T/325x325/00/CF/AN0 | 24/07/2023 | 30 | 8662.8 | 1.52 | 0.00483
AGS-T | SEM | 365 | 365 |  | 00 | AN0 | [18 empty] | 328.97 | 0.8 | DIFUSÃO A/F | GRELHA INDEVASSAVEL | AGS-T/365x365/00/CF/AN0 | 24/07/2023 | 30 | 9869.1 | 1.8 | 0.00594
AGS-T | SEM | 425 | 425 |  | 00 | AN0 | [18 empty] | 395.26 | 0.8 | DIFUSÃO A/F | GRELHA INDEVASSAVEL | AGS-T/425x425/00/CF/AN0 | 24/07/2023 | 30 | 11857.8 | 2.27 | 0.00782
AGS-T | SEM | 465 | 465 |  | 00 | AN0 | [18 empty] | 443.45 | 0.8 | DIFUSÃO A/F | GRELHA INDEVASSAVEL | AGS-T/465x465/00/CF/AN0 | 24/07/2023 | 30 | 13303.5 | 2.62 | 0.00922
AGS-T | SEM | 525 | 525 |  | 00 | AN0 | [18 empty] | 521.7 | 0.8 | DIFUSÃO A/F | GRELHA INDEVASSAVEL | AGS-T/525x525/00/CF/AN0 | 24/07/2023 | 30 | 15651 | 3.19 | 0.01154
AR | A | 1025 | 525 |  | 0 | AN0 | [18 empty] | 467.1 | 0.8 | DIFUSÃO A/F | GRELHA DE ALETAS FIXAS | AR-A-1025x525/0/0/FAN000 | 24/07/2023 | 30 | 14013 | 3.26 | 0.02329
AR | A | 1225 | 525 |  | 0 | AN0 | [18 empty] | 534.59 | 0.8 | DIFUSÃO A/F | GRELHA DE ALETAS FIXAS | AR-A-1225x525/0/0/FAN000 | 24/07/2023 | 30 | 16037.7 | 3.85 | 0.02772
AR | A | 325 | 125 |  | 0 | AN0 | [18 empty] | 98.74 | 0.8 | DIFUSÃO A/F | GRELHA DE ALETAS FIXAS | AR-A-325x125/0/0/FAN000 | 24/07/2023 | 30 | 2962.2 | 0.44 | 0.00216
AR | A | 325 | 165 |  | 0 | AN0 | [18 empty] | 111.96 | 0.8 | DIFUSÃO A/F | GRELHA DE ALETAS FIXAS | AR-A-325x165/0/0/FAN000 | 24/07/2023 | 30 | 3358.8 | 0.52 | 0.00273
AR | A | 325 | 225 |  | 0 | AN0 | [18 empty] | 131.78 | 0.8 | DIFUSÃO A/F | GRELHA DE ALETAS FIXAS | AR-A-325x225/0/0/FAN000 | 24/07/2023 | 30 | 3953.4 | 0.63 | 0.00357
AR | A | 425 | 125 |  | 0 | AN0 | [18 empty] | 109.28 | 0.8 | DIFUSÃO A/F | GRELHA DE ALETAS FIXAS | AR-A-425x125/0/0/FAN000 | 24/07/2023 | 30 | 3278.4 | 0.53 | 0.00277
AR | A | 425 | 165 |  | 0 | AN0 | [18 empty] | 124.81 | 0.8 | DIFUSÃO A/F | GRELHA DE ALETAS FIXAS | AR-A-425x165/0/0/FAN000 | 24/07/2023 | 30 | 3744.3 | 0.63 | 0.0035
AR | A | 425 | 225 |  | 0 | AN0 | [18 empty] | 148.12 | 0.8 | DIFUSÃO A/F | GRELHA DE ALETAS FIXAS | AR-A-425x225/0/0/FAN000 | 24/07/2023 | 30 | 4443.6 | 0.77 | 0.00458
AR | A | 425 | 325 |  | 0 | AN0 | [18 empty] | 186.96 | 0.8 | DIFUSÃO A/F | GRELHA DE ALETAS FIXAS | AR-A-425x325/0/0/FAN000 | 24/07/2023 | 30 | 5608.8 | 1.02 | 0.0064
AR | A | 525 | 125 |  | 0 | AN0 | [18 empty] | 119.81 | 0.8 | DIFUSÃO A/F | GRELHA DE ALETAS FIXAS | AR-A-525x125/0/0/FAN000 | 24/07/2023 | 30 | 3594.3 | 0.62 | 0.00338
AR | A | 525 | 165 |  | 0 | AN0 | [18 empty] | 137.67 | 0.8 | DIFUSÃO A/F | GRELHA DE ALETAS FIXAS | AR-A-525x165/0/0/FAN000 | 24/07/2023 | 30 | 4130.1 | 0.74 | 0.00427
AR | A | 525 | 225 |  | 0 | AN0 | [18 empty] | 164.45 | 0.8 | DIFUSÃO A/F | GRELHA DE ALETAS FIXAS | AR-A-525x225/0/0/FAN000 | 24/07/2023 | 30 | 4933.5 | 0.91 | 0.0056
AR | A | 525 | 325 |  | 0 | AN0 | [18 empty] | 209.1 | 0.8 | DIFUSÃO A/F | GRELHA DE ALETAS FIXAS | AR-A-525x325/0/0/FAN000 | 24/07/2023 | 30 | 6273 | 1.21 | 0.00781
AR | A | 625 | 225 |  | 0 | AN0 | [18 empty] | 180.79 | 0.8 | DIFUSÃO A/F | GRELHA DE ALETAS FIXAS | AR-A-625x225/0/0/FAN000 | 24/07/2023 | 30 | 5423.7 | 1.06 | 0.00661
AR | A | 625 | 325 |  | 0 | AN0 | [18 empty] | 231.24 | 0.8 | DIFUSÃO A/F | GRELHA DE ALETAS FIXAS | AR-A-625x325/0/0/FAN000 | 24/07/2023 | 30 | 6937.2 | 1.4 | 0.00922
AR | A | 625 | 425 |  | 0 | AN0 | [18 empty] | 281.69 | 0.8 | DIFUSÃO A/F | GRELHA DE ALETAS FIXAS | AR-A-625x425/0/0/FAN000 | 24/07/2023 | 30 | 8450.7 | 1.75 | 0.01183
AR | A | 825 | 425 |  | 0 | AN0 | [18 empty] | 337.57 | 0.8 | DIFUSÃO A/F | GRELHA DE ALETAS FIXAS | AR-A-825x425/0/0/FAN000 | 24/07/2023 | 30 | 10127.1 | 2.23 | 0.01546
AGS-T | SEM | 1025 | 525 |  | 00 | AN0 | [18 empty] | 817.55 | 0.8 | DIFUSÃO A/F | GRELHA INDEVASSAVEL | AGS-T/1025x525/00/CF/AN0 | 24/07/2023 | 30 | 24526.5 | 5.69 | 0.02178
AGS-T | SEM | 1225 | 525 |  | 00 | AN0 | [18 empty] | 935.88 | 0.8 | DIFUSÃO A/F | GRELHA INDEVASSAVEL | AGS-T/1225x525/00/CF/AN0 | 24/07/2023 | 30 | 28076.4 | 6.69 | 0.02588
AGS-T | SEM | 325 | 125 |  | 00 | AN0 | [18 empty] | 174.15 | 0.8 | DIFUSÃO A/F | GRELHA INDEVASSAVEL | AGS-T/325x125/00/CF/AN0 | 24/07/2023 | 30 | 5224.5 | 0.85 | 0.00221
AGS-T | SEM | 325 | 165 |  | 00 | AN0 | [18 empty] | 197.07 | 0.8 | DIFUSÃO A/F | GRELHA INDEVASSAVEL | AGS-T/325x165/00/CF/AN0 | 24/07/2023 | 30 | 5912.1 | 0.99 | 0.00273
AGS-T | SEM | 325 | 225 |  | 00 | AN0 | [18 empty] | 231.46 | 0.8 | DIFUSÃO A/F | GRELHA INDEVASSAVEL | AGS-T/325x225/00/CF/AN0 | 24/07/2023 | 30 | 6943.8 | 1.19 | 0.00352
AGS-T | SEM | 425 | 125 |  | 00 | AN0 | [18 empty] | 193.44 | 0.8 | DIFUSÃO A/F | GRELHA INDEVASSAVEL | AGS-T/425x125/00/CF/AN0 | 24/07/2023 | 30 | 5803.2 | 1.02 | 0.00282
AGS-T | SEM | 425 | 165 |  | 00 | AN0 | [18 empty] | 220.35 | 0.8 | DIFUSÃO A/F | GRELHA INDEVASSAVEL | AGS-T/425x165/00/CF/AN0 | 24/07/2023 | 30 | 6610.5 | 1.19 | 0.00349
AGS-T | SEM | 425 | 225 |  | 00 | AN0 | [18 empty] | 260.71 | 0.8 | DIFUSÃO A/F | GRELHA INDEVASSAVEL | AGS-T/425x225/00/CF/AN0 | 24/07/2023 | 30 | 7821.3 | 1.44 | 0.00449
AGS-T | SEM | 425 | 325 |  | 00 | AN0 | [18 empty] | 327.99 | 0.8 | DIFUSÃO A/F | GRELHA INDEVASSAVEL | AGS-T/425x325/00/CF/AN0 | 24/07/2023 | 30 | 9839.7 | 1.85 | 0.00616
AGS-T | SEM | 525 | 165 |  | 00 | AN0 | [18 empty] | 243.62 | 0.8 | DIFUSÃO A/F | GRELHA INDEVASSAVEL | AGS-T/525x165/00/CF/AN0 | 24/07/2023 | 30 | 7308.6 | 1.39 | 0.00424
AGS-T | SEM | 525 | 225 |  | 00 | AN0 | [18 empty] | 289.97 | 0.8 | DIFUSÃO A/F | GRELHA INDEVASSAVEL | AGS-T/525x225/00/CF/AN0 | 24/07/2023 | 30 | 8699.1 | 1.69 | 0.00546
AGS-T | SEM | 525 | 325 |  | 00 | AN0 | [18 empty] | 367.21 | 0.8 | DIFUSÃO A/F | GRELHA INDEVASSAVEL | AGS-T/525x325/00/CF/AN0 | 24/07/2023 | 30 | 11016.3 | 2.19 | 0.00748
AGS-T | SEM | 525 | 425 |  | 00 | AN0 | [18 empty] | 444.46 | 0.8 | DIFUSÃO A/F | GRELHA INDEVASSAVEL | AGS-T/525x425/00/CF/AN0 | 24/07/2023 | 30 | 13333.8 | 2.69 | 0.00951
AGS-T | SEM | 625 | 225 |  | 00 | AN0 | [18 empty] | 319.23 | 0.8 | DIFUSÃO A/F | GRELHA INDEVASSAVEL | AGS-T/625x225/00/CF/AN0 | 24/07/2023 | 30 | 9576.9 | 1.94 | 0.00642
AGS-T | SEM | 625 | 325 |  | 00 | AN0 | [18 empty] | 406.44 | 0.8 | DIFUSÃO A/F | GRELHA INDEVASSAVEL | AGS-T/625x325/00/CF/AN0 | 24/07/2023 | 30 | 12193.2 | 2.52 | 0.00881
AGS-T | SEM | 625 | 425 |  | 00 | AN0 | [18 empty] | 493.66 | 0.8 | DIFUSÃO A/F | GRELHA INDEVASSAVEL | AGS-T/625x425/00/CF/AN0 | 24/07/2023 | 30 | 14809.8 | 3.1 | 0.0112
AGS-T | SEM | 625 | 525 |  | 00 | AN0 | [18 empty] | 580.87 | 0.8 | DIFUSÃO A/F | GRELHA INDEVASSAVEL | AGS-T/625x525/00/CF/AN0 | 24/07/2023 | 30 | 17426.1 | 3.69 | 0.01359
AGS-T | SEM | 825 | 325 |  | 00 | AN0 | [18 empty] | 484.9 | 0.8 | DIFUSÃO A/F | GRELHA INDEVASSAVEL | AGS-T/825x325/00/CF/AN0 | 24/07/2023 | 30 | 14547 | 3.19 | 0.01147
AGS-T | SEM | 825 | 325 |  | 00 | AN0 | [18 empty] | 484.9 | 0.8 | DIFUSÃO A/F | GRELHA INDEVASSAVEL | AGS-T/825x325/00/CF/AN0 | 24/07/2023 | 30 | 14547 | 3.19 | 0.01147
AGS-T | SEM | 825 | 425 |  | 00 | AN0 | [18 empty] | 592.05 | 0.8 | DIFUSÃO A/F | GRELHA INDEVASSAVEL | AGS-T/825x425/00/CF/AN0 | 24/07/2023 | 30 | 17761.5 | 3.94 | 0.01458
AGS-T | SEM | 825 | 525 |  | 00 | AN0 | [18 empty] | 699.21 | 0.8 | DIFUSÃO A/F | GRELHA INDEVASSAVEL | AGS-T/825x525/00/CF/AN0 | 24/07/2023 | 30 | 20976.3 | 4.69 | 0.01769
AR | AG | 1025 | 125 |  | 0 | AN0 | [18 empty] | 311.92 | 0.8 | DIFUSÃO A/F | GRELHA DE ALETAS FIXAS | AR-AG-1025x125/0/0/FAN0M0 | 24/07/2023 | 30 | 9357.6 | 2.63 | 0.01676
AR | AG | 1025 | 165 |  | 0 | AN0 | [18 empty] | 351.15 | 0.8 | DIFUSÃO A/F | GRELHA DE ALETAS FIXAS | AR-AG-1025x165/0/0/FAN0M0 | 24/07/2023 | 30 | 10534.5 | 3.06 | 0.02114
AR | AG | 1025 | 225 |  | 0 | AN0 | [18 empty] | 410 | 0.8 | DIFUSÃO A/F | GRELHA DE ALETAS FIXAS | AR-AG-1025x225/0/0/FAN0M0 | 24/07/2023 | 30 | 12300 | 3.7 | 0.02771
AR | AG | 1025 | 325 |  | 0 | AN0 | [18 empty] | 508.07 | 0.8 | DIFUSÃO A/F | GRELHA DE ALETAS FIXAS | AR-AG-1025x325/0/0/FAN0M0 | 24/07/2023 | 30 | 15242.1 | 4.77 | 0.03866
AR | AG | 1025 | 425 |  | 0 | AN0 | [18 empty] | 606.14 | 0.8 | DIFUSÃO A/F | GRELHA DE ALETAS FIXAS | AR-AG-1025x425/0/0/FAN0M0 | 24/07/2023 | 30 | 18184.2 | 5.84 | 0.04961
AR | AG | 1025 | 525 |  | 0 | AN0 | [18 empty] | 704.22 | 0.8 | DIFUSÃO A/F | GRELHA DE ALETAS FIXAS | AR-AG-1025x525/0/0/FAN0M0 | 24/07/2023 | 30 | 21126.6 | 6.92 | 0.06056
AR | AG | 1225 | 225 |  | 0 | AN0 | [18 empty] | 469.87 | 0.8 | DIFUSÃO A/F | GRELHA DE ALETAS FIXAS | AR-AG-1225x225/0/0/FAN0M0 | 24/07/2023 | 30 | 14096.1 | 4.38 | 0.03297
AR | AG | 1225 | 325 |  | 0 | AN0 | [18 empty] | 583.88 | 0.8 | DIFUSÃO A/F | GRELHA DE ALETAS FIXAS | AR-AG-1225x325/0/0/FAN0M0 | 24/07/2023 | 30 | 17516.4 | 5.64 | 0.046
AR | AG | 1225 | 425 |  | 0 | AN0 | [18 empty] | 697.9 | 0.8 | DIFUSÃO A/F | GRELHA DE ALETAS FIXAS | AR-AG-1225x425/0/0/FAN0M0 | 24/07/2023 | 30 | 20937 | 6.91 | 0.05903
AR | AG | 1225 | 525 |  | 0 | AN0 | [18 empty] | 811.91 | 0.8 | DIFUSÃO A/F | GRELHA DE ALETAS FIXAS | AR-AG-1225x525/0/0/FAN0M0 | 24/07/2023 | 30 | 24357.3 | 8.17 | 0.07206
AR | AG | 225 | 125 |  | 0 | AN0 | [18 empty] | 136.17 | 0.8 | DIFUSÃO A/F | GRELHA DE ALETAS FIXAS | AR-AG-225x125/0/0/FAN0M0 | 24/07/2023 | 30 | 4085.1 | 0.71 | 0.00403
AR | AG | 225 | 165 |  | 0 | AN0 | [18 empty] | 149.9 | 0.8 | DIFUSÃO A/F | GRELHA DE ALETAS FIXAS | AR-AG-225x165/0/0/FAN0M0 | 24/07/2023 | 30 | 4497 | 0.83 | 0.00508
AR | AG | 325 | 225 |  | 0 | AN0 | [18 empty] | 200.43 | 0.8 | DIFUSÃO A/F | GRELHA DE ALETAS FIXAS | AR-AG-325x225/0/0/FAN0M0 | 24/07/2023 | 30 | 6012.9 | 1.34 | 0.00929
AR | AG | 425 | 225 |  | 0 | AN0 | [18 empty] | 230.37 | 0.8 | DIFUSÃO A/F | GRELHA DE ALETAS FIXAS | AR-AG-425x225/0/0/FAN0M0 | 24/07/2023 | 3 | 691.11 | 1.68 | 0.01192
AR | AG | 425 | 325 |  | 0 | AN0 | [18 empty] | 280.63 | 0.8 | DIFUSÃO A/F | GRELHA DE ALETAS FIXAS | AR-AG-425x325/0/0/FAN0M0 | 24/07/2023 | 30 | 8418.9 | 2.17 | 0.01663
AR | AG | 525 | 165 |  | 0 | AN0 | [18 empty] | 225.37 | 0.8 | DIFUSÃO A/F | GRELHA DE ALETAS FIXAS | AR-AG-525x165/0/0/FAN0M0 | 24/07/2023 | 30 | 6761.1 | 1.67 | 0.0111
AR | AG | 525 | 225 |  | 0 | AN0 | [18 empty] | 260.3 | 0.8 | DIFUSÃO A/F | GRELHA DE ALETAS FIXAS | AR-AG-525x225/0/0/FAN0M0 | 24/07/2023 | 3 | 780.9 | 2.02 | 0.01455
AR | AG | 525 | 325 |  | 0 | AN0 | [18 empty] | 318.54 | 0.8 | DIFUSÃO A/F | GRELHA DE ALETAS FIXAS | AR-AG-525x325/0/0/FAN0M0 | 24/07/2023 | 30 | 9556.2 | 2.6 | 0.0203
AR | AG | 525 | 425 |  | 0 | AN0 | [18 empty] | 376.77 | 0.8 | DIFUSÃO A/F | GRELHA DE ALETAS FIXAS | AR-AG-525x425/0/0/FAN0M0 | 24/07/2023 | 30 | 11303.1 | 3.19 | 0.02605
AR | AG | 625 | 165 |  | 0 | AN0 | [18 empty] | 250.52 | 0.8 | DIFUSÃO A/F | GRELHA DE ALETAS FIXAS | AR-AG-625x165/0/0/FAN0M0 | 24/07/2023 | 30 | 7515.6 | 1.94 | 0.01311
AR | AG | 625 | 225 |  | 0 | AN0 | [18 empty] | 290.24 | 0.8 | DIFUSÃO A/F | GRELHA DE ALETAS FIXAS | AR-AG-625x225/0/0/FAN0M0 | 24/07/2023 | 3 | 870.72 | 2.35 | 0.01718
AR | AG | 625 | 325 |  | 0 | AN0 | [18 empty] | 356.44 | 0.8 | DIFUSÃO A/F | GRELHA DE ALETAS FIXAS | AR-AG-625x325/0/0/FAN0M0 | 24/07/2023 | 3 | 1069.32 | 3.04 | 0.02397
AR | AG | 625 | 425 |  | 0 | AN0 | [18 empty] | 422.64 | 0.8 | DIFUSÃO A/F | GRELHA DE ALETAS FIXAS | AR-AG-625x425/0/0/FAN0M0 | 24/07/2023 | 30 | 12679.2 | 3.72 | 0.03076
AR | AG | 825 | 225 |  | 0 | AN0 | [18 empty] | 350.12 | 0.8 | DIFUSÃO A/F | GRELHA DE ALETAS FIXAS | AR-AG-825x225/0/0/FAN0M0 | 24/07/2023 | 30 | 10503.6 | 3.03 | 0.02244
AR | AG | 825 | 325 |  | 0 | AN0 | [18 empty] | 432.26 | 0.8 | DIFUSÃO A/F | GRELHA DE ALETAS FIXAS | AR-AG-825x325/0/0/FAN0M0 | 24/07/2023 | 30 | 12967.8 | 3.91 | 0.03132
AR | AG | 825 | 425 |  | 0 | AN0 | [18 empty] | 514.39 | 0.8 | DIFUSÃO A/F | GRELHA DE ALETAS FIXAS | AR-AG-825x425/0/0/FAN0M0 | 24/07/2023 | 30 | 15431.7 | 4.78 | 0.04019
AR | A | 1025 | 125 |  | 0 | AN0 | [18 empty] | 172.48 | 0.8 | DIFUSÃO A/F | GRELHA DE ALETAS FIXAS | AR-A-1025x125/0/0/FAN000 | 24/07/2023 | 30 | 5174.4 | 1.07 | 0.00644
AR | A | 1025 | 165 |  | 0 | AN0 | [18 empty] | 201.94 | 0.8 | DIFUSÃO A/F | GRELHA DE ALETAS FIXAS | AR-A-1025x165/0/0/FAN000 | 24/07/2023 | 30 | 6058.2 | 1.29 | 0.00813
AR | A | 1025 | 225 |  | 0 | AN0 | [18 empty] | 246.13 | 0.8 | DIFUSÃO A/F | GRELHA DE ALETAS FIXAS | AR-A-1025x225/0/0/FAN000 | 24/07/2023 | 30 | 7383.9 | 1.62 | 0.01066
AR | A | 1025 | 325 |  | 0 | AN0 | [18 empty] | 319.79 | 0.8 | DIFUSÃO A/F | GRELHA DE ALETAS FIXAS | AR-A-1025x325/0/0/FAN000 | 24/07/2023 | 30 | 9593.7 | 2.17 | 0.01487
AR | A | 1025 | 425 |  | 0 | AN0 | [18 empty] | 393.45 | 0.8 | DIFUSÃO A/F | GRELHA DE ALETAS FIXAS | AR-A-1025x425/0/0/FAN000 | 24/07/2023 | 30 | 11803.5 | 2.71 | 0.01908
AR | A | 1025 | 525 |  | 0 | AN0 | [18 empty] | 467.1 | 0.8 | DIFUSÃO A/F | GRELHA DE ALETAS FIXAS | AR-A-1025x525/0/0/FAN000 | 24/07/2023 | 30 | 14013 | 3.26 | 0.02329
AR | A | 1225 | 425 |  | 0 | AN0 | [18 empty] | 449.33 | 0.8 | DIFUSÃO A/F | GRELHA DE ALETAS FIXAS | AR-A-1225x425/0/0/FAN000 | 24/07/2023 | 30 | 13479.9 | 3.2 | 0.0227
AR | A | 1225 | 525 |  | 0 | AN0 | [18 empty] | 534.59 | 0.8 | DIFUSÃO A/F | GRELHA DE ALETAS FIXAS | AR-A-1225x525/0/0/FAN000 | 24/07/2023 | 30 | 16037.7 | 3.85 | 0.02772
AR | A | 225 | 165 |  | 0 | AN0 | [18 empty] | 99.1 | 0.8 | DIFUSÃO A/F | GRELHA DE ALETAS FIXAS | AR-A-225x165/0/0/FAN000 | 24/07/2023 | 30 | 2973 | 0.41 | 0.00195
AR | A | 225 | 125 |  | 0 | AN0 | [18 empty] | 88.21 | 0.8 | DIFUSÃO A/F | GRELHA DE ALETAS FIXAS | AR-A-225x125/0/0/FAN000 | 24/07/2023 | 30 | 2646.3 | 0.35 | 0.00155
AR | A | 325 | 125 |  | 0 | AN0 | [18 empty] | 98.74 | 0.8 | DIFUSÃO A/F | GRELHA DE ALETAS FIXAS | AR-A-325x125/0/0/FAN000 | 24/07/2023 | 30 | 2962.2 | 0.44 | 0.00216
AR | A | 325 | 165 |  | 0 | AN0 | [18 empty] | 111.96 | 0.8 | DIFUSÃO A/F | GRELHA DE ALETAS FIXAS | AR-A-325x165/0/0/FAN000 | 24/07/2023 | 30 | 3358.8 | 0.52 | 0.00273
AR | A | 325 | 225 |  | 0 | AN0 | [18 empty] | 131.78 | 0.8 | DIFUSÃO A/F | GRELHA DE ALETAS FIXAS | AR-A-325x225/0/0/FAN000 | 24/07/2023 | 30 | 3953.4 | 0.63 | 0.00357
AR | A | 425 | 125 |  | 0 | AN0 | [18 empty] | 109.28 | 0.8 | DIFUSÃO A/F | GRELHA DE ALETAS FIXAS | AR-A-425x125/0/0/FAN000 | 24/07/2023 | 30 | 3278.4 | 0.53 | 0.00277
AR | A | 425 | 165 |  | 0 | AN0 | [18 empty] | 124.81 | 0.8 | DIFUSÃO A/F | GRELHA DE ALETAS FIXAS | AR-A-425x165/0/0/FAN000 | 24/07/2023 | 30 | 3744.3 | 0.63 | 0.0035
AR | A | 425 | 225 |  | 0 | AN0 | [18 empty] | 148.12 | 0.8 | DIFUSÃO A/F | GRELHA DE ALETAS FIXAS | AR-A-425x225/0/0/FAN000 | 24/07/2023 | 30 | 4443.6 | 0.77 | 0.00458
AR | A | 425 | 325 |  | 0 | AN0 | [18 empty] | 186.96 | 0.8 | DIFUSÃO A/F | GRELHA DE ALETAS FIXAS | AR-A-425x325/0/0/FAN000 | 24/07/2023 | 30 | 5608.8 | 1.02 | 0.0064
AR | A | 525 | 125 |  | 0 | AN0 | [18 empty] | 119.81 | 0.8 | DIFUSÃO A/F | GRELHA DE ALETAS FIXAS | AR-A-525x125/0/0/FAN000 | 24/07/2023 | 30 | 3594.3 | 0.62 | 0.00338
AR | A | 525 | 165 |  | 0 | AN0 | [18 empty] | 137.67 | 0.8 | DIFUSÃO A/F | GRELHA DE ALETAS FIXAS | AR-A-525x165/0/0/FAN000 | 24/07/2023 | 30 | 4130.1 | 0.74 | 0.00427
AR | A | 525 | 225 |  | 0 | AN0 | [18 empty] | 164.45 | 0.8 | DIFUSÃO A/F | GRELHA DE ALETAS FIXAS | AR-A-525x225/0/0/FAN000 | 24/07/2023 | 30 | 4933.5 | 0.91 | 0.0056
AR | A | 525 | 325 |  | 0 | AN0 | [18 empty] | 209.1 | 0.8 | DIFUSÃO A/F | GRELHA DE ALETAS FIXAS | AR-A-525x325/0/0/FAN000 | 24/07/2023 | 30 | 6273 | 1.21 | 0.00781
AR | A | 625 | 165 |  | 0 | AN0 | [18 empty] | 150.52 | 0.8 | DIFUSÃO A/F | GRELHA DE ALETAS FIXAS | AR-A-625x165/0/0/FAN000 | 24/07/2023 | 30 | 4515.6 | 0.85 | 0.00504
AR | A | 625 | 225 |  | 0 | AN0 | [18 empty] | 180.79 | 0.8 | DIFUSÃO A/F | GRELHA DE ALETAS FIXAS | AR-A-625x225/0/0/FAN000 | 24/07/2023 | 30 | 5423.7 | 1.06 | 0.00661
AR | A | 625 | 325 |  | 0 | AN0 | [18 empty] | 231.24 | 0.8 | DIFUSÃO A/F | GRELHA DE ALETAS FIXAS | AR-A-625x325/0/0/FAN000 | 24/07/2023 | 30 | 6937.2 | 1.4 | 0.00922
AR | A | 625 | 425 |  | 0 | AN0 | [18 empty] | 281.69 | 0.8 | DIFUSÃO A/F | GRELHA DE ALETAS FIXAS | AR-A-625x425/0/0/FAN000 | 24/07/2023 | 30 | 8450.7 | 1.75 | 0.01183
AR | A | 825 | 225 |  | 0 | AN0 | [18 empty] | 213.46 | 0.8 | DIFUSÃO A/F | GRELHA DE ALETAS FIXAS | AR-A-825x225/0/0/FAN000 | 24/07/2023 | 30 | 6403.8 | 1.34 | 0.00863
AR | A | 825 | 425 |  | 0 | AN0 | [18 empty] | 337.57 | 0.8 | DIFUSÃO A/F | GRELHA DE ALETAS FIXAS | AR-A-825x425/0/0/FAN000 | 24/07/2023 | 30 | 10127.1 | 2.23 | 0.01546
RG-B |  | 1000 | 305 |  |  | 000 |  | 0 | 00 | [15 empty] | 402.83 | 0.8 | DIFUSÃO A/F | DAMPER DE REGULAGEM | RG-B-1000x305/D/0/00/000 | 24/07/2023 | 30 | 12084.9 | 5.57 | 0.03728
RG-B |  | 1000 | 405 |  |  | 000 |  | 0 | 00 | [15 empty] | 473.47 | 0.8 | DIFUSÃO A/F | DAMPER DE REGULAGEM | RG-B-1000x405/D/0/00/000 | 24/07/2023 | 30 | 14204.1 | 6.3 | 0.04778
RG-B |  | 1000 | 505 |  |  | 000 |  | 0 | 00 | [15 empty] | 544.11 | 0.8 | DIFUSÃO A/F | DAMPER DE REGULAGEM | RG-B-1000x505/D/0/00/000 | 24/07/2023 | 30 | 16323.3 | 7.03 | 0.05828
RG-B |  | 300 | 205 |  |  | 000 |  | 0 | 00 | [15 empty] | 177.52 | 0.8 | DIFUSÃO A/F | DAMPER DE REGULAGEM | RG-B-300x205/D/0/00/000 | 24/07/2023 | 30 | 5325.6 | 2.02 | 0.00893
RG-B |  | 400 | 205 |  |  | 000 |  | 0 | 00 | [15 empty] | 199.61 | 0.8 | DIFUSÃO A/F | DAMPER DE REGULAGEM | RG-B-400x205/D/0/00/000 | 24/07/2023 | 30 | 5988.3 | 2.43 | 0.01148
RG-B |  | 400 | 305 |  |  | 000 |  | 0 | 00 | [15 empty] | 243.31 | 0.8 | DIFUSÃO A/F | DAMPER DE REGULAGEM | RG-B-400x305/D/0/00/000 | 24/07/2023 | 30 | 7299.3 | 2.88 | 0.01598
RG-B |  | 500 | 205 |  |  | 000 |  | 0 | 00 | [15 empty] | 221.71 | 0.8 | DIFUSÃO A/F | DAMPER DE REGULAGEM | RG-B-500x205/D/0/00/000 | 24/07/2023 | 30 | 6651.3 | 2.83 | 0.01403
RG-B |  | 500 | 305 |  |  | 000 |  | 0 | 00 | [15 empty] | 269.9 | 0.8 | DIFUSÃO A/F | DAMPER DE REGULAGEM | RG-B-500x305/D/0/00/000 | 24/07/2023 | 30 | 8097 | 3.33 | 0.01953
RG-B |  | 500 | 405 |  |  | 000 |  | 0 | 00 | [15 empty] | 318.09 | 0.8 | DIFUSÃO A/F | DAMPER DE REGULAGEM | RG-B-500x405/D/0/00/000 | 24/07/2023 | 30 | 9542.7 | 3.82 | 0.02503
RG-B |  | 600 | 305 |  |  | 000 |  | 0 | 00 | [15 empty] | 296.48 | 0.8 | DIFUSÃO A/F | DAMPER DE REGULAGEM | RG-B-600x305/D/0/00/000 | 24/07/2023 | 30 | 8894.4 | 3.77 | 0.02308
RG-B |  | 600 | 405 |  |  | 000 |  | 0 | 00 | [15 empty] | 349.16 | 0.8 | DIFUSÃO A/F | DAMPER DE REGULAGEM | RG-B-600x405/D/0/00/000 | 24/07/2023 | 30 | 10474.8 | 4.32 | 0.02958
RG-B |  | 600 | 505 |  |  | 000 |  | 0 | 00 | [15 empty] | 401.85 | 0.8 | DIFUSÃO A/F | DAMPER DE REGULAGEM | RG-B-600x505/D/0/00/000 | 24/07/2023 | 30 | 12055.5 | 4.86 | 0.03608
RG-B |  | 700 | 305 |  |  | 000 |  | 0 | 00 | [15 empty] | 323.07 | 0.8 | DIFUSÃO A/F | DAMPER DE REGULAGEM | RG-B-700x305/D/0/00/000 | 24/07/2023 | 30 | 9692.1 | 4.22 | 0.02663
RG-B |  | 700 | 405 |  |  | 000 |  | 0 | 00 | [15 empty] | 380.24 | 0.8 | DIFUSÃO A/F | DAMPER DE REGULAGEM | RG-B-700x405/D/0/00/000 | 24/07/2023 | 30 | 11407.2 | 4.81 | 0.03413
RG-B |  | 700 | 505 |  |  | 000 |  | 0 | 00 | [15 empty] | 437.41 | 0.8 | DIFUSÃO A/F | DAMPER DE REGULAGEM | RG-B-700x505/D/0/00/000 | 24/07/2023 | 30 | 13122.3 | 5.41 | 0.04163
RG-B |  | 800 | 305 |  |  | 000 |  | 0 | 00 | [15 empty] | 349.66 | 0.8 | DIFUSÃO A/F | DAMPER DE REGULAGEM | RG-B-800x305/D/0/00/000 | 24/07/2023 | 30 | 10489.8 | 4.67 | 0.03018
RG-B |  | 800 | 405 |  |  | 000 |  | 0 | 00 | [15 empty] | 411.32 | 0.8 | DIFUSÃO A/F | DAMPER DE REGULAGEM | RG-B-800x405/D/0/00/000 | 24/07/2023 | 30 | 12339.6 | 5.31 | 0.03868
RG-B |  | 800 | 505 |  |  | 000 |  | 0 | 00 | [15 empty] | 472.98 | 0.8 | DIFUSÃO A/F | DAMPER DE REGULAGEM | RG-B-800x505/D/0/00/000 | 24/07/2023 | 30 | 14189.4 | 5.95 | 0.04718
JN-A |  | 1000 | 180 |  |  | 000 |  | 0 | 00 | [15 empty] | 575.49 | 0.8 | DIFUSÃO A/F | DAMPER DE REGULAGEM PESADO | JN-A-0-D-N0/1000x180/N/00/000 | 24/07/2023 | 7 | 4028.43 | 12.02 | 0.0717
JN-B |  | 1000 | 345 |  |  | 000 |  | 0 | 00 | [15 empty] | 822.72 | 0.8 | DIFUSÃO A/F | DAMPER DE REGULAGEM PESADO | JN-B-0-D-N0/1000x345/N/00/000 | 24/07/2023 | 7 | 5759.04 | 17.01 | 0.11791
JN-B |  | 1000 | 510 |  |  | 000 |  | 0 | 00 | [15 empty] | 1069.95 | 0.8 | DIFUSÃO A/F | DAMPER DE REGULAGEM PESADO | JN-B-0-D-N0/1000x510/N/00/000 | 24/07/2023 | 7 | 7489.65 | 22.01 | 0.16412
JN-B |  | 600 | 1005 |  |  | 000 |  | 0 | 00 | [15 empty] | 1451.73 | 0.8 | DIFUSÃO A/F | DAMPER DE REGULAGEM PESADO | JN-B-0-D-N0/600x1005/N/00/000 | 24/07/2023 | 7 | 10162.11 | 27.85 | 0.19336
JN-B |  | 600 | 1500 |  |  | 000 |  | 0 | 00 | [15 empty] | 2062.03 | 0.8 | DIFUSÃO A/F | DAMPER DE REGULAGEM PESADO | JN-B-0-D-N0/600x1500/N/00/000 | 24/07/2023 | 7 | 14434.21 | 39.56 | 0.2819
JN-B |  | 600 | 345 |  |  | 000 |  | 0 | 00 | [15 empty] | 638 | 0.8 | DIFUSÃO A/F | DAMPER DE REGULAGEM PESADO | JN-B-0-D-N0/600x345/N/00/000 | 24/07/2023 | 7 | 4466 | 12.25 | 0.0753
JN-B |  | 600 | 510 |  |  | 000 |  | 0 | 00 | [15 empty] | 841.43 | 0.8 | DIFUSÃO A/F | DAMPER DE REGULAGEM PESADO | JN-B-0-D-N0/600x510/N/00/000 | 24/07/2023 | 7 | 5890.01 | 16.15 | 0.10482
JN-B |  | 600 | 675 |  |  | 000 |  | 0 | 00 | [15 empty] | 1044.87 | 0.8 | DIFUSÃO A/F | DAMPER DE REGULAGEM PESADO | JN-B-0-D-N0/600x675/N/00/000 | 24/07/2023 | 7 | 7314.09 | 20.05 | 0.13433
JN-B |  | 600 | 480 |  |  | 000 |  | 0 | 00 | [15 empty] | 804.45 | 0.8 | DIFUSÃO A/F | DAMPER DE REGULAGEM PESADO | JN-B-0-D-N0/600x480/N/00/000 | 24/07/2023 | 7 | 5631.15 | 15.44 | 0.09945
JN-A |  | 800 | 180 |  |  | 000 |  | 0 | 00 | [15 empty] | 505.03 | 0.8 | DIFUSÃO A/F | DAMPER DE REGULAGEM PESADO | JN-A-0-D-N0/800x180/N/00/000 | 24/07/2023 | 7 | 3535.21 | 10.18 | 0.05874
JN-B |  | 800 | 345 |  |  | 000 |  | 0 | 00 | [15 empty] | 730.36 | 0.8 | DIFUSÃO A/F | DAMPER DE REGULAGEM PESADO | JN-B-0-D-N0/800x345/N/00/000 | 24/07/2023 | 7 | 5112.52 | 14.63 | 0.09661
JN-B |  | 800 | 510 |  |  | 000 |  | 0 | 00 | [15 empty] | 955.69 | 0.8 | DIFUSÃO A/F | DAMPER DE REGULAGEM PESADO | JN-B-0-D-N0/800x510/N/00/000 | 24/07/2023 | 7 | 6689.83 | 19.08 | 0.13447
VDF | AG | 1197 | 797 |  |  | AN0 | [6 empty] | F711 | AWK | [10 empty] | 1362.08 | 0.8 | DIFUSÃO A/F | TOMADA DE AR EXTERNO | VDF-F711/1197x797/K/AG/F/AN0 | 24/07/2023 | 15 | 20431.2 | 35.92 | 0.14322
VDF | AG | 197 | 197 |  |  | AN0 | [6 empty] | F711 | AWK | [10 empty] | 216.88 | 0.8 | DIFUSÃO A/F | TOMADA DE AR EXTERNO | VDF-F711/197x197/K/AG/F/AN0 | 24/07/2023 | 15 | 3253.2 | 3.85 | 0.00858
VDF | AG | 297 | 297 |  |  | AN0 | [6 empty] | F711 | AWK | [10 empty] | 302.04 | 0.8 | DIFUSÃO A/F | TOMADA DE AR EXTERNO | VDF-F711/297x297/K/AG/F/AN0 | 24/07/2023 | 15 | 4530.6 | 6.35 | 0.0167
VDF | AG | 397 | 297 |  |  | AN0 | [6 empty] | F711 | AWK | [10 empty] | 351.28 | 0.8 | DIFUSÃO A/F | TOMADA DE AR EXTERNO | VDF-F711/397x297/K/AG/F/AN0 | 24/07/2023 | 15 | 5269.2 | 7.86 | 0.02143
VDF | AG | 397 | 397 |  |  | AN0 | [6 empty] | F711 | AWK | [10 empty] | 404.69 | 0.8 | DIFUSÃO A/F | TOMADA DE AR EXTERNO | VDF-F711/397x397/K/AG/F/AN0 | 24/07/2023 | 15 | 6070.35 | 9.28 | 0.0275
VDF | AG | 497 | 297 |  |  | AN0 | [6 empty] | F711 | AWK | [10 empty] | 400.53 | 0.8 | DIFUSÃO A/F | TOMADA DE AR EXTERNO | VDF-F711/497x297/K/AG/F/AN0 | 24/07/2023 | 15 | 6007.95 | 9.37 | 0.02616
VDF | AG | 497 | 397 |  |  | AN0 | [6 empty] | F711 | AWK | [10 empty] | 462.68 | 0.8 | DIFUSÃO A/F | TOMADA DE AR EXTERNO | VDF-F711/497x397/K/AG/F/AN0 | 24/07/2023 | 15 | 6940.2 | 11.02 | 0.03357
VDF | AG | 497 | 497 |  |  | AN0 | [6 empty] | F711 | AWK | [10 empty] | 524.84 | 0.8 | DIFUSÃO A/F | TOMADA DE AR EXTERNO | VDF-F711/497x497/K/AG/F/AN0 | 24/07/2023 | 15 | 7872.6 | 12.66 | 0.04098
VDF | AG | 597 | 297 |  |  | AN0 | [6 empty] | F711 | AWK | [10 empty] | 449.77 | 0.8 | DIFUSÃO A/F | TOMADA DE AR EXTERNO | VDF-F711/597x297/K/AG/F/AN0 | 24/07/2023 | 15 | 6746.55 | 10.88 | 0.03089
VDF | AG | 597 | 597 |  |  | AN0 | [6 empty] | F711 | AWK | [10 empty] | 662.47 | 0.8 | DIFUSÃO A/F | TOMADA DE AR EXTERNO | VDF-F711/597x597/K/AG/F/AN0 | 24/07/2023 | 15 | 9937.05 | 16.48 | 0.05714
VDF | AG | 697 | 697 |  |  | AN0 | [6 empty] | F711 | AWK | [10 empty] | 817.59 | 0.8 | DIFUSÃO A/F | TOMADA DE AR EXTERNO | VDF-F711/697x697/K/AG/F/AN0 | 24/07/2023 | 15 | 12263.85 | 20.74 | 0.07598
VDF | AG | 797 | 597 |  |  | AN0 | [6 empty] | F711 | AWK | [10 empty] | 813.42 | 0.8 | DIFUSÃO A/F | TOMADA DE AR EXTERNO | VDF-F711/797x597/K/AG/F/AN0 | 24/07/2023 | 15 | 12201.3 | 20.83 | 0.07464
VDF | AG | 797 | 797 |  |  | AN0 | [6 empty] | F711 | AWK | [10 empty] | 990.21 | 0.8 | DIFUSÃO A/F | TOMADA DE AR EXTERNO | VDF-F711/797x797/K/AG/F/AN0 | 24/07/2023 | 15 | 14853.15 | 25.45 | 0.0975
VDF | AG | 997 | 397 |  |  | AN0 | [6 empty] | F711 | AWK | [10 empty] | 752.62 | 0.8 | DIFUSÃO A/F | TOMADA DE AR EXTERNO | VDF-F711/997x397/K/AG/F/AN0 | 24/07/2023 | 15 | 11289.3 | 19.68 | 0.06392
VDF | AG | 997 | 597 |  |  | AN0 | [6 empty] | F711 | AWK | [10 empty] | 964.38 | 0.8 | DIFUSÃO A/F | TOMADA DE AR EXTERNO | VDF-F711/997x597/K/AG/F/AN0 | 24/07/2023 | 15 | 14465.7 | 25.18 | 0.09214
ADLQ | A |  |  |  |  | 3 | [10 empty] | 0 | [7 empty] | 175.79 | 1 | DIFUSÃO A/F | DIFUSOR MULTIVIAS QUADRADO | ADLQ-A-0-0-T3/000SAN0000 | 24/03/2022 | 8 | 1406.32 | 1.13 | 0.00583
ADLQ | A |  |  |  |  | 4 | [10 empty] | 0 | [7 empty] | 217.43 | 1 | DIFUSÃO A/F | DIFUSOR MULTIVIAS QUADRADO | ADLQ-A-0-0-T4/000SAN0000 | 24/03/2022 | 41 | 8914.63 | 1.43 | 0.00781
VD |  | 775 |  |  |  | PH4 | [10 empty] | 0 | [7 empty] | 1155.28 | 1 | DIFUSÃO A/F | DIFUSOR DE ALTA INDUCAO | VD-0-0-0-0/775/00/PH4/0/0 | 24/03/2022 | 32 | 36968.96 | 6.9 | 0.03318
ADLQ | AG |  |  |  |  | 3 | [10 empty] | K | [7 empty] | 502.75 | 1 | DIFUSÃO A/F | DIFUSOR MULTIVIAS QUADRADO | ADLQ-AG-K-0-T3/148SAN00M0 | 24/03/2022 | 4 | 2011 | 4.79 | 0.05158
VD |  | 600 |  |  |  | PH4 | [10 empty] | 0 | [7 empty] | 819.43 | 1 | DIFUSÃO A/F | DIFUSOR DE ALTA INDUCAO | VD-0-0-0-0/600/00/PH4/0/0 | 24/03/2022 | 20 | 16388.6 | 4.69 | 0.02018
AR | AG | 225 | 85 |  | 0 | AN0 | [18 empty] | 112.87 | 1 | DIFUSÃO A/F | GRELHA DE ALETAS FIXAS | AR-AG-225x85/0/0/FAN0M0 | 24/03/2022 | 146 | 16479.02 | 0.59 | 0.00297
AR | AG | 225 | 125 |  | 0 | AN0 | [18 empty] | 127.26 | 1 | DIFUSÃO A/F | GRELHA DE ALETAS FIXAS | AR-AG-225x125/0/0/FAN0M0 | 24/03/2022 | 69 | 8780.94 | 0.71 | 0.00403
AR | AG | 325 | 125 |  | 0 | AN0 | [18 empty] | 151.85 | 1 | DIFUSÃO A/F | GRELHA DE ALETAS FIXAS | AR-AG-325x125/0/0/FAN0M0 | 24/03/2022 | 40 | 6074 | 0.95 | 0.00562
AR | AG | 325 | 165 |  | 0 | AN0 | [18 empty] | 169.96 | 1 | DIFUSÃO A/F | GRELHA DE ALETAS FIXAS | AR-AG-325x165/0/0/FAN0M0 | 24/03/2022 | 20 | 3399.2 | 1.11 | 0.00709
AR | AG | 525 | 425 |  | 0 | AN0 | [18 empty] | 392.45 | 1 | DIFUSÃO A/F | GRELHA DE ALETAS FIXAS | AR-AG-525x425/0/0/FAN0M0 | 24/03/2022 | 6 | 2354.7 | 3.19 | 0.02605
AR | AG | 625 | 225 |  | 0 | AN0 | [18 empty] | 298.68 | 1 | DIFUSÃO A/F | GRELHA DE ALETAS FIXAS | AR-AG-625x225/0/0/FAN0M0 | 24/03/2022 | 6 | 1792.08 | 2.35 | 0.01718
AR | AG | 825 | 125 |  | 0 | AN0 | [18 empty] | 274.77 | 1 | DIFUSÃO A/F | GRELHA DE ALETAS FIXAS | AR-AG-825x125/0/0/FAN0M0 | 24/03/2022 | 8 | 2198.16 | 2.15 | 0.01357
AR | AG | 1225 | 325 |  | 0 | AN0 | [18 empty] | 630.54 | 1 | DIFUSÃO A/F | GRELHA DE ALETAS FIXAS | AR-AG-1225x325/0/0/FAN0M0 | 24/03/2022 | 18 | 11349.72 | 5.64 | 0.046
AR | AG | 1225 | 525 |  | 0 | AN0 | [18 empty] | 887.97 | 1 | DIFUSÃO A/F | GRELHA DE ALETAS FIXAS | AR-AG-1225x525/0/0/FAN0M0 | 24/03/2022 | 16 | 14207.52 | 8.17 | 0.07206
AR | AG | 225 | 125 |  | 0 | AN0 | [18 empty] | 127.26 | 1 | DIFUSÃO A/F | GRELHA DE ALETAS FIXAS | AR-AG-225x125/0/0/FAN0M0 | 24/03/2022 | 66 | 8399.16 | 0.71 | 0.00403
AR | AG | 225 | 85 |  | 0 | AN0 | [18 empty] | 112.87 | 1 | DIFUSÃO A/F | GRELHA DE ALETAS FIXAS | AR-AG-225x85/0/0/FAN0M0 | 24/03/2022 | 9 | 1015.83 | 0.59 | 0.00297
AR | AG | 225 | 165 |  | 0 | AN0 | [18 empty] | 151.68 | 1 | DIFUSÃO A/F | GRELHA DE ALETAS FIXAS | AR-AG-225x165/0/0/FAN0M0 | 24/03/2022 | 38 | 5763.84 | 0.83 | 0.00508
AR | AG | 325 | 225 |  | 0 | AN0 | [18 empty] | 197.12 | 1 | DIFUSÃO A/F | GRELHA DE ALETAS FIXAS | AR-AG-325x225/0/0/FAN0M0 | 24/03/2022 | 8 | 1576.96 | 1.34 | 0.00929
AR | AG | 425 | 225 |  | 0 | AN0 | [18 empty] | 241.3 | 1 | DIFUSÃO A/F | GRELHA DE ALETAS FIXAS | AR-AG-425x225/0/0/FAN0M0 | 24/03/2022 | 7 | 1689.1 | 1.68 | 0.01192
AR | AG | 425 | 165 |  | 0 | AN0 | [18 empty] | 198.25 | 1 | DIFUSÃO A/F | GRELHA DE ALETAS FIXAS | AR-AG-425x165/0/0/FAN0M0 | 24/03/2022 | 3 | 594.75 | 1.39 | 0.00909
AR | AG | 325 | 165 |  | 0 | AN0 | [18 empty] | 169.96 | 1 | DIFUSÃO A/F | GRELHA DE ALETAS FIXAS | AR-AG-325x165/0/0/FAN0M0 | 24/03/2022 | 30 | 5098.8 | 1.11 | 0.00709
AR | AG | 525 | 225 |  | 0 | AN0 | [18 empty] | 264.83 | 1 | DIFUSÃO A/F | GRELHA DE ALETAS FIXAS | AR-AG-525x225/0/0/FAN0M0 | 24/03/2022 | 24 | 6355.92 | 2.02 | 0.01455
AR | AG | 325 | 125 |  | 0 | AN0 | [18 empty] | 151.85 | 1 | DIFUSÃO A/F | GRELHA DE ALETAS FIXAS | AR-AG-325x125/0/0/FAN0M0 | 24/03/2022 | 12 | 1822.2 | 0.95 | 0.00562
AR | AG | 625 | 165 |  | 0 | AN0 | [18 empty] | 254.84 | 1 | DIFUSÃO A/F | GRELHA DE ALETAS FIXAS | AR-AG-625x165/0/0/FAN0M0 | 24/03/2022 | 8 | 2038.72 | 1.94 | 0.01311
AR | AG | 825 | 325 |  | 0 | AN0 | [18 empty] | 458.02 | 1 | DIFUSÃO A/F | GRELHA DE ALETAS FIXAS | AR-AG-825x325/0/0/FAN0M0 | 24/03/2022 | 11 | 5038.22 | 3.91 | 0.03132
AR | AG | 1025 | 225 |  | 0 | AN0 | [18 empty] | 434.11 | 1 | DIFUSÃO A/F | GRELHA DE ALETAS FIXAS | AR-AG-1025x225/0/0/FAN0M0 | 24/03/2022 | 2 | 868.22 | 3.7 | 0.02771
AR | AG | 1025 | 525 |  | 0 | AN0 | [18 empty] | 764.62 | 1 | DIFUSÃO A/F | GRELHA DE ALETAS FIXAS | AR-AG-1025x525/0/0/FAN0M0 | 24/03/2022 | 8 | 6116.96 | 6.92 | 0.06056
AGS-T | SEM | 425 | 225 |  | 00 | AN0 | [18 empty] | 248.13 | 1 | DIFUSÃO A/F | GRELHA INDEVASSAVEL | AGS-T/425x225/00/CF/AN0 | 24/03/2022 | 10 | 2481.3 | 1.44 | 0.00449
AGS-T | SEM | 225 | 125 |  | 00 | AN0 | [18 empty] | 141.54 | 1 | DIFUSÃO A/F | GRELHA INDEVASSAVEL | AGS-T/225x125/00/CF/AN0 | 24/03/2022 | 7 | 990.78 | 0.69 | 0.0016
AGS-T | SEM | 225 | 165 |  | 00 | AN0 | [18 empty] | 159.58 | 1 | DIFUSÃO A/F | GRELHA INDEVASSAVEL | AGS-T/225x165/00/CF/AN0 | 24/03/2022 | 10 | 1595.8 | 0.79 | 0.00198
AGS-T | SEM | 525 | 225 |  | 00 | AN0 | [18 empty] | 278.88 | 1 | DIFUSÃO A/F | GRELHA INDEVASSAVEL | AGS-T/525x225/00/CF/AN0 | 24/03/2022 | 15 | 4183.2 | 1.69 | 0.00546
AGS-T | SEM | 325 | 165 |  | 00 | AN0 | [18 empty] | 184.16 | 1 | DIFUSÃO A/F | GRELHA INDEVASSAVEL | AGS-T/325x165/00/CF/AN0 | 24/03/2022 | 9 | 1657.44 | 0.99 | 0.00273
AGS-T | SEM | 325 | 225 |  | 00 | AN0 | [18 empty] | 217.39 | 1 | DIFUSÃO A/F | GRELHA INDEVASSAVEL | AGS-T/325x225/00/CF/AN0 | 24/03/2022 | 3 | 652.17 | 1.19 | 0.00352
AGS-T | SEM | 425 | 325 |  | 00 | AN0 | [18 empty] | 313.79 | 1 | DIFUSÃO A/F | GRELHA INDEVASSAVEL | AGS-T/425x325/00/CF/AN0 | 24/03/2022 | 8 | 2510.32 | 1.85 | 0.00616
AGS-T | SEM | 525 | 1225 |  | 00 | AN0 | [18 empty] | 1038.21 | 1 | DIFUSÃO A/F | GRELHA INDEVASSAVEL | AGS-T/525x1225/00/CF/AN0 | 24/03/2022 | 1 | 1038.21 | 6.68 | 0.02574
AF-0 | AG | 625 | 325 |  |  | AN0 | [18 empty] | 732.55 | 1 | DIFUSÃO A/F | GRELHA PARA PISO | AF-0-0-AG/625x325/AN0/0/M | 24/03/2022 | 322 | 235881.1 | 5.76 | 0.02932
AWK |  | 297 | 197 |  | 0 | AN0 | [18 empty] | 119.34 | 1 | DIFUSÃO A/F | VENEZIANA | AWK/297x197/0/0/F/AN0/0 | 24/03/2022 | 10 | 1193.4 | 4.16 | 0.00304
AWK |  | 297 | 297 |  | 0 | AN0 | [18 empty] | 154.29 | 1 | DIFUSÃO A/F | VENEZIANA | AWK/297x297/0/0/F/AN0/0 | 24/03/2022 | 1 | 154.29 | 5.14 | 0.00424
AWK |  | 497 | 497 |  | 0 | AN0 | [18 empty] | 315 | 1 | DIFUSÃO A/F | VENEZIANA | AWK/497x497/0/0/F/AN0/0 | 24/03/2022 | 1 | 315 | 10.28 | 0.0104
AWK |  | 397 | 197 |  | 0 | AN0 | [18 empty] | 141.52 | 1 | DIFUSÃO A/F | VENEZIANA | AWK/397x197/0/0/F/AN0/0 | 24/03/2022 | 3 | 424.56 | 5.23 | 0.0039
AWK |  | 397 | 297 |  | 0 | AN0 | [18 empty] | 184.21 | 1 | DIFUSÃO A/F | VENEZIANA | AWK/397x297/0/0/F/AN0/0 | 24/03/2022 | 28 | 5157.88 | 6.38 | 0.00544
AWK |  | 497 | 397 |  | 0 | AN0 | [18 empty] | 264.57 | 1 | DIFUSÃO A/F | VENEZIANA | AWK/497x397/0/0/F/AN0/0 | 24/03/2022 | 7 | 1851.99 | 8.95 | 0.00852
AWK |  | 597 | 597 |  | 0 | AN0 | [18 empty] | 418.58 | 1 | DIFUSÃO A/F | VENEZIANA | AWK/597x597/0/0/F/AN0/0 | 24/03/2022 | 1 | 418.58 | 13.37 | 0.0145
AWK |  | 997 | 597 |  | 0 | AN0 | [18 empty] | 631.17 | 1 | DIFUSÃO A/F | VENEZIANA | AWK/997x597/0/0/F/AN0/0 | 24/03/2022 | 1 | 631.17 | 20.44 | 0.02338
AWK |  | 997 | 497 |  | 0 | AN0 | [18 empty] | 542.03 | 1 | DIFUSÃO A/F | VENEZIANA | AWK/997x497/0/0/F/AN0/0 | 24/03/2022 | 1 | 542.03 | 18.24 | 0.0198
AWK |  | 1747 | 147 |  | 0 | AN0 | [18 empty] | 367.39 | 1 | DIFUSÃO A/F | VENEZIANA | AWK/1747x147/0/0/F/AN0/0 | 24/03/2022 | 1 | 367.39 | 17.9 | 0.01244
AWK |  | 797 | 397 |  | 0 | AN0 | [18 empty] | 377.56 | 1 | DIFUSÃO A/F | VENEZIANA | AWK/797x397/0/0/F/AN0/0 | 24/03/2022 | 2 | 755.12 | 13.2 | 0.01314
AWK |  | 797 | 597 |  | 0 | AN0 | [18 empty] | 524.87 | 1 | DIFUSÃO A/F | VENEZIANA | AWK/797x597/0/0/F/AN0/0 | 24/03/2022 | 1 | 524.87 | 16.91 | 0.01894
VDF | AG | 247 | 247 |  |  | AN0 | [6 empty] | F711 | AWK | [10 empty] | 301.58 | 1 | DIFUSÃO A/F | TOMADA DE AR EXTERNO | VDF-F711/247x247/K/AG/F/AN0 | 24/03/2022 | 1 | 301.58 | 5.04 | 0.0123
VDF | AG | 297 | 197 |  |  | AN0 | [6 empty] | F711 | AWK | [10 empty] | 304.79 | 1 | DIFUSÃO A/F | TOMADA DE AR EXTERNO | VDF-F711/297x197/K/AG/F/AN0 | 24/03/2022 | 1 | 304.79 | 5.14 | 0.01197
VDF | AG | 297 | 297 |  |  | AN0 | [6 empty] | F711 | AWK | [10 empty] | 360.38 | 1 | DIFUSÃO A/F | TOMADA DE AR EXTERNO | VDF-F711/297x297/K/AG/F/AN0 | 24/03/2022 | 1 | 360.38 | 6.35 | 0.0167
VDF | AG | 397 | 197 |  |  | AN0 | [6 empty] | F711 | AWK | [10 empty] | 360.84 | 1 | DIFUSÃO A/F | TOMADA DE AR EXTERNO | VDF-F711/397x197/K/AG/F/AN0 | 24/03/2022 | 1 | 360.84 | 6.43 | 0.01536
VDF | AG | 397 | 397 |  |  | AN0 | [6 empty] | F711 | AWK | [10 empty] | 495.89 | 1 | DIFUSÃO A/F | TOMADA DE AR EXTERNO | VDF-F711/397x397/K/AG/F/AN0 | 24/03/2022 | 1 | 495.89 | 9.28 | 0.0275
VDF | AG | 597 | 297 |  |  | AN0 | [6 empty] | F711 | AWK | [10 empty] | 564.32 | 1 | DIFUSÃO A/F | TOMADA DE AR EXTERNO | VDF-F711/597x297/K/AG/F/AN0 | 24/03/2022 | 1 | 564.32 | 10.88 | 0.03089
VDF | AG | 347 | 197 |  |  | AN0 | [6 empty] | F711 | AWK | [10 empty] | 332.81 | 1 | DIFUSÃO A/F | TOMADA DE AR EXTERNO | VDF-F711/347x197/K/AG/F/AN0 | 24/03/2022 | 1 | 332.81 | 5.79 | 0.01366
VDF | AG | 347 | 247 |  |  | AN0 | [6 empty] | F711 | AWK | [10 empty] | 363.59 | 1 | DIFUSÃO A/F | TOMADA DE AR EXTERNO | VDF-F711/347x247/K/AG/F/AN0 | 24/03/2022 | 1 | 363.59 | 6.45 | 0.01636
VDF | AG | 347 | 347 |  |  | AN0 | [6 empty] | F711 | AWK | [10 empty] | 425.15 | 1 | DIFUSÃO A/F | TOMADA DE AR EXTERNO | VDF-F711/347x347/K/AG/F/AN0 | 24/03/2022 | 3 | 1275.45 | 7.76 | 0.02176
VDF | AG | 347 | 597 |  |  | AN0 | [6 empty] | F711 | AWK | [10 empty] | 579.05 | 1 | DIFUSÃO A/F | TOMADA DE AR EXTERNO | VDF-F711/347x597/K/AG/F/AN0 | 24/03/2022 | 2 | 1158.1 | 11.04 | 0.03526
VDF | AG | 597 | 347 |  |  | AN0 | [6 empty] | F711 | AWK | [10 empty] | 610.02 | 1 | DIFUSÃO A/F | TOMADA DE AR EXTERNO | VDF-F711/597x347/K/AG/F/AN0 | 24/03/2022 | 2 | 1220.04 | 11.82 | 0.03526
VDF | AG | 597 | 597 |  |  | AN0 | [6 empty] | F711 | AWK | [10 empty] | 838.51 | 1 | DIFUSÃO A/F | TOMADA DE AR EXTERNO | VDF-F711/597x597/K/AG/F/AN0 | 24/03/2022 | 1 | 838.51 | 16.48 | 0.05714
VDF | AG | 697 | 397 |  |  | AN0 | [6 empty] | F711 | AWK | [10 empty] | 735.63 | 1 | DIFUSÃO A/F | TOMADA DE AR EXTERNO | VDF-F711/697x397/K/AG/F/AN0 | 24/03/2022 | 1 | 735.63 | 14.48 | 0.04571
VDF | AG | 797 | 697 |  |  | AN0 | [6 empty] | F711 | AWK | [10 empty] | 1161.34 | 1 | DIFUSÃO A/F | TOMADA DE AR EXTERNO | VDF-F711/797x697/K/AG/F/AN0 | 24/03/2022 | 2 | 2322.68 | 23.14 | 0.08607
VDF | AG | 797 | 347 |  |  | AN0 | [6 empty] | F711 | AWK | [10 empty] | 757.92 | 1 | DIFUSÃO A/F | TOMADA DE AR EXTERNO | VDF-F711/797x347/K/AG/F/AN0 | 24/03/2022 | 3 | 2273.76 | 15.06 | 0.04606
VDF | AG | 797 | 797 |  |  | AN0 | [6 empty] | F711 | AWK | [10 empty] | 1276.61 | 1 | DIFUSÃO A/F | TOMADA DE AR EXTERNO | VDF-F711/797x797/K/AG/F/AN0 | 24/03/2022 | 1 | 1276.61 | 25.45 | 0.0975
KUL |  | 297 | 215 | [21 empty] | 260.1 | 1 | DIFUSÃO A/F | DAMPER DE SOBRE PRESSAO | KUL/297x215 | 24/03/2022 | 2 | 520.2 | 1.93 | 0.0092
KUL |  | 337 | 236 | [21 empty] | 284.07 | 1 | DIFUSÃO A/F | DAMPER DE SOBRE PRESSAO | KUL/337x236 | 24/03/2022 | 14 | 3976.98 | 2.16 | 0.01107
KUL |  | 497 | 415 | [21 empty] | 450.5 | 1 | DIFUSÃO A/F | DAMPER DE SOBRE PRESSAO | KUL/497x415 | 24/03/2022 | 2 | 901 | 3.54 | 0.02544
KUL |  | 497 | 515 | [21 empty] | 515.73 | 1 | DIFUSÃO A/F | DAMPER DE SOBRE PRESSAO | KUL/497x515 | 24/03/2022 | 3 | 1547.19 | 4 | 0.03091
KUL |  | 597 | 615 | [21 empty] | 631.36 | 1 | DIFUSÃO A/F | DAMPER DE SOBRE PRESSAO | KUL/597x615 | 24/03/2022 | 2 | 1262.72 | 4.92 | 0.04303
IT |  | 390 | 250 | [21 empty] | 242.96 | 1 | DIFUSÃO A/F | PORTA DE INSPEÇÃO | IT-25/390x250 | 24/03/2022 | 22 | 5345.12 | 2.98 | 0.00532
RG-B |  | 200 | 205 |  |  | 000 |  | 0 | 00 | [15 empty] | 173.27 | 1 | DIFUSÃO A/F | DAMPER DE REGULAGEM | RG-B-200x205/D/0/00/000 | 24/03/2022 | 12 | 2079.24 | 1.62 | 0.00638
RG-B |  | 200 | 305 |  |  | 000 |  | 0 | 00 | [15 empty] | 212.12 | 1 | DIFUSÃO A/F | DAMPER DE REGULAGEM | RG-B-200x305/D/0/00/000 | 24/03/2022 | 10 | 2121.2 | 1.98 | 0.00888
RG-B |  | 300 | 205 |  |  | 000 |  | 0 | 00 | [15 empty] | 203.17 | 1 | DIFUSÃO A/F | DAMPER DE REGULAGEM | RG-B-300x205/D/0/00/000 | 24/03/2022 | 2 | 406.34 | 2.02 | 0.00893
RG-B |  | 300 | 305 |  |  | 000 |  | 0 | 00 | [15 empty] | 247.16 | 1 | DIFUSÃO A/F | DAMPER DE REGULAGEM | RG-B-300x305/D/0/00/000 | 24/03/2022 | 9 | 2224.44 | 2.43 | 0.01243
RG-B |  | 300 | 255 |  |  | 000 |  | 0 | 00 | [15 empty] | 225.16 | 1 | DIFUSÃO A/F | DAMPER DE REGULAGEM | RG-B-300x255/D/0/00/000 | 24/03/2022 | 4 | 900.64 | 2.22 | 0.01068
RG-B |  | 400 | 205 |  |  | 000 |  | 0 | 00 | [15 empty] | 233.06 | 1 | DIFUSÃO A/F | DAMPER DE REGULAGEM | RG-B-400x205/D/0/00/000 | 24/03/2022 | 1 | 233.06 | 2.43 | 0.01148
RG-B |  | 400 | 305 |  |  | 000 |  | 0 | 00 | [15 empty] | 282.19 | 1 | DIFUSÃO A/F | DAMPER DE REGULAGEM | RG-B-400x305/D/0/00/000 | 24/03/2022 | 2 | 564.38 | 2.88 | 0.01598
RG-B |  | 400 | 355 |  |  | 000 |  | 0 | 00 | [15 empty] | 306.75 | 1 | DIFUSÃO A/F | DAMPER DE REGULAGEM | RG-B-400x355/D/0/00/000 | 24/03/2022 | 5 | 1533.75 | 3.1 | 0.01823
RG-B |  | 500 | 505 |  |  | 000 |  | 0 | 00 | [15 empty] | 425.75 | 1 | DIFUSÃO A/F | DAMPER DE REGULAGEM | RG-B-500x505/D/0/00/000 | 24/03/2022 | 1 | 425.75 | 4.32 | 0.03053
RG-B |  | 500 | 305 |  |  | 000 |  | 0 | 00 | [15 empty] | 317.22 | 1 | DIFUSÃO A/F | DAMPER DE REGULAGEM | RG-B-500x305/D/0/00/000 | 24/03/2022 | 6 | 1903.32 | 3.33 | 0.01953
RG-B |  | 500 | 405 |  |  | 000 |  | 0 | 00 | [15 empty] | 371.49 | 1 | DIFUSÃO A/F | DAMPER DE REGULAGEM | RG-B-500x405/D/0/00/000 | 24/03/2022 | 3 | 1114.47 | 3.82 | 0.02503
RG-B |  | 550 | 305 |  |  | 000 |  | 0 | 00 | [15 empty] | 334.74 | 1 | DIFUSÃO A/F | DAMPER DE REGULAGEM | RG-B-550x305/D/0/00/000 | 24/03/2022 | 3 | 1004.22 | 3.55 | 0.0213
RG-B |  | 600 | 405 |  |  | 000 |  | 0 | 00 | [15 empty] | 411.66 | 1 | DIFUSÃO A/F | DAMPER DE REGULAGEM | RG-B-600x405/D/0/00/000 | 24/03/2022 | 1 | 411.66 | 4.32 | 0.02958
RG-B |  | 700 | 305 |  |  | 000 |  | 0 | 00 | [15 empty] | 387.29 | 1 | DIFUSÃO A/F | DAMPER DE REGULAGEM | RG-B-700x305/D/0/00/000 | 24/03/2022 | 1 | 387.29 | 4.22 | 0.02663
RG-B |  | 750 | 305 |  |  | 000 |  | 0 | 00 | [15 empty] | 404.81 | 1 | DIFUSÃO A/F | DAMPER DE REGULAGEM | RG-B-750x305/D/0/00/000 | 24/03/2022 | 1 | 404.81 | 4.45 | 0.0284
RG-B |  | 800 | 805 |  |  | 000 |  | 0 | 00 | [15 empty] | 770.69 | 1 | DIFUSÃO A/F | DAMPER DE REGULAGEM | RG-B-800x805/D/0/00/000 | 24/03/2022 | 1 | 770.69 | 7.86 | 0.07268
RG-B |  | 800 | 555 |  |  | 000 |  | 0 | 00 | [15 empty] | 596.51 | 1 | DIFUSÃO A/F | DAMPER DE REGULAGEM | RG-B-800x555/D/0/00/000 | 24/03/2022 | 2 | 1193.02 | 6.27 | 0.05143
RG-B |  | 900 | 405 |  |  | 000 |  | 0 | 00 | [15 empty] | 532.17 | 1 | DIFUSÃO A/F | DAMPER DE REGULAGEM | RG-B-900x405/D/0/00/000 | 24/03/2022 | 1 | 532.17 | 5.81 | 0.04323
RG-B |  | 1000 | 405 |  |  | 000 |  | 0 | 00 | [15 empty] | 572.34 | 1 | DIFUSÃO A/F | DAMPER DE REGULAGEM | RG-B-1000x405/D/0/00/000 | 24/03/2022 | 2 | 1144.68 | 6.3 | 0.04778
RG-B |  | 1000 | 505 |  |  | 000 |  | 0 | 00 | [15 empty] | 652.28 | 1 | DIFUSÃO A/F | DAMPER DE REGULAGEM | RG-B-1000x505/D/0/00/000 | 24/03/2022 | 1 | 652.28 | 7.03 | 0.05828
JN-B |  | 1600 | 1005 |  |  | 000 |  | 0 | 00 | [15 empty] | 3123.77 | 1 | DIFUSÃO A/F | DAMPER DE REGULAGEM PESADO | JN-B-0-D-N0/1600x1005/N/00/000 | 24/03/2022 | 1 | 3123.77 | 50.72 | 0.46685
JN-B |  | 1200 | 1200 |  |  | 000 |  | M | AI | [15 empty] | 5185.67 | 0.81 | DIFUSÃO A/F | DAMPER DE REGULAGEM PESADO | JN-B-M-D-N0/1200x1200/N/AI/000 | 23/11/2022 | 30 | 155570.1 | 48.88 | 0.43905
[25 empty] | 477.19 | 1.5 | DIFUSÃO A/F | DIFUSOR DE PISO | FBK/200/T/C/PTO | 23/11/2022 | 2850 | 1359991.5 | 1.34 | 0.00622
RG-B |  | 600 | 205 |  |  | 000 |  | Z | AA | [15 empty] | 1032.47 | 0.81 | DIFUSÃO A/F | DAMPER DE REGULAGEM | RG-B-600x205/D/Z/AA/000 | 23/11/2022 | 200 | 206494 | 3.72 | 0.01811
RG-B |  | 800 | 205 |  |  | 000 |  | Z | AA | [15 empty] | 1077.21 | 0.81 | DIFUSÃO A/F | DAMPER DE REGULAGEM | RG-B-800x205/D/Z/AA/000 | 23/11/2022 | 24 | 25853.04 | 4.52 | 0.02321
VDF | AG | 1197 | 797 |  |  | AN0 | [6 empty] | F711 | AWK | [10 empty] | 1379.1 | 0.81 | DIFUSÃO A/F | TOMADA DE AR EXTERNO | VDF-F711/1197x797/K/AG/F/AN0 | 23/11/2022 | 56 | 77229.6 | 35.92 | 0.14322
VAT | AG | 205 | 200 |  | 00 | AN0 | [18 empty] | 156.46 | 0.81 | DIFUSÃO A/F | GRELHA DE ALETAS MOVEIS VERT. | VAT-0-AG205x200/00FAN0M0 | 23/11/2022 | 270 | 42244.2 | 0.78 | 0.00531
ADLR | C |  |  |  |  | PP5 | [11 empty] | 1 | [6 empty] | 366.39 | 0.81 | DIFUSÃO A/F | DIFUSOR MULTIVIAS REDONDO | ADLR-C-000-0/T1/0/PP5 | 23/11/2022 | 312 | 114313.68 | 0.75 | 0.00321
AGS | SEM | 525 | 325 |  | 00 | AN0 | [18 empty] | 306.88 | 0.81 | DIFUSÃO A/F | GRELHA INDEVASSAVEL | AGS/525x325/00/CF/AN0 | 23/11/2022 | 135 | 41428.8 | 1.73 | 0.00715
AT | A | 1225 | 225 |  | 00 | AN0 | [18 empty] | 275.01 | 0.81 | DIFUSÃO A/F | GRELHA DE ALETAS MOVEIS HORIZ. | AT-0-A1225x225/00FAN000 | 23/11/2022 | 15 | 4125.15 | 1.59 | 0.01268
AR | A | 1225 | 425 |  | 0 | AN0 | [18 empty] | 454.94 | 0.81 | DIFUSÃO A/F | GRELHA DE ALETAS FIXAS | AR-A-1225x425/0/0/FAN000 | 23/11/2022 | 15 | 6824.1 | 3.2 | 0.0227
AT | A | 425 | 325 |  | 00 | AN0 | [18 empty] | 184.44 | 0.81 | DIFUSÃO A/F | GRELHA DE ALETAS MOVEIS HORIZ. | AT-0-A425x325/00FAN000 | 23/11/2022 | 42 | 7746.48 | 0.85 | 0.0064
RG-B |  | 300 | 155 |  |  | 000 |  | Z | AA | [15 empty] | 945.5 | 0.81 | DIFUSÃO A/F | DAMPER DE REGULAGEM | RG-B-300x155/D/Z/AA/000 | 23/11/2022 | 24 | 22692 | 2.31 | 0.00841
RG-B |  | 400 | 205 |  |  | 000 |  | Z | AA | [15 empty] | 987.72 | 0.81 | DIFUSÃO A/F | DAMPER DE REGULAGEM | RG-B-400x205/D/Z/AA/000 | 23/11/2022 | 24 | 23705.28 | 2.91 | 0.01301
RG-B |  | 500 | 255 |  |  | 000 |  | Z | AA | [15 empty] | 1034.49 | 0.81 | DIFUSÃO A/F | DAMPER DE REGULAGEM | RG-B-500x255/D/Z/AA/000 | 23/11/2022 | 12 | 12413.88 | 3.56 | 0.01861
[25 empty] | 0 | 1.5 | DIFUSÃO A/F | DIFUSOR FG ESPECIAL | DIFUSOR FG ESPECIAL-241122F1 | 23/11/2022 | 2100 | 0 | 0 | 0
JN-B |  | 1200 | 1200 |  |  | 000 |  | M | AI | [15 empty] | 5185.67 | 0.81 | DIFUSÃO A/F | DAMPER DE REGULAGEM PESADO | JN-B-M-D-N0/1200x1200/N/AI/000 | 23/11/2022 | 30 | 155570.1 | 48.88 | 0.43905
[25 empty] | 477.19 | 1.5 | DIFUSÃO A/F | DIFUSOR DE PISO | FBK/200/T/C/PTO | 23/11/2022 | 2850 | 1359991.5 | 1.34 | 0.00622
RG-B |  | 600 | 205 |  |  | 000 |  | Z | AA | [15 empty] | 1032.47 | 0.81 | DIFUSÃO A/F | DAMPER DE REGULAGEM | RG-B-600x205/D/Z/AA/000 | 23/11/2022 | 200 | 206494 | 3.72 | 0.01811
RG-B |  | 800 | 205 |  |  | 000 |  | Z | AA | [15 empty] | 1077.21 | 0.81 | DIFUSÃO A/F | DAMPER DE REGULAGEM | RG-B-800x205/D/Z/AA/000 | 23/11/2022 | 24 | 25853.04 | 4.52 | 0.02321
VDF | AG | 1197 | 797 |  |  | AN0 | [6 empty] | F711 | AWK | [10 empty] | 1379.1 | 0.81 | DIFUSÃO A/F | TOMADA DE AR EXTERNO | VDF-F711/1197x797/K/AG/F/AN0 | 23/11/2022 | 56 | 77229.6 | 35.92 | 0.14322
VAT | AG | 205 | 200 |  | 00 | AN0 | [18 empty] | 156.46 | 0.81 | DIFUSÃO A/F | GRELHA DE ALETAS MOVEIS VERT. | VAT-0-AG205x200/00FAN0M0 | 23/11/2022 | 270 | 42244.2 | 0.78 | 0.00531
ADLR | C |  |  |  |  | PP5 | [11 empty] | 1 | [6 empty] | 366.39 | 0.81 | DIFUSÃO A/F | DIFUSOR MULTIVIAS REDONDO | ADLR-C-000-0/T1/0/PP5 | 23/11/2022 | 312 | 114313.68 | 0.75 | 0.00321
AGS | SEM | 525 | 325 |  | 00 | AN0 | [18 empty] | 306.88 | 0.81 | DIFUSÃO A/F | GRELHA INDEVASSAVEL | AGS/525x325/00/CF/AN0 | 23/11/2022 | 135 | 41428.8 | 1.73 | 0.00715
AT | A | 1225 | 225 |  | 00 | AN0 | [18 empty] | 275.01 | 0.81 | DIFUSÃO A/F | GRELHA DE ALETAS MOVEIS HORIZ. | AT-0-A1225x225/00FAN000 | 23/11/2022 | 15 | 4125.15 | 1.59 | 0.01268
AR | A | 1225 | 425 |  | 0 | AN0 | [18 empty] | 454.94 | 0.81 | DIFUSÃO A/F | GRELHA DE ALETAS FIXAS | AR-A-1225x425/0/0/FAN000 | 23/11/2022 | 15 | 6824.1 | 3.2 | 0.0227
AT | A | 425 | 325 |  | 00 | AN0 | [18 empty] | 184.44 | 0.81 | DIFUSÃO A/F | GRELHA DE ALETAS MOVEIS HORIZ. | AT-0-A425x325/00FAN000 | 23/11/2022 | 42 | 7746.48 | 0.85 | 0.0064
RG-B |  | 300 | 155 |  |  | 000 |  | Z | AA | [15 empty] | 945.5 | 0.81 | DIFUSÃO A/F | DAMPER DE REGULAGEM | RG-B-300x155/D/Z/AA/000 | 23/11/2022 | 24 | 22692 | 2.31 | 0.00841
RG-B |  | 400 | 205 |  |  | 000 |  | Z | AA | [15 empty] | 987.72 | 0.81 | DIFUSÃO A/F | DAMPER DE REGULAGEM | RG-B-400x205/D/Z/AA/000 | 23/11/2022 | 24 | 23705.28 | 2.91 | 0.01301
RG-B |  | 500 | 255 |  |  | 000 |  | Z | AA | [15 empty] | 1034.49 | 0.81 | DIFUSÃO A/F | DAMPER DE REGULAGEM | RG-B-500x255/D/Z/AA/000 | 23/11/2022 | 12 | 12413.88 | 3.56 | 0.01861
[25 empty] | 0 | 1.5 | DIFUSÃO A/F | DIFUSOR FG ESPECIAL | DIFUSOR FG ESPECIAL-241122F1 | 23/11/2022 | 2100 | 0 | 0 | 0
AGS-T | SEM | 425 | 325 |  | 00 | AN0 | [18 empty] | 371.33 | 1 | DIFUSÃO A/F | GRELHA INDEVASSAVEL | AGS-T/425x325/00/SF/AN0 | 22/10/2024 | 54 | 20051.82 | 1.85 | 0.00616
AGS-T | SEM | 1025 | 525 |  | 00 | AN0 | [18 empty] | 928.71 | 1 | DIFUSÃO A/F | GRELHA INDEVASSAVEL | AGS-T/1025x525/00/SF/AN0 | 22/10/2024 | 180 | 167167.8 | 5.69 | 0.02178
ADLQ | AG |  |  |  |  | 4 | [10 empty] | K | [7 empty] | 696.99 | 1 | DIFUSÃO A/F | DIFUSOR MULTIVIAS QUADRADO | ADLQ-AG-K-0-T4/148SAN00M0 | 22/10/2024 | 1080 | 752749.2 | 6.1 | 0.07287
AWK |  | 597 | 397 |  | 0 | AN0 | [18 empty] | 349.68 | 1 | DIFUSÃO A/F | VENEZIANA | AWK/597x397/0/0/F/AN0/0 | 22/10/2024 | 2 | 699.36 | 10.37 | 0.01006
VDF | AG | 997 | 597 |  |  | AN0 | [6 empty] | F711 | AWK | [10 empty] | 1084.98 | 1 | DIFUSÃO A/F | TOMADA DE AR EXTERNO | VDF-F711/997x597/K/AG/F/AN0 | 22/10/2024 | 5 | 5424.9 | 25.18 | 0.09214
[25 empty] | 12612.41 | 1 | DIFUSÃO A/F | PORTA ACUSTICA | ST-D1200x2100SV0SC/00CFSVA/PE8 | 22/10/2024 | 6 | 75674.46 | 127.87 | 0.42953
AWK |  | 497 | 297 |  | 0 | AN0 | [18 empty] | 250.15 | 1 | DIFUSÃO A/F | VENEZIANA | AWK/497x297/0/0/F/AN0/0 | 22/10/2024 | 1 | 250.15 | 7.62 | 0.00664
AR | AG | 225 | 165 |  | 0 | AN0 | [18 empty] | 158.91 | 0.86 | DIFUSÃO A/F | GRELHA DE ALETAS FIXAS | AR-AG-225x165/0/0/FAN0M0 | 21/10/2022 | 7 | 1112.37 | 0.83 | 0.00508
AR | AG | 325 | 125 |  | 0 | AN0 | [18 empty] | 167.65 | 0.86 | DIFUSÃO A/F | GRELHA DE ALETAS FIXAS | AR-AG-325x125/0/0/FAN0M0 | 21/10/2022 | 73 | 12238.45 | 0.95 | 0.00562
AR | AG | 325 | 225 |  | 0 | AN0 | [18 empty] | 212.49 | 0.86 | DIFUSÃO A/F | GRELHA DE ALETAS FIXAS | AR-AG-325x225/0/0/FAN0M0 | 21/10/2022 | 6 | 1274.94 | 1.34 | 0.00929
AR | AG | 525 | 325 |  | 0 | AN0 | [18 empty] | 337.7 | 0.86 | DIFUSÃO A/F | GRELHA DE ALETAS FIXAS | AR-AG-525x325/0/0/FAN0M0 | 21/10/2022 | 2 | 675.4 | 2.6 | 0.0203
AR | AG | 625 | 325 |  | 0 | AN0 | [18 empty] | 377.89 | 0.86 | DIFUSÃO A/F | GRELHA DE ALETAS FIXAS | AR-AG-625x325/0/0/FAN0M0 | 21/10/2022 | 2 | 755.78 | 3.04 | 0.02397
AR | AG | 825 | 225 |  | 0 | AN0 | [18 empty] | 371.18 | 0.86 | DIFUSÃO A/F | GRELHA DE ALETAS FIXAS | AR-AG-825x225/0/0/FAN0M0 | 21/10/2022 | 4 | 1484.72 | 3.03 | 0.02244
AT | AG | 225 | 125 |  | 00 | AN0 | [18 empty] | 142.71 | 0.86 | DIFUSÃO A/F | GRELHA DE ALETAS MOVEIS HORIZ. | AT-0-AG225x125/00FAN0M0 | 21/10/2022 | 6 | 856.26 | 0.63 | 0.00387
RG-B |  | 150 | 105 |  |  | 000 |  | 0 | 00 | [15 empty] | 118.63 | 0.86 | DIFUSÃO A/F | DAMPER DE REGULAGEM | RG-B-150x105/D/0/00/000 | 21/10/2022 | 11 | 1304.93 | 1.09 | 0.0031
RG-B |  | 200 | 105 |  |  | 000 |  | 0 | 00 | [15 empty] | 127.96 | 0.86 | DIFUSÃO A/F | DAMPER DE REGULAGEM | RG-B-200x105/D/0/00/000 | 21/10/2022 | 57 | 7293.72 | 1.26 | 0.00388
RG-B |  | 250 | 105 |  |  | 000 |  | 0 | 00 | [15 empty] | 137.3 | 0.86 | DIFUSÃO A/F | DAMPER DE REGULAGEM | RG-B-250x105/D/0/00/000 | 21/10/2022 | 4 | 549.2 | 1.44 | 0.00465
RG-B |  | 250 | 205 |  |  | 000 |  | 0 | 00 | [15 empty] | 176.49 | 0.86 | DIFUSÃO A/F | DAMPER DE REGULAGEM | RG-B-250x205/D/0/00/000 | 21/10/2022 | 2 | 352.98 | 1.82 | 0.00765
RG-B |  | 500 | 305 |  |  | 000 |  | 0 | 00 | [15 empty] | 286.14 | 0.86 | DIFUSÃO A/F | DAMPER DE REGULAGEM | RG-B-500x305/D/0/00/000 | 21/10/2022 | 1 | 286.14 | 3.33 | 0.01953
ADLQ | AG |  |  |  |  | 3 | [10 empty] | 0 | [7 empty] | 278.41 | 0.86 | DIFUSÃO A/F | DIFUSOR MULTIVIAS QUADRADO | ADLQ-AG-0-0-T3/000SAN00M0 | 21/10/2022 | 10 | 2784.1 | 2.02 | 0.01343
ADLQ | AG |  |  |  |  | 4 | [10 empty] | 0 | [7 empty] | 339.11 | 0.86 | DIFUSÃO A/F | DIFUSOR MULTIVIAS QUADRADO | ADLQ-AG-0-0-T4/000SAN00M0 | 21/10/2022 | 7 | 2373.77 | 2.58 | 0.01799
ADQ-1 | AG | 208 | 208 |  |  | AN0 | [10 empty] | 0 | [7 empty] | 157.99 | 0.86 | DIFUSÃO A/F | DIFUSOR MULTIVIAS RETANGULAR | ADQ-10AG208x208F000SAN00M00 | 21/10/2022 | 7 | 1105.93 | 0.94 | 0.00649
ADQ-3 | AG | 671 | 376 |  |  | AN0 | [10 empty] | 0 | [7 empty] | 511.57 | 0.86 | DIFUSÃO A/F | DIFUSOR MULTIVIAS RETANGULAR | ADQ-30AG671x376F000SAN00M00 | 21/10/2022 | 71 | 36321.47 | 3.9 | 0.03175
ALS |  | 2000 |  |  |  | PH2 | [10 empty] | 0 |  |  |  |  | DS2 | D |  | 659.7 | 0.86 | DIFUSÃO A/F | DIFUSOR LINEAR | ALS-DS2-2000/0/D/0/0/PH2 | 21/10/2022 | 9 | 5937.3 | 16.57 | 0.01578
ALS |  | 1500 |  |  |  | PH2 | [10 empty] | 0 |  |  |  |  | S2 | D |  | 491.3 | 0.86 | DIFUSÃO A/F | DIFUSOR LINEAR | ALS-S2-1500/0/D/0/0/PH2 | 21/10/2022 | 6 | 2947.8 | 12.6 | 0.01183
ALS |  | 2000 |  |  |  | PH2 | [10 empty] | 0 |  |  |  |  | S2 | D |  | 646.43 | 0.86 | DIFUSÃO A/F | DIFUSOR LINEAR | ALS-S2-2000/0/D/0/0/PH2 | 21/10/2022 | 10 | 6464.3 | 15.37 | 0.01578
ALS |  | 1500 |  |  |  | PH2 | [10 empty] | 0 |  |  |  |  | S2 | D |  | 491.3 | 0.86 | DIFUSÃO A/F | DIFUSOR LINEAR | ALS-S2-1500/0/D/0/0/PH2 | 21/10/2022 | 4 | 1965.2 | 12.6 | 0.01183
AT | AG | 325 | 165 |  | 00 | AN0 | [18 empty] | 183.01 | 0.86 | DIFUSÃO A/F | GRELHA DE ALETAS MOVEIS HORIZ. | AT-0-AG325x165/00FAN0M0 | 21/10/2022 | 10 | 1830.1 | 1 | 0.00681
[25 empty] | 3063.8 | 0.86 | DIFUSÃO A/F | DAMPER CORTA FOGO | FKATABR90-0-200x200-0-Z17.1 | 21/10/2022 | 1 | 3063.8 | 7.69 | 0.01828
[25 empty] | 3187.68 | 0.86 | DIFUSÃO A/F | DAMPER CORTA FOGO | FKATABR90-0-250x250-0-Z17.1 | 21/10/2022 | 5 | 15938.4 | 9.4 | 0.02551
AT | AG | 425 | 225 |  | 00 | AN0 | [18 empty] | 240.43 | 0.86 | DIFUSÃO A/F | GRELHA DE ALETAS MOVEIS HORIZ. | AT-0-AG425x225/00FAN0M0 | 21/10/2022 | 58 | 13944.94 | 1.54 | 0.01146
[25 empty] | 3182.61 | 0.86 | DIFUSÃO A/F | DAMPER CORTA FOGO | FKATABR90-0-300x200-0-Z17.1 | 21/10/2022 | 15 | 47739.15 | 9.1 | 0.02491
[25 empty] | 3182.61 | 0.86 | DIFUSÃO A/F | DAMPER CORTA FOGO | FKATABR90-0-300x200-0-Z17.1 | 21/10/2022 | 1 | 3182.61 | 9.1 | 0.02491
[25 empty] | 3063.8 | 0.86 | DIFUSÃO A/F | DAMPER CORTA FOGO | FKATABR90-0-200x200-0-Z17.1 | 21/10/2022 | 1 | 3063.8 | 7.69 | 0.01828
RG-B |  | 150 | 105 |  |  | 000 |  | 0 | 00 | [15 empty] | 118.63 | 0.86 | DIFUSÃO A/F | DAMPER DE REGULAGEM | RG-B-150x105/D/0/00/000 | 21/10/2022 | 55 | 6524.65 | 1.09 | 0.0031
[25 empty] | 3790.68 | 0.86 | DIFUSÃO A/F | DAMPER CORTA FOGO | FKATABR90-0-400x350-0-Z17.1 | 21/10/2022 | 1 | 3790.68 | 13.53 | 0.04867
[25 empty] | 3301.41 | 0.86 | DIFUSÃO A/F | DAMPER CORTA FOGO | FKATABR90-0-400x200-0-Z17.1 | 21/10/2022 | 8 | 26411.28 | 10.5 | 0.03153
AWG |  | 385 | 330 |  | 0 | AN0 | [18 empty] | 438.4 | 0.86 | DIFUSÃO A/F | VENEZIANA | AWG/385x330/P/0/F/AN0 | 21/10/2022 | 2 | 876.8 | 2.06 | 0.01621
AR | AG | 325 | 165 |  | 0 | AN0 | [18 empty] | 185.58 | 0.86 | DIFUSÃO A/F | GRELHA DE ALETAS FIXAS | AR-AG-325x165/0/0/FAN0M0 | 21/10/2022 | 2 | 371.16 | 1.11 | 0.00709
[25 empty] | 3251.12 | 0.86 | DIFUSÃO A/F | DAMPER CORTA FOGO | FKATABR90-0-300x250-0-Z17.1 | 21/10/2022 | 1 | 3251.12 | 10.1 | 0.02942
[25 empty] | 3063.8 | 0.86 | DIFUSÃO A/F | DAMPER CORTA FOGO | FKATABR90-0-200x200-0-Z17.1 | 21/10/2022 | 1 | 3063.8 | 7.69 | 0.01828
[25 empty] | 3063.8 | 0.86 | DIFUSÃO A/F | DAMPER CORTA FOGO | FKATABR90-0-200x200-0-Z17.1 | 21/10/2022 | 1 | 3063.8 | 7.69 | 0.01828
AR | AG | 425 | 325 |  | 0 | AN0 | [18 empty] | 297.51 | 0.86 | DIFUSÃO A/F | GRELHA DE ALETAS FIXAS | AR-AG-425x325/0/0/FAN0M0 | 21/10/2022 | 7 | 2082.57 | 2.17 | 0.01663
[25 empty] | 3314.56 | 0.86 | DIFUSÃO A/F | DAMPER CORTA FOGO | FKATABR90-0-350x250-0-Z17.1 | 21/10/2022 | 1 | 3314.56 | 10.81 | 0.03333
AR | AG | 325 | 125 |  | 0 | AN0 | [18 empty] | 167.65 | 0.86 | DIFUSÃO A/F | GRELHA DE ALETAS FIXAS | AR-AG-325x125/0/0/FAN0M0 | 21/10/2022 | 92 | 15423.8 | 0.95 | 0.00562
AT | AG | 425 | 225 |  | 00 | AN0 | [18 empty] | 240.43 | 0.86 | DIFUSÃO A/F | GRELHA DE ALETAS MOVEIS HORIZ. | AT-0-AG425x225/00FAN0M0 | 21/10/2022 | 35 | 8415.05 | 1.54 | 0.01146
AR | AG | 625 | 325 |  | 0 | AN0 | [18 empty] | 377.89 | 0.86 | DIFUSÃO A/F | GRELHA DE ALETAS FIXAS | AR-AG-625x325/0/0/FAN0M0 | 21/10/2022 | 2 | 755.78 | 3.04 | 0.02397
AR | AG | 825 | 225 |  | 0 | AN0 | [18 empty] | 371.18 | 0.86 | DIFUSÃO A/F | GRELHA DE ALETAS FIXAS | AR-AG-825x225/0/0/FAN0M0 | 21/10/2022 | 4 | 1484.72 | 3.03 | 0.02244
AR | AG | 1025 | 225 |  | 0 | AN0 | [18 empty] | 434.66 | 0.86 | DIFUSÃO A/F | GRELHA DE ALETAS FIXAS | AR-AG-1025x225/0/0/FAN0M0 | 21/10/2022 | 1 | 434.66 | 3.7 | 0.02771
AR | AG | 525 | 225 |  | 0 | AN0 | [18 empty] | 275.97 | 0.86 | DIFUSÃO A/F | GRELHA DE ALETAS FIXAS | AR-AG-525x225/0/0/FAN0M0 | 21/10/2022 | 1 | 275.97 | 2.02 | 0.01455
AR | AG | 425 | 225 |  | 0 | AN0 | [18 empty] | 244.23 | 0.86 | DIFUSÃO A/F | GRELHA DE ALETAS FIXAS | AR-AG-425x225/0/0/FAN0M0 | 21/10/2022 | 4 | 976.92 | 1.68 | 0.01192
RG-B |  | 150 | 105 |  |  | 000 |  | 0 | 00 | [15 empty] | 118.63 | 0.86 | DIFUSÃO A/F | DAMPER DE REGULAGEM | RG-B-150x105/D/0/00/000 | 21/10/2022 | 13 | 1542.19 | 1.09 | 0.0031
ADQ-3 | AG | 320 | 320 |  |  | AN0 | [10 empty] | 0 | [7 empty] | 309.97 | 0.86 | DIFUSÃO A/F | DIFUSOR MULTIVIAS RETANGULAR | ADQ-30AG320x320F000SAN00M00 | 21/10/2022 | 1 | 309.97 | 1.91 | 0.01381
RG-B |  | 200 | 155 |  |  | 000 |  | 0 | 00 | [15 empty] | 146.37 | 0.86 | DIFUSÃO A/F | DAMPER DE REGULAGEM | RG-B-200x155/D/0/00/000 | 21/10/2022 | 1 | 146.37 | 1.44 | 0.00513
RG-B |  | 150 | 155 |  |  | 000 |  | 0 | 00 | [15 empty] | 135.85 | 0.86 | DIFUSÃO A/F | DAMPER DE REGULAGEM | RG-B-150x155/D/0/00/000 | 21/10/2022 | 34 | 4618.9 | 1.25 | 0.0041
AT | AG | 325 | 165 |  | 00 | AN0 | [18 empty] | 183.01 | 0.86 | DIFUSÃO A/F | GRELHA DE ALETAS MOVEIS HORIZ. | AT-0-AG325x165/00FAN0M0 | 21/10/2022 | 4 | 732.04 | 1 | 0.00681
RG-B |  | 100 | 105 |  |  | 000 |  | 0 | 00 | [15 empty] | 109.3 | 0.86 | DIFUSÃO A/F | DAMPER DE REGULAGEM | RG-B-100x105/D/0/00/000 | 21/10/2022 | 3 | 327.9 | 0.91 | 0.00233
AGS-T | SEM | 625 | 425 |  | 00 | AN0 | [18 empty] | 523.36 | 0.86 | DIFUSÃO A/F | GRELHA INDEVASSAVEL | AGS-T/625x425/00/CF/AN0 | 21/10/2022 | 2 | 1046.72 | 3.1 | 0.0112
[25 empty] | 3063.8 | 0.86 | DIFUSÃO A/F | DAMPER CORTA FOGO | FKATABR90-0-200x200-0-Z17.1 | 21/10/2022 | 30 | 91914 | 7.69 | 0.01828
AT | AG | 225 | 85 |  | 00 | AN0 | [18 empty] | 128.63 | 0.86 | DIFUSÃO A/F | GRELHA DE ALETAS MOVEIS HORIZ. | AT-0-AG225x85/00FAN0M0 | 21/10/2022 | 2 | 257.26 | 0.51 | 0.00286
ADLQ | A |  |  |  |  | 2 | [10 empty] | K | [7 empty] | 335.02 | 0.86 | DIFUSÃO A/F | DIFUSOR MULTIVIAS QUADRADO | ADLQ-A-K-0-T2/123SAN0000 | 21/10/2022 | 40 | 13400.8 | 2.91 | 0.02812
ADLQ | A |  |  |  |  | 3 | [10 empty] | K | [7 empty] | 424.11 | 0.86 | DIFUSÃO A/F | DIFUSOR MULTIVIAS QUADRADO | ADLQ-A-K-0-T3/148SAN0000 | 21/10/2022 | 4 | 1696.44 | 3.9 | 0.04398
ADLQ | A |  |  |  |  | 4 | [10 empty] | K | [7 empty] | 505.95 | 0.86 | DIFUSÃO A/F | DIFUSOR MULTIVIAS QUADRADO | ADLQ-A-K-0-T4/178SAN0000 | 21/10/2022 | 6 | 3035.7 | 4.95 | 0.06269
ADQ-1 | A | 208 | 208 |  |  | AN0 | [10 empty] | 0 | [7 empty] | 103.3 | 0.86 | DIFUSÃO A/F | DIFUSOR MULTIVIAS RETANGULAR | ADQ-10A208x208F000SAN00000 | 21/10/2022 | 2 | 206.6 | 0.48 | 0.00292
ADQ-3 | AG | 320 | 320 |  |  | AN0 | [10 empty] | 0 | [7 empty] | 309.97 | 0.86 | DIFUSÃO A/F | DIFUSOR MULTIVIAS RETANGULAR | ADQ-30AG320x320F000SAN00M00 | 21/10/2022 | 1 | 309.97 | 1.91 | 0.01381
ADQ-3 | AG | 671 | 376 |  |  | AN0 | [10 empty] | 0 | [7 empty] | 511.57 | 0.86 | DIFUSÃO A/F | DIFUSOR MULTIVIAS RETANGULAR | ADQ-30AG671x376F000SAN00M00 | 21/10/2022 | 35 | 17904.95 | 3.9 | 0.03175
[25 empty] | 17824.17 | 0.86 | DIFUSÃO A/F | DIF. HOSP. P SALA CIRUR ICLF-2 | ICLF2 4120x2360-600x600-4/PE4 | 21/10/2022 | 17 | 303010.89 | 108.46 | 1.2686
ADQ-3 | AG | 1271 | 432 |  |  | AN0 | [10 empty] | 0 | [7 empty] | 875.11 | 0.86 | DIFUSÃO A/F | DIFUSOR MULTIVIAS RETANGULAR | ADQ-30AG1271x432F000SAN00M00 | 21/10/2022 | 2 | 1750.22 | 7.63 | 0.06667
AR | AG | 300 | 205 |  | 0 | AN0 | [18 empty] | 196.01 | 0.86 | DIFUSÃO A/F | GRELHA DE ALETAS FIXAS | AR-AG-300x205/0/0/FAN0M0 | 21/10/2022 | 35 | 6860.35 | 1.19 | 0.00795
AR | AG | 300 | 505 |  | 0 | AN0 | [18 empty] | 324.19 | 0.86 | DIFUSÃO A/F | GRELHA DE ALETAS FIXAS | AR-AG-300x505/0/0/FAN0M0 | 21/10/2022 | 34 | 11022.46 | 2.29 | 0.01818
ADLQ | A |  |  |  |  | 6 | [10 empty] | 0 | [7 empty] | 333.35 | 0.86 | DIFUSÃO A/F | DIFUSOR MULTIVIAS QUADRADO | ADLQ-A-0-0-T6/000SAN0000 | 21/10/2022 | 14 | 4666.9 | 2.04 | 0.01141
[25 empty] | 3242.01 | 0.86 | DIFUSÃO A/F | DAMPER CORTA FOGO | FKATABR90-0-350x200-0-Z17.1 | 21/10/2022 | 15 | 48630.15 | 9.8 | 0.02822
ADLQ | AG |  |  |  |  | 4 | [10 empty] | 0 | [7 empty] | 339.11 | 0.86 | DIFUSÃO A/F | DIFUSOR MULTIVIAS QUADRADO | ADLQ-AG-0-0-T4/000SAN00M0 | 21/10/2022 | 16 | 5425.76 | 2.58 | 0.01799
ADLQ | AG |  |  |  |  | 5 | [10 empty] | 0 | [7 empty] | 405.04 | 0.86 | DIFUSÃO A/F | DIFUSOR MULTIVIAS QUADRADO | ADLQ-AG-0-0-T5/000SAN00M0 | 21/10/2022 | 3 | 1215.12 | 3.21 | 0.02322
ADQ-3 | AG | 264 | 264 |  |  | AN0 | [10 empty] | 0 | [7 empty] | 253.72 | 0.86 | DIFUSÃO A/F | DIFUSOR MULTIVIAS RETANGULAR | ADQ-30AG264x264F000SAN00M00 | 21/10/2022 | 1 | 253.72 | 1.45 | 0.00981
ADLQ | AG |  |  |  |  | 3 | [10 empty] | 0 | [7 empty] | 278.41 | 0.86 | DIFUSÃO A/F | DIFUSOR MULTIVIAS QUADRADO | ADLQ-AG-0-0-T3/000SAN00M0 | 21/10/2022 | 5 | 1392.05 | 2.02 | 0.01343
AR | AG | 1025 | 425 |  | 0 | AN0 | [18 empty] | 642.61 | 0.86 | DIFUSÃO A/F | GRELHA DE ALETAS FIXAS | AR-AG-1025x425/0/0/FAN0M0 | 21/10/2022 | 3 | 1927.83 | 5.84 | 0.04961
AR | AG | 625 | 525 |  | 0 | AN0 | [18 empty] | 518.25 | 0.86 | DIFUSÃO A/F | GRELHA DE ALETAS FIXAS | AR-AG-625x525/0/0/FAN0M0 | 21/10/2022 | 1 | 518.25 | 4.41 | 0.03756
AGS-T | SEM | 325 | 165 |  | 00 | AN0 | [18 empty] | 208.93 | 0.86 | DIFUSÃO A/F | GRELHA INDEVASSAVEL | AGS-T/325x165/00/CF/AN0 | 21/10/2022 | 2 | 417.86 | 0.99 | 0.00273
AGS-T | SEM | 425 | 225 |  | 00 | AN0 | [18 empty] | 276.4 | 0.86 | DIFUSÃO A/F | GRELHA INDEVASSAVEL | AGS-T/425x225/00/CF/AN0 | 21/10/2022 | 12 | 3316.8 | 1.44 | 0.00449
AGS-T | SEM | 425 | 325 |  | 00 | AN0 | [18 empty] | 347.72 | 0.86 | DIFUSÃO A/F | GRELHA INDEVASSAVEL | AGS-T/425x325/00/CF/AN0 | 21/10/2022 | 1 | 347.72 | 1.85 | 0.00616
AR | AG | 325 | 165 |  | 0 | AN0 | [18 empty] | 185.58 | 0.86 | DIFUSÃO A/F | GRELHA DE ALETAS FIXAS | AR-AG-325x165/0/0/FAN0M0 | 21/10/2022 | 5 | 927.9 | 1.11 | 0.00709
AR | AG | 425 | 165 |  | 0 | AN0 | [18 empty] | 212.26 | 0.86 | DIFUSÃO A/F | GRELHA DE ALETAS FIXAS | AR-AG-425x165/0/0/FAN0M0 | 21/10/2022 | 3 | 636.78 | 1.39 | 0.00909
AR | AG | 425 | 325 |  | 0 | AN0 | [18 empty] | 297.51 | 0.86 | DIFUSÃO A/F | GRELHA DE ALETAS FIXAS | AR-AG-425x325/0/0/FAN0M0 | 21/10/2022 | 3 | 892.53 | 2.17 | 0.01663
AR | AG | 525 | 325 |  | 0 | AN0 | [18 empty] | 337.7 | 0.86 | DIFUSÃO A/F | GRELHA DE ALETAS FIXAS | AR-AG-525x325/0/0/FAN0M0 | 21/10/2022 | 1 | 337.7 | 2.6 | 0.0203
AGS-T | SEM | 525 | 325 |  | 00 | AN0 | [18 empty] | 389.31 | 0.86 | DIFUSÃO A/F | GRELHA INDEVASSAVEL | AGS-T/525x325/00/CF/AN0 | 21/10/2022 | 4 | 1557.24 | 2.19 | 0.00748
AGS-T | SEM | 625 | 225 |  | 00 | AN0 | [18 empty] | 338.43 | 0.86 | DIFUSÃO A/F | GRELHA INDEVASSAVEL | AGS-T/625x225/00/CF/AN0 | 21/10/2022 | 1 | 338.43 | 1.94 | 0.00642
AGS-T | SEM | 625 | 325 |  | 00 | AN0 | [18 empty] | 430.9 | 0.86 | DIFUSÃO A/F | GRELHA INDEVASSAVEL | AGS-T/625x325/00/CF/AN0 | 21/10/2022 | 2 | 861.8 | 2.52 | 0.00881
RG-B |  | 350 | 255 |  |  | 000 |  | 0 | 00 | [15 empty] | 221.89 | 0.86 | DIFUSÃO A/F | DAMPER DE REGULAGEM | RG-B-350x255/D/0/00/000 | 21/10/2022 | 1 | 221.89 | 2.44 | 0.0122
AR | AG | 1225 | 425 |  | 0 | AN0 | [18 empty] | 739.89 | 0.86 | DIFUSÃO A/F | GRELHA DE ALETAS FIXAS | AR-AG-1225x425/0/0/FAN0M0 | 21/10/2022 | 2 | 1479.78 | 6.91 | 0.05903
RG-B |  | 350 | 305 |  |  | 000 |  | 0 | 00 | [15 empty] | 243.86 | 0.86 | DIFUSÃO A/F | DAMPER DE REGULAGEM | RG-B-350x305/D/0/00/000 | 21/10/2022 | 2 | 487.72 | 2.65 | 0.0142
RG-B |  | 300 | 205 |  |  | 000 |  | 0 | 00 | [15 empty] | 188.2 | 0.86 | DIFUSÃO A/F | DAMPER DE REGULAGEM | RG-B-300x205/D/0/00/000 | 21/10/2022 | 1 | 188.2 | 2.02 | 0.00893
RG-B |  | 400 | 205 |  |  | 000 |  | 0 | 00 | [15 empty] | 211.62 | 0.86 | DIFUSÃO A/F | DAMPER DE REGULAGEM | RG-B-400x205/D/0/00/000 | 21/10/2022 | 2 | 423.24 | 2.43 | 0.01148
RG-B |  | 700 | 105 |  |  | 000 |  | 0 | 00 | [15 empty] | 221.29 | 0.86 | DIFUSÃO A/F | DAMPER DE REGULAGEM | RG-B-700x105/D/0/00/000 | 21/10/2022 | 1 | 221.29 | 3.04 | 0.01163
RG-B |  | 700 | 205 |  |  | 000 |  | 0 | 00 | [15 empty] | 281.9 | 0.86 | DIFUSÃO A/F | DAMPER DE REGULAGEM | RG-B-700x205/D/0/00/000 | 21/10/2022 | 1 | 281.9 | 3.63 | 0.01913
[25 empty] | 3182.61 | 0.86 | DIFUSÃO A/F | DAMPER CORTA FOGO | FKATABR90-0-300x200-0-Z17.1 | 21/10/2022 | 7 | 22278.27 | 9.1 | 0.02491
RG-B |  | 250 | 205 |  |  | 000 |  | 0 | 00 | [15 empty] | 176.49 | 0.86 | DIFUSÃO A/F | DAMPER DE REGULAGEM | RG-B-250x205/D/0/00/000 | 21/10/2022 | 11 | 1941.39 | 1.82 | 0.00765
RG-B |  | 350 | 355 |  |  | 000 |  | 0 | 00 | [15 empty] | 265.83 | 0.86 | DIFUSÃO A/F | DAMPER DE REGULAGEM | RG-B-350x355/D/0/00/000 | 21/10/2022 | 2 | 531.66 | 2.87 | 0.0162
RG-B |  | 300 | 205 |  |  | 000 |  | 0 | 00 | [15 empty] | 188.2 | 0.86 | DIFUSÃO A/F | DAMPER DE REGULAGEM | RG-B-300x205/D/0/00/000 | 21/10/2022 | 1 | 188.2 | 2.02 | 0.00893
RG-B |  | 400 | 305 |  |  | 000 |  | 0 | 00 | [15 empty] | 257.95 | 0.86 | DIFUSÃO A/F | DAMPER DE REGULAGEM | RG-B-400x305/D/0/00/000 | 21/10/2022 | 2 | 515.9 | 2.88 | 0.01598
RG-B |  | 400 | 205 |  |  | 000 |  | 0 | 00 | [15 empty] | 211.62 | 0.86 | DIFUSÃO A/F | DAMPER DE REGULAGEM | RG-B-400x205/D/0/00/000 | 21/10/2022 | 9 | 1904.58 | 2.43 | 0.01148
RG-B |  | 600 | 305 |  |  | 000 |  | 0 | 00 | [15 empty] | 314.32 | 0.86 | DIFUSÃO A/F | DAMPER DE REGULAGEM | RG-B-600x305/D/0/00/000 | 21/10/2022 | 1 | 314.32 | 3.77 | 0.02308
RG-B |  | 700 | 505 |  |  | 000 |  | 0 | 00 | [15 empty] | 463.73 | 0.86 | DIFUSÃO A/F | DAMPER DE REGULAGEM | RG-B-700x505/D/0/00/000 | 21/10/2022 | 2 | 927.46 | 5.41 | 0.04163
[25 empty] | 3251.12 | 0.86 | DIFUSÃO A/F | DAMPER CORTA FOGO | FKATABR90-0-300x250-0-Z17.1 | 21/10/2022 | 2 | 6502.24 | 10.1 | 0.02942
[25 empty] | 3387.12 | 0.86 | DIFUSÃO A/F | DAMPER CORTA FOGO | FKATABR90-0-350x300-0-Z17.1 | 21/10/2022 | 10 | 33871.2 | 11.82 | 0.03844
[25 empty] | 3301.41 | 0.86 | DIFUSÃO A/F | DAMPER CORTA FOGO | FKATABR90-0-400x200-0-Z17.1 | 21/10/2022 | 15 | 49521.15 | 10.5 | 0.03153
[25 empty] | 3301.41 | 0.86 | DIFUSÃO A/F | DAMPER CORTA FOGO | FKATABR90-0-400x200-0-Z17.1 | 21/10/2022 | 1 | 3301.41 | 10.5 | 0.03153
[25 empty] | 3849.05 | 0.86 | DIFUSÃO A/F | DAMPER CORTA FOGO | FKATABR90-0-500x300-0-Z17.1 | 21/10/2022 | 1 | 3849.05 | 13.93 | 0.05198
[25 empty] | 3933.72 | 0.86 | DIFUSÃO A/F | DAMPER CORTA FOGO | FKATABR90-0-500x350-0-Z17.1 | 21/10/2022 | 1 | 3933.72 | 14.94 | 0.05889
[25 empty] | 3984 | 0.86 | DIFUSÃO A/F | DAMPER CORTA FOGO | FKATABR90-0-600x300-0-Z17.1 | 21/10/2022 | 3 | 11952 | 15.34 | 0.061
[25 empty] | 4018.39 | 0.86 | DIFUSÃO A/F | DAMPER CORTA FOGO | FKATABR90-0-500x400-0-Z17.1 | 21/10/2022 | 1 | 4018.39 | 15.94 | 0.0658
[25 empty] | 4103.06 | 0.86 | DIFUSÃO A/F | DAMPER CORTA FOGO | FKATABR90-0-500x450-0-Z17.1 | 21/10/2022 | 1 | 4103.06 | 16.95 | 0.07271
[25 empty] | 4219.79 | 0.86 | DIFUSÃO A/F | DAMPER CORTA FOGO | FKATABR90-0-700x350-0-Z17.1 | 21/10/2022 | 1 | 4219.79 | 17.75 | 0.07934
[25 empty] | 4291.3 | 0.86 | DIFUSÃO A/F | DAMPER CORTA FOGO | FKATABR90-0-750x350-0-Z17.1 | 21/10/2022 | 1 | 4291.3 | 18.45 | 0.08445
[25 empty] | 4219.79 | 0.86 | DIFUSÃO A/F | DAMPER CORTA FOGO | FKATABR90-0-700x350-0-Z17.1 | 21/10/2022 | 1 | 4219.79 | 17.75 | 0.07934
[25 empty] | 3454.6 | 0.86 | DIFUSÃO A/F | DAMPER CORTA FOGO | FKATABR90-0-400x300-0-Z17.1 | 21/10/2022 | 5 | 17273 | 12.52 | 0.04295
[25 empty] | 3301.41 | 0.86 | DIFUSÃO A/F | DAMPER CORTA FOGO | FKATABR90-0-400x200-0-Z17.1 | 21/10/2022 | 4 | 13205.64 | 10.5 | 0.03153
[25 empty] | 3867.27 | 0.86 | DIFUSÃO A/F | DAMPER CORTA FOGO | FKATABR90-0-400x400-0-Z17.1 | 21/10/2022 | 1 | 3867.27 | 14.54 | 0.05438
RG-B |  | 700 | 505 |  |  | 000 |  | 0 | 00 | [15 empty] | 463.73 | 0.86 | DIFUSÃO A/F | DAMPER DE REGULAGEM | RG-B-700x505/D/0/00/000 | 21/10/2022 | 1 | 463.73 | 5.41 | 0.04163
[25 empty] | 3378 | 0.86 | DIFUSÃO A/F | DAMPER CORTA FOGO | FKATABR90-0-400x250-0-Z17.1 | 21/10/2022 | 1 | 3378 | 11.51 | 0.03724
[25 empty] | 4018.39 | 0.86 | DIFUSÃO A/F | DAMPER CORTA FOGO | FKATABR90-0-500x400-0-Z17.1 | 21/10/2022 | 5 | 20091.95 | 15.94 | 0.0658
[25 empty] | 4169.5 | 0.86 | DIFUSÃO A/F | DAMPER CORTA FOGO | FKATABR90-0-600x400-0-Z17.1 | 21/10/2022 | 7 | 29186.5 | 17.35 | 0.07723
[25 empty] | 3123.2 | 0.86 | DIFUSÃO A/F | DAMPER CORTA FOGO | FKATABR90-0-250x200-0-Z17.1 | 21/10/2022 | 24 | 74956.8 | 8.39 | 0.02159
[25 empty] | 4187.73 | 0.86 | DIFUSÃO A/F | DAMPER CORTA FOGO | FKATABR90-0-500x500-0-Z17.1 | 21/10/2022 | 4 | 16750.92 | 17.96 | 0.07963
[25 empty] | 3063.8 | 0.86 | DIFUSÃO A/F | DAMPER CORTA FOGO | FKATABR90-0-200x200-0-Z17.1 | 21/10/2022 | 3 | 9191.4 | 7.69 | 0.01828
[25 empty] | 3123.2 | 0.86 | DIFUSÃO A/F | DAMPER CORTA FOGO | FKATABR90-0-250x200-0-Z17.1 | 21/10/2022 | 1 | 3123.2 | 8.39 | 0.02159
[25 empty] | 3242.01 | 0.86 | DIFUSÃO A/F | DAMPER CORTA FOGO | FKATABR90-0-350x200-0-Z17.1 | 21/10/2022 | 1 | 3242.01 | 9.8 | 0.02822
[25 empty] | 3182.61 | 0.86 | DIFUSÃO A/F | DAMPER CORTA FOGO | FKATABR90-0-300x200-0-Z17.1 | 21/10/2022 | 1 | 3182.61 | 9.1 | 0.02491
[25 empty] | 3182.61 | 0.86 | DIFUSÃO A/F | DAMPER CORTA FOGO | FKATABR90-0-300x200-0-Z17.1 | 21/10/2022 | 2 | 6365.22 | 9.1 | 0.02491
[25 empty] | 5191.32 | 0.86 | DIFUSÃO A/F | DAMPER CORTA FOGO | FKATABR90-0-1100x500-0-Z17.1 | 21/10/2022 | 1 | 5191.32 | 26.41 | 0.16257
[25 empty] | 3378 | 0.86 | DIFUSÃO A/F | DAMPER CORTA FOGO | FKATABR90-0-400x250-0-Z17.1 | 21/10/2022 | 2 | 6756 | 11.51 | 0.03724
[25 empty] | 3764.38 | 0.86 | DIFUSÃO A/F | DAMPER CORTA FOGO | FKATABR90-0-500x250-0-Z17.1 | 21/10/2022 | 1 | 3764.38 | 12.92 | 0.04507
[25 empty] | 3182.61 | 0.86 | DIFUSÃO A/F | DAMPER CORTA FOGO | FKATABR90-0-300x200-0-Z17.1 | 21/10/2022 | 2 | 6365.22 | 9.1 | 0.02491
[25 empty] | 3251.12 | 0.86 | DIFUSÃO A/F | DAMPER CORTA FOGO | FKATABR90-0-300x250-0-Z17.1 | 21/10/2022 | 1 | 3251.12 | 10.1 | 0.02942
[25 empty] | 3764.38 | 0.86 | DIFUSÃO A/F | DAMPER CORTA FOGO | FKATABR90-0-500x250-0-Z17.1 | 21/10/2022 | 1 | 3764.38 | 12.92 | 0.04507
AT | AG | 825 | 325 |  | 00 | AN0 | [18 empty] | 451.07 | 0.86 | DIFUSÃO A/F | GRELHA DE ALETAS MOVEIS HORIZ. | AT-0-AG825x325/00FAN0M0 | 21/10/2022 | 8 | 3608.56 | 3.63 | 0.03011
AR | AG | 1225 | 525 |  | 0 | AN0 | [18 empty] | 860.76 | 0.86 | DIFUSÃO A/F | GRELHA DE ALETAS FIXAS | AR-AG-1225x525/0/0/FAN0M0 | 21/10/2022 | 2 | 1721.52 | 8.17 | 0.07206
RG-B |  | 700 | 505 |  |  | 000 |  | 0 | 00 | [15 empty] | 463.73 | 0.86 | DIFUSÃO A/F | DAMPER DE REGULAGEM | RG-B-700x505/D/0/00/000 | 21/10/2022 | 1 | 463.73 | 5.41 | 0.04163
KUL-E |  | 1000 | 400 | [21 empty] | 1219.87 | 0.86 | DIFUSÃO A/F | DAMPER DE SOBRE PRESSAO | KUL-E/1000x400 | 21/10/2022 | 6 | 7319.22 | 5.85 | 0.06146
KUL-E |  | 1000 | 400 | [21 empty] | 1219.87 | 0.86 | DIFUSÃO A/F | DAMPER DE SOBRE PRESSAO | KUL-E/1000x400 | 21/10/2022 | 5 | 6099.35 | 5.85 | 0.06146
KUL-E |  | 1000 | 500 | [21 empty] | 1496.91 | 0.86 | DIFUSÃO A/F | DAMPER DE SOBRE PRESSAO | KUL-E/1000x500 | 21/10/2022 | 5 | 7484.55 | 6.91 | 0.07437
AT | AG | 225 | 165 |  | 00 | AN0 | [18 empty] | 156.79 | 0.86 | DIFUSÃO A/F | GRELHA DE ALETAS MOVEIS HORIZ. | AT-0-AG225x165/00FAN0M0 | 21/10/2022 | 8 | 1254.32 | 0.74 | 0.00488
AT | AG | 325 | 125 |  | 00 | AN0 | [18 empty] | 165.57 | 0.86 | DIFUSÃO A/F | GRELHA DE ALETAS MOVEIS HORIZ. | AT-0-AG325x125/00FAN0M0 | 21/10/2022 | 27 | 4470.39 | 0.85 | 0.0054
AT | AG | 325 | 165 |  | 00 | AN0 | [18 empty] | 183.01 | 0.86 | DIFUSÃO A/F | GRELHA DE ALETAS MOVEIS HORIZ. | AT-0-AG325x165/00FAN0M0 | 21/10/2022 | 8 | 1464.08 | 1 | 0.00681
AT | AG | 425 | 225 |  | 00 | AN0 | [18 empty] | 240.43 | 0.86 | DIFUSÃO A/F | GRELHA DE ALETAS MOVEIS HORIZ. | AT-0-AG425x225/00FAN0M0 | 21/10/2022 | 3 | 721.29 | 1.54 | 0.01146
AT | AG | 425 | 325 |  | 00 | AN0 | [18 empty] | 292.43 | 0.86 | DIFUSÃO A/F | GRELHA DE ALETAS MOVEIS HORIZ. | AT-0-AG425x325/00FAN0M0 | 21/10/2022 | 9 | 2631.87 | 2 | 0.01599
RG-B |  | 150 | 155 |  |  | 000 |  | 0 | 00 | [15 empty] | 135.85 | 0.86 | DIFUSÃO A/F | DAMPER DE REGULAGEM | RG-B-150x155/D/0/00/000 | 21/10/2022 | 3 | 407.55 | 1.25 | 0.0041
RG-B |  | 250 | 155 |  |  | 000 |  | 0 | 00 | [15 empty] | 156.89 | 0.86 | DIFUSÃO A/F | DAMPER DE REGULAGEM | RG-B-250x155/D/0/00/000 | 21/10/2022 | 3 | 470.67 | 1.63 | 0.00615
RG-B |  | 200 | 255 |  |  | 000 |  | 0 | 00 | [15 empty] | 183.18 | 0.86 | DIFUSÃO A/F | DAMPER DE REGULAGEM | RG-B-200x255/D/0/00/000 | 21/10/2022 | 1 | 183.18 | 1.8 | 0.00763
JN-B |  | 1300 | 400 |  |  | 000 |  | 0 | 00 | [15 empty] | 1118.07 | 0.86 | DIFUSÃO A/F | DAMPER DE REGULAGEM PESADO | JN-B-0-D-N0/1300x400/N/00/000 | 21/10/2022 | 1 | 1118.07 | 22.52 | 0.16944
RG-B |  | 900 | 355 |  |  | 000 |  | 0 | 00 | [15 empty] | 433.94 | 0.86 | DIFUSÃO A/F | DAMPER DE REGULAGEM | RG-B-900x355/D/0/00/000 | 21/10/2022 | 2 | 867.88 | 5.46 | 0.03848
KUL |  | 900 | 350 | [21 empty] | 503.14 | 0.86 | DIFUSÃO A/F | DAMPER DE SOBRE PRESSAO | KUL/900x350 | 21/10/2022 | 1 | 503.14 | 4.83 | 0.038
ADLQ | AG |  |  |  |  | 4 | [10 empty] | 0 | [7 empty] | 339.11 | 0.86 | DIFUSÃO A/F | DIFUSOR MULTIVIAS QUADRADO | ADLQ-AG-0-0-T4/000SAN00M0 | 21/10/2022 | 2 | 678.22 | 2.58 | 0.01799
RG-B |  | 300 | 155 |  |  | 000 |  | 0 | 00 | [15 empty] | 167.41 | 0.86 | DIFUSÃO A/F | DAMPER DE REGULAGEM | RG-B-300x155/D/0/00/000 | 21/10/2022 | 1 | 167.41 | 1.82 | 0.00718
RG-B |  | 300 | 255 |  |  | 000 |  | 0 | 00 | [15 empty] | 208.98 | 0.86 | DIFUSÃO A/F | DAMPER DE REGULAGEM | RG-B-300x255/D/0/00/000 | 21/10/2022 | 1 | 208.98 | 2.22 | 0.01068
AWG |  | 385 | 495 |  | 0 | AN0 | [18 empty] | 522.44 | 0.86 | DIFUSÃO A/F | VENEZIANA | AWG/385x495/P/0/F/AN0 | 21/10/2022 | 2 | 1044.88 | 2.69 | 0.02273
AWG |  | 985 | 660 |  | 0 | AN0 | [18 empty] | 1044.09 | 0.86 | DIFUSÃO A/F | VENEZIANA | AWG/985x660/P/0/F/AN0 | 21/10/2022 | 2 | 2088.18 | 6.7 | 0.06699
[25 empty] | 3123.2 | 0.86 | DIFUSÃO A/F | DAMPER CORTA FOGO | FKATABR90-0-250x200-0-Z17.1 | 21/10/2022 | 2 | 6246.4 | 8.39 | 0.02159
[25 empty] | 3182.61 | 0.86 | DIFUSÃO A/F | DAMPER CORTA FOGO | FKATABR90-0-300x200-0-Z17.1 | 21/10/2022 | 2 | 6365.22 | 9.1 | 0.02491
[25 empty] | 3314.56 | 0.86 | DIFUSÃO A/F | DAMPER CORTA FOGO | FKATABR90-0-350x250-0-Z17.1 | 21/10/2022 | 4 | 13258.24 | 10.81 | 0.03333
[25 empty] | 3251.12 | 0.86 | DIFUSÃO A/F | DAMPER CORTA FOGO | FKATABR90-0-300x250-0-Z17.1 | 21/10/2022 | 1 | 3251.12 | 10.1 | 0.02942
[25 empty] | 3123.2 | 0.86 | DIFUSÃO A/F | DAMPER CORTA FOGO | FKATABR90-0-250x200-0-Z17.1 | 21/10/2022 | 1 | 3123.2 | 8.39 | 0.02159
[25 empty] | 3063.8 | 0.86 | DIFUSÃO A/F | DAMPER CORTA FOGO | FKATABR90-0-200x200-0-Z17.1 | 21/10/2022 | 5 | 15319 | 7.69 | 0.01828
AWG |  | 785 | 495 |  | 0 | AN0 | [18 empty] | 760.1 | 0.86 | DIFUSÃO A/F | VENEZIANA | AWG/785x495/P/0/F/AN0 | 21/10/2022 | 2 | 1520.2 | 4.52 | 0.04228
AWG |  | 1185 | 495 |  | 0 | AN0 | [18 empty] | 997.75 | 0.86 | DIFUSÃO A/F | VENEZIANA | AWG/1185x495/P/0/F/AN0 | 21/10/2022 | 2 | 1995.5 | 6.35 | 0.06183
AT | AG | 325 | 225 |  | 00 | AN0 | [18 empty] | 209.17 | 0.86 | DIFUSÃO A/F | GRELHA DE ALETAS MOVEIS HORIZ. | AT-0-AG325x225/00FAN0M0 | 21/10/2022 | 2 | 418.34 | 1.22 | 0.00893
[25 empty] | 3700.94 | 0.86 | DIFUSÃO A/F | DAMPER CORTA FOGO | FKATABR90-0-450x250-0-Z17.1 | 21/10/2022 | 1 | 3700.94 | 12.22 | 0.04115
[25 empty] | 3378 | 0.86 | DIFUSÃO A/F | DAMPER CORTA FOGO | FKATABR90-0-400x250-0-Z17.1 | 21/10/2022 | 1 | 3378 | 11.51 | 0.03724
KUL |  | 500 | 300 | [21 empty] | 349.4 | 0.86 | DIFUSÃO A/F | DAMPER DE SOBRE PRESSAO | KUL/500x300 | 21/10/2022 | 1 | 349.4 | 3.03 | 0.01925
KUL |  | 950 | 400 | [21 empty] | 560.39 | 0.86 | DIFUSÃO A/F | DAMPER DE SOBRE PRESSAO | KUL/950x400 | 21/10/2022 | 1 | 560.39 | 5.31 | 0.045
KUL |  | 750 | 400 | [21 empty] | 493.43 | 0.86 | DIFUSÃO A/F | DAMPER DE SOBRE PRESSAO | KUL/750x400 | 21/10/2022 | 1 | 493.43 | 4.5 | 0.036
[25 empty] | 3187.68 | 0.86 | DIFUSÃO A/F | DAMPER CORTA FOGO | FKATABR90-0-250x250-0-Z17.1 | 21/10/2022 | 9 | 28689.12 | 9.4 | 0.02551
KUL |  | 250 | 150 | [21 empty] | 207.52 | 0.86 | DIFUSÃO A/F | DAMPER DE SOBRE PRESSAO | KUL/250x150 | 21/10/2022 | 2 | 415.04 | 1.51 | 0.006
KUL |  | 400 | 250 | [21 empty] | 293.51 | 0.86 | DIFUSÃO A/F | DAMPER DE SOBRE PRESSAO | KUL/400x250 | 21/10/2022 | 1 | 293.51 | 2.44 | 0.0135
AWG |  | 385 | 330 |  | 0 | AN0 | [18 empty] | 438.4 | 0.86 | DIFUSÃO A/F | VENEZIANA | AWG/385x330/P/0/F/AN0 | 21/10/2022 | 1 | 438.4 | 2.06 | 0.01621
ADLQ | AG |  |  |  |  | 6 | [10 empty] | 0 | [7 empty] | 456.59 | 0.86 | DIFUSÃO A/F | DIFUSOR MULTIVIAS QUADRADO | ADLQ-AG-0-0-T6/000SAN00M0 | 21/10/2022 | 7 | 3196.13 | 3.64 | 0.02629
KUL |  | 250 | 250 | [21 empty] | 254.93 | 0.86 | DIFUSÃO A/F | DAMPER DE SOBRE PRESSAO | KUL/250x250 | 21/10/2022 | 1 | 254.93 | 1.9 | 0.009
AWK |  | 897 | 347 |  | 0 | AN0 | [18 empty] | 401.09 | 0.86 | DIFUSÃO A/F | VENEZIANA | AWK/897x347/0/0/F/AN0/0 | 21/10/2022 | 1 | 401.09 | 13.61 | 0.01306
[25 empty] | 496.37 | 0.86 | DIFUSÃO A/F | TERMOSTATO | TERMO/GLTR700 | 21/10/2022 | 16 | 7941.92 | 0.3 | 0
AR | AG | 425 | 325 |  | 0 | AN0 | [18 empty] | 297.51 | 0.86 | DIFUSÃO A/F | GRELHA DE ALETAS FIXAS | AR-AG-425x325/0/0/FAN0M0 | 21/10/2022 | 3 | 892.53 | 2.17 | 0.01663
AR | AG | 825 | 325 |  | 0 | AN0 | [18 empty] | 458.26 | 0.86 | DIFUSÃO A/F | GRELHA DE ALETAS FIXAS | AR-AG-825x325/0/0/FAN0M0 | 21/10/2022 | 9 | 4124.34 | 3.91 | 0.03132
RG-B |  | 500 | 305 |  |  | 000 |  | 0 | 00 | [15 empty] | 286.14 | 0.86 | DIFUSÃO A/F | DAMPER DE REGULAGEM | RG-B-500x305/D/0/00/000 | 21/10/2022 | 1 | 286.14 | 3.33 | 0.01953
AGS-T | SEM | 400 | 405 |  | 00 | AN0 | [18 empty] | 392.27 | 0.86 | DIFUSÃO A/F | GRELHA INDEVASSAVEL | AGS-T/400x405/00/CF/AN0 | 21/10/2022 | 2 | 784.54 | 2.09 | 0.00709
AWG |  | 700 | 200 |  | 0 | AN0 | [18 empty] | 483.18 | 0.86 | DIFUSÃO A/F | VENEZIANA | AWG/700x200/P/0/F/AN0 | 21/10/2022 | 1 | 483.18 | 2.41 | 0.01856
AR | AG | 425 | 165 |  | 0 | AN0 | [18 empty] | 212.26 | 0.86 | DIFUSÃO A/F | GRELHA DE ALETAS FIXAS | AR-AG-425x165/0/0/FAN0M0 | 21/10/2022 | 4 | 849.04 | 1.39 | 0.00909
AR | AG | 325 | 125 |  | 0 | AN0 | [18 empty] | 167.65 | 0.86 | DIFUSÃO A/F | GRELHA DE ALETAS FIXAS | AR-AG-325x125/0/0/FAN0M0 | 21/10/2022 | 83 | 13914.95 | 0.95 | 0.00562
AR | AG | 425 | 325 |  | 0 | AN0 | [18 empty] | 297.51 | 0.86 | DIFUSÃO A/F | GRELHA DE ALETAS FIXAS | AR-AG-425x325/0/0/FAN0M0 | 21/10/2022 | 18 | 5355.18 | 2.17 | 0.01663
AR | AG | 525 | 325 |  | 0 | AN0 | [18 empty] | 337.7 | 0.86 | DIFUSÃO A/F | GRELHA DE ALETAS FIXAS | AR-AG-525x325/0/0/FAN0M0 | 21/10/2022 | 3 | 1013.1 | 2.6 | 0.0203
AR | AG | 625 | 525 |  | 0 | AN0 | [18 empty] | 518.25 | 0.86 | DIFUSÃO A/F | GRELHA DE ALETAS FIXAS | AR-AG-625x525/0/0/FAN0M0 | 21/10/2022 | 6 | 3109.5 | 4.41 | 0.03756
RG-B |  | 150 | 155 |  |  | 000 |  | 0 | 00 | [15 empty] | 135.85 | 0.86 | DIFUSÃO A/F | DAMPER DE REGULAGEM | RG-B-150x155/D/0/00/000 | 21/10/2022 | 27 | 3667.95 | 1.25 | 0.0041
RG-B |  | 200 | 155 |  |  | 000 |  | 0 | 00 | [15 empty] | 146.37 | 0.86 | DIFUSÃO A/F | DAMPER DE REGULAGEM | RG-B-200x155/D/0/00/000 | 21/10/2022 | 1 | 146.37 | 1.44 | 0.00513
RG-B |  | 250 | 105 |  |  | 000 |  | 0 | 00 | [15 empty] | 137.3 | 0.86 | DIFUSÃO A/F | DAMPER DE REGULAGEM | RG-B-250x105/D/0/00/000 | 21/10/2022 | 2 | 274.6 | 1.44 | 0.00465
RG-B |  | 250 | 155 |  |  | 000 |  | 0 | 00 | [15 empty] | 156.89 | 0.86 | DIFUSÃO A/F | DAMPER DE REGULAGEM | RG-B-250x155/D/0/00/000 | 21/10/2022 | 1 | 156.89 | 1.63 | 0.00615
RG-B |  | 250 | 205 |  |  | 000 |  | 0 | 00 | [15 empty] | 176.49 | 0.86 | DIFUSÃO A/F | DAMPER DE REGULAGEM | RG-B-250x205/D/0/00/000 | 21/10/2022 | 5 | 882.45 | 1.82 | 0.00765
RG-B |  | 400 | 155 |  |  | 000 |  | 0 | 00 | [15 empty] | 188.46 | 0.86 | DIFUSÃO A/F | DAMPER DE REGULAGEM | RG-B-400x155/D/0/00/000 | 21/10/2022 | 2 | 376.92 | 2.2 | 0.00923
ADLQ | AG |  |  |  |  | 3 | [10 empty] | 0 | [7 empty] | 278.41 | 0.86 | DIFUSÃO A/F | DIFUSOR MULTIVIAS QUADRADO | ADLQ-AG-0-0-T3/000SAN00M0 | 21/10/2022 | 2 | 556.82 | 2.02 | 0.01343
ADLQ | AG |  |  |  |  | 4 | [10 empty] | 0 | [7 empty] | 339.11 | 0.86 | DIFUSÃO A/F | DIFUSOR MULTIVIAS QUADRADO | ADLQ-AG-0-0-T4/000SAN00M0 | 21/10/2022 | 40 | 13564.4 | 2.58 | 0.01799
ADLQ | AG |  |  |  |  | 5 | [10 empty] | 0 | [7 empty] | 405.04 | 0.86 | DIFUSÃO A/F | DIFUSOR MULTIVIAS QUADRADO | ADLQ-AG-0-0-T5/000SAN00M0 | 21/10/2022 | 8 | 3240.32 | 3.21 | 0.02322
ADLQ | AG |  |  |  |  | 4 | [10 empty] | 0 | [7 empty] | 339.11 | 0.86 | DIFUSÃO A/F | DIFUSOR MULTIVIAS QUADRADO | ADLQ-AG-0-0-T4/000SAN00M0 | 21/10/2022 | 38 | 12886.18 | 2.58 | 0.01799
ADQ-3 | AG | 671 | 376 |  |  | AN0 | [10 empty] | 0 | [7 empty] | 511.57 | 0.86 | DIFUSÃO A/F | DIFUSOR MULTIVIAS RETANGULAR | ADQ-30AG671x376F000SAN00M00 | 21/10/2022 | 23 | 11766.11 | 3.9 | 0.03175
AR | AG | 325 | 165 |  | 0 | AN0 | [18 empty] | 185.58 | 0.86 | DIFUSÃO A/F | GRELHA DE ALETAS FIXAS | AR-AG-325x165/0/0/FAN0M0 | 21/10/2022 | 2 | 371.16 | 1.11 | 0.00709
AWG |  | 385 | 330 |  | 0 | AN0 | [18 empty] | 438.4 | 0.86 | DIFUSÃO A/F | VENEZIANA | AWG/385x330/P/0/F/AN0 | 21/10/2022 | 2 | 876.8 | 2.06 | 0.01621
AWG |  | 585 | 330 |  | 0 | AN0 | [18 empty] | 530.18 | 0.86 | DIFUSÃO A/F | VENEZIANA | AWG/585x330/P/0/F/AN0 | 21/10/2022 | 2 | 1060.36 | 2.77 | 0.02318
[25 empty] | 3182.61 | 0.86 | DIFUSÃO A/F | DAMPER CORTA FOGO | FKATABR90-0-300x200-0-Z17.1 | 21/10/2022 | 9 | 28643.49 | 9.1 | 0.02491
[25 empty] | 3124.24 | 0.86 | DIFUSÃO A/F | DAMPER CORTA FOGO | FKATABR90-0-200x250-0-Z17.1 | 21/10/2022 | 5 | 15621.2 | 8.7 | 0.02159
[25 empty] | 3123.2 | 0.86 | DIFUSÃO A/F | DAMPER CORTA FOGO | FKATABR90-0-250x200-0-Z17.1 | 21/10/2022 | 1 | 3123.2 | 8.39 | 0.02159
[25 empty] | 3242.01 | 0.86 | DIFUSÃO A/F | DAMPER CORTA FOGO | FKATABR90-0-350x200-0-Z17.1 | 21/10/2022 | 3 | 9726.03 | 9.8 | 0.02822
AT | AG | 425 | 225 |  | 00 | AN0 | [18 empty] | 240.43 | 0.86 | DIFUSÃO A/F | GRELHA DE ALETAS MOVEIS HORIZ. | AT-0-AG425x225/00FAN0M0 | 21/10/2022 | 35 | 8415.05 | 1.54 | 0.01146
RG-B |  | 150 | 155 |  |  | 000 |  | 0 | 00 | [15 empty] | 135.85 | 0.86 | DIFUSÃO A/F | DAMPER DE REGULAGEM | RG-B-150x155/D/0/00/000 | 21/10/2022 | 45 | 6113.25 | 1.25 | 0.0041
[25 empty] | 3301.41 | 0.86 | DIFUSÃO A/F | DAMPER CORTA FOGO | FKATABR90-0-400x200-0-Z17.1 | 21/10/2022 | 1 | 3301.41 | 10.5 | 0.03153
RG-B |  | 300 | 255 |  |  | 000 |  | 0 | 00 | [15 empty] | 208.98 | 0.86 | DIFUSÃO A/F | DAMPER DE REGULAGEM | RG-B-300x255/D/0/00/000 | 21/10/2022 | 1 | 208.98 | 2.22 | 0.01068
RG-B |  | 150 | 105 |  |  | 000 |  | 0 | 00 | [15 empty] | 118.63 | 0.86 | DIFUSÃO A/F | DAMPER DE REGULAGEM | RG-B-150x105/D/0/00/000 | 21/10/2022 | 1 | 118.63 | 1.09 | 0.0031
[25 empty] | 3182.61 | 0.86 | DIFUSÃO A/F | DAMPER CORTA FOGO | FKATABR90-0-300x200-0-Z17.1 | 21/10/2022 | 1 | 3182.61 | 9.1 | 0.02491
ADQ-4 | AG | 571 | 208 |  |  | AN0 | [10 empty] | K | [7 empty] | 454.58 | 0.63 | DIFUSÃO A/F | DIFUSOR MULTIVIAS RETANGULAR | ADQ-4KAG571x208F138SAN00M00 | 21/02/2025 | 2 | 1045.42 | 8.08 | 0.01692
ADQ-1 | AG | 571 | 208 |  |  | AN0 | [10 empty] | K | [7 empty] | 399.32 | 0.63 | DIFUSÃO A/F | DIFUSOR MULTIVIAS RETANGULAR | ADQ-1KAG571x208F138SAN00M00 | 21/02/2025 | 15 | 6887.55 | 7.78 | 0.01692
ADQ-1 | AG | 571 | 208 |  |  | AN0 | [10 empty] | K | [7 empty] | 399.32 | 0.63 | DIFUSÃO A/F | DIFUSOR MULTIVIAS RETANGULAR | ADQ-1KAG571x208F138SAN00M00 | 21/02/2025 | 9 | 4132.53 | 7.78 | 0.01692
ADQ-1 | AG | 371 | 208 |  |  | AN0 | [10 empty] | 0 | [7 empty] | 144.62 | 0.63 | DIFUSÃO A/F | DIFUSOR MULTIVIAS RETANGULAR | ADQ-10AG371x208F000SAN00M00 | 21/02/2025 | 1 | 168.07 | 1.43 | 0.01082
ADQ-2 | AG | 571 | 208 |  |  | AN0 | [10 empty] | K | [7 empty] | 439.59 | 0.63 | DIFUSÃO A/F | DIFUSOR MULTIVIAS RETANGULAR | ADQ-2KAG571x208F138SAN00M00 | 21/02/2025 | 11 | 5560.17 | 8.01 | 0.01692
ADLQ | AG |  |  |  |  | 2 | [10 empty] | K | [7 empty] | 290.01 | 0.63 | DIFUSÃO A/F | DIFUSOR MULTIVIAS QUADRADO | ADLQ-AG-K-0-T2/148SAN00M0 | 21/02/2025 | 1 | 333.47 | 3.57 | 0.03352
ADLQ | AG |  |  |  |  | 3 | [10 empty] | K | [7 empty] | 365.47 | 0.63 | DIFUSÃO A/F | DIFUSOR MULTIVIAS QUADRADO | ADLQ-AG-K-0-T3/198SAN00M0 | 21/02/2025 | 2 | 840.48 | 4.79 | 0.05158
ADLQ | AG |  |  |  |  | 4 | [10 empty] | K | [7 empty] | 437.11 | 0.63 | DIFUSÃO A/F | DIFUSOR MULTIVIAS QUADRADO | ADLQ-AG-K-0-T4/198SAN00M0 | 21/02/2025 | 64 | 32167.68 | 6.1 | 0.07287
ADLQ | AG |  |  |  |  | 5 | [10 empty] | K | [7 empty] | 514.06 | 0.63 | DIFUSÃO A/F | DIFUSOR MULTIVIAS QUADRADO | ADLQ-AG-K-0-T5/248SAN00M0 | 21/02/2025 | 2 | 1182.2 | 7.5 | 0.09827
ADLQ | AG |  |  |  |  | 6 | [10 empty] | K | [7 empty] | 582.52 | 0.63 | DIFUSÃO A/F | DIFUSOR MULTIVIAS QUADRADO | ADLQ-AG-K-0-T6/248SAN00M0 | 21/02/2025 | 13 | 8707.66 | 8.77 | 0.12388
ADLQ | AG |  |  |  |  | 8 | [10 empty] | K | [7 empty] | 790.48 | 0.63 | DIFUSÃO A/F | DIFUSOR MULTIVIAS QUADRADO | ADLQ-AG-K-0-T8/298SAN00M0 | 21/02/2025 | 1 | 908.95 | 12.78 | 0.2129
ADQ-1 | AG | 371 | 208 |  |  | AN0 | [10 empty] | 0 | [7 empty] | 144.62 | 0.63 | DIFUSÃO A/F | DIFUSOR MULTIVIAS RETANGULAR | ADQ-10AG371x208F000SAN00M00 | 21/02/2025 | 5 | 831.45 | 1.43 | 0.01082
ADQ-2 | AG | 571 | 208 |  |  | AN0 | [10 empty] | K | [7 empty] | 439.59 | 0.63 | DIFUSÃO A/F | DIFUSOR MULTIVIAS RETANGULAR | ADQ-2KAG571x208F138SAN00M00 | 21/02/2025 | 80 | 40437.6 | 8.01 | 0.01692
ADLQ | AG |  |  |  |  | 2 | [10 empty] | K | [7 empty] | 290.01 | 0.63 | DIFUSÃO A/F | DIFUSOR MULTIVIAS QUADRADO | ADLQ-AG-K-0-T2/148SAN00M0 | 21/02/2025 | 10 | 3334.7 | 3.57 | 0.03352
ADLQ | AG |  |  |  |  | 3 | [10 empty] | K | [7 empty] | 365.47 | 0.63 | DIFUSÃO A/F | DIFUSOR MULTIVIAS QUADRADO | ADLQ-AG-K-0-T3/198SAN00M0 | 21/02/2025 | 5 | 2101.2 | 4.79 | 0.05158
ADLQ | AG |  |  |  |  | 4 | [10 empty] | K | [7 empty] | 437.11 | 0.63 | DIFUSÃO A/F | DIFUSOR MULTIVIAS QUADRADO | ADLQ-AG-K-0-T4/198SAN00M0 | 21/02/2025 | 200 | 100524 | 6.1 | 0.07287
ADLQ | AG |  |  |  |  | 4 | [10 empty] | K | [7 empty] | 437.11 | 0.63 | DIFUSÃO A/F | DIFUSOR MULTIVIAS QUADRADO | ADLQ-AG-K-0-T4/223SAN00M0 | 21/02/2025 | 90 | 45235.8 | 6.1 | 0.07287
ADLQ | AG |  |  |  |  | 5 | [10 empty] | K | [7 empty] | 514.06 | 0.63 | DIFUSÃO A/F | DIFUSOR MULTIVIAS QUADRADO | ADLQ-AG-K-0-T5/198SAN00M0 | 21/02/2025 | 10 | 5911 | 7.5 | 0.09827
ADLQ | AG |  |  |  |  | 5 | [10 empty] | K | [7 empty] | 514.06 | 0.63 | DIFUSÃO A/F | DIFUSOR MULTIVIAS QUADRADO | ADLQ-AG-K-0-T5/248SAN00M0 | 21/02/2025 | 80 | 47288 | 7.5 | 0.09827
ADLQ | AG |  |  |  |  | 6 | [10 empty] | K | [7 empty] | 582.52 | 0.63 | DIFUSÃO A/F | DIFUSOR MULTIVIAS QUADRADO | ADLQ-AG-K-0-T6/248SAN00M0 | 21/02/2025 | 100 | 66982 | 8.77 | 0.12388
ADLQ | AG |  |  |  |  | 8 | [10 empty] | K | [7 empty] | 790.48 | 0.63 | DIFUSÃO A/F | DIFUSOR MULTIVIAS QUADRADO | ADLQ-AG-K-0-T8/298SAN00M0 | 21/02/2025 | 5 | 4544.75 | 12.78 | 0.2129
ADLQ | AG |  |  |  |  | 6 | [10 empty] | K | [7 empty] | 582.52 | 0.63 | DIFUSÃO A/F | DIFUSOR MULTIVIAS QUADRADO | ADLQ-AG-K-0-T6/248SAN00M0 | 21/02/2025 | 11 | 7368.02 | 8.77 | 0.12388
ADLQ | AG |  |  |  |  | 5 | [10 empty] | K | [7 empty] | 514.06 | 0.63 | DIFUSÃO A/F | DIFUSOR MULTIVIAS QUADRADO | ADLQ-AG-K-0-T5/248SAN00M0 | 21/02/2025 | 2 | 1182.2 | 7.5 | 0.09827
ADLQ | AG |  |  |  |  | 4 | [10 empty] | K | [7 empty] | 437.11 | 0.63 | DIFUSÃO A/F | DIFUSOR MULTIVIAS QUADRADO | ADLQ-AG-K-0-T4/223SAN00M0 | 21/02/2025 | 26 | 13068.12 | 6.1 | 0.07287
ADLQ | AG |  |  |  |  | 3 | [10 empty] | K | [7 empty] | 365.47 | 0.63 | DIFUSÃO A/F | DIFUSOR MULTIVIAS QUADRADO | ADLQ-AG-K-0-T3/198SAN00M0 | 21/02/2025 | 4 | 1680.96 | 4.79 | 0.05158
ADLQ | AG |  |  |  |  | 2 | [10 empty] | K | [7 empty] | 290.01 | 0.63 | DIFUSÃO A/F | DIFUSOR MULTIVIAS QUADRADO | ADLQ-AG-K-0-T2/148SAN00M0 | 21/02/2025 | 2 | 666.94 | 3.57 | 0.03352
ADQ-2 | AG | 571 | 208 |  |  | AN0 | [10 empty] | K | [7 empty] | 439.59 | 0.63 | DIFUSÃO A/F | DIFUSOR MULTIVIAS RETANGULAR | ADQ-2KAG571x208F138SAN00M00 | 21/02/2025 | 8 | 4043.76 | 8.01 | 0.01692
ADQ-1 | AG | 371 | 208 |  |  | AN0 | [10 empty] | 0 | [7 empty] | 144.62 | 0.63 | DIFUSÃO A/F | DIFUSOR MULTIVIAS RETANGULAR | ADQ-10AG371x208F000SAN00M00 | 21/02/2025 | 1 | 166.29 | 1.43 | 0.01082
AT | AG | 225 | 125 |  | 00 | AN0 | [18 empty] | 103.89 | 0.75 | DIFUSÃO A/F | GRELHA DE ALETAS MOVEIS HORIZ. | AT-0-AG225x125/00FAN0M0 | 19/03/2025 | 223 | 23167.47 | 0.63 | 0.00387
AT | DG | 225 | 125 |  | 00 | AN0 | [18 empty] | 124.13 | 0.75 | DIFUSÃO A/F | GRELHA DE ALETAS MOVEIS HORIZ. | AT-0-DG225x125/00FAN0M0 | 19/03/2025 | 93 | 11544.09 | 0.9 | 0.00387
AT | DG | 225 | 225 |  | 00 | AN0 | [18 empty] | 156.94 | 0.75 | DIFUSÃO A/F | GRELHA DE ALETAS MOVEIS HORIZ. | AT-0-DG225x225/00FAN0M0 | 19/03/2025 | 2 | 313.88 | 1.29 | 0.0064
AT | AG | 225 | 225 |  | 00 | AN0 | [18 empty] | 129.63 | 0.75 | DIFUSÃO A/F | GRELHA DE ALETAS MOVEIS HORIZ. | AT-0-AG225x225/00FAN0M0 | 19/03/2025 | 1 | 129.63 | 0.91 | 0.0064
AT | DG | 225 | 225 |  | 00 | AN0 | [18 empty] | 156.94 | 0.75 | DIFUSÃO A/F | GRELHA DE ALETAS MOVEIS HORIZ. | AT-0-DG225x225/00FAN0M0 | 19/03/2025 | 1 | 156.94 | 1.29 | 0.0064
AT | DG | 325 | 125 |  | 00 | AN0 | [18 empty] | 147.8 | 0.75 | DIFUSÃO A/F | GRELHA DE ALETAS MOVEIS HORIZ. | AT-0-DG325x125/00FAN0M0 | 19/03/2025 | 9 | 1330.2 | 1.2 | 0.0054
AT | AG | 325 | 225 |  | 00 | AN0 | [18 empty] | 152.67 | 0.75 | DIFUSÃO A/F | GRELHA DE ALETAS MOVEIS HORIZ. | AT-0-AG325x225/00FAN0M0 | 19/03/2025 | 4 | 610.68 | 1.22 | 0.00893
AT | DG | 325 | 225 |  | 00 | AN0 | [18 empty] | 190.34 | 0.75 | DIFUSÃO A/F | GRELHA DE ALETAS MOVEIS HORIZ. | AT-0-DG325x225/00FAN0M0 | 19/03/2025 | 5 | 951.7 | 1.73 | 0.00893
AT | AG | 325 | 325 |  | 00 | AN0 | [18 empty] | 184.58 | 0.75 | DIFUSÃO A/F | GRELHA DE ALETAS MOVEIS HORIZ. | AT-0-AG325x325/00FAN0M0 | 19/03/2025 | 5 | 922.9 | 1.6 | 0.01246
AT | AG | 425 | 425 |  | 00 | AN0 | [18 empty] | 251.84 | 0.75 | DIFUSÃO A/F | GRELHA DE ALETAS MOVEIS HORIZ. | AT-0-AG425x425/00FAN0M0 | 19/03/2025 | 1 | 251.84 | 2.47 | 0.02052
AT | AG | 425 | 125 |  | 00 | AN0 | [18 empty] | 137.64 | 0.75 | DIFUSÃO A/F | GRELHA DE ALETAS MOVEIS HORIZ. | AT-0-AG425x125/00FAN0M0 | 19/03/2025 | 3 | 412.92 | 1.08 | 0.00693
AT | AG | 425 | 225 |  | 00 | AN0 | [18 empty] | 175.71 | 0.75 | DIFUSÃO A/F | GRELHA DE ALETAS MOVEIS HORIZ. | AT-0-AG425x225/00FAN0M0 | 19/03/2025 | 3 | 527.13 | 1.54 | 0.01146
AT | DG | 425 | 225 |  | 00 | AN0 | [18 empty] | 223.74 | 0.75 | DIFUSÃO A/F | GRELHA DE ALETAS MOVEIS HORIZ. | AT-0-DG425x225/00FAN0M0 | 19/03/2025 | 12 | 2684.88 | 2.18 | 0.01146
AT | AG | 525 | 225 |  | 00 | AN0 | [18 empty] | 198.75 | 0.75 | DIFUSÃO A/F | GRELHA DE ALETAS MOVEIS HORIZ. | AT-0-AG525x225/00FAN0M0 | 19/03/2025 | 2 | 397.5 | 1.86 | 0.01399
AT | DG | 525 | 225 |  | 00 | AN0 | [18 empty] | 257.14 | 0.75 | DIFUSÃO A/F | GRELHA DE ALETAS MOVEIS HORIZ. | AT-0-DG525x225/00FAN0M0 | 19/03/2025 | 22 | 5657.08 | 2.62 | 0.01399
AT | AG | 525 | 225 |  | 00 | AN0 | [18 empty] | 198.75 | 0.75 | DIFUSÃO A/F | GRELHA DE ALETAS MOVEIS HORIZ. | AT-0-AG525x225/00FAN0M0 | 19/03/2025 | 11 | 2186.25 | 1.86 | 0.01399
AT | AG | 625 | 425 |  | 00 | AN0 | [18 empty] | 322.57 | 0.75 | DIFUSÃO A/F | GRELHA DE ALETAS MOVEIS HORIZ. | AT-0-AG625x425/00FAN0M0 | 19/03/2025 | 1 | 322.57 | 3.46 | 0.02958
AT | AG | 625 | 625 |  | 00 | AN0 | [18 empty] | 423.35 | 0.75 | DIFUSÃO A/F | GRELHA DE ALETAS MOVEIS HORIZ. | AT-0-AG625x625/00FAN0M0 | 19/03/2025 | 2 | 846.7 | 4.75 | 0.04264
AT | AG | 625 | 225 |  | 00 | AN0 | [18 empty] | 221.79 | 0.75 | DIFUSÃO A/F | GRELHA DE ALETAS MOVEIS HORIZ. | AT-0-AG625x225/00FAN0M0 | 19/03/2025 | 9 | 1996.11 | 2.17 | 0.01652
AT | AG | 625 | 325 |  | 00 | AN0 | [18 empty] | 272.18 | 0.75 | DIFUSÃO A/F | GRELHA DE ALETAS MOVEIS HORIZ. | AT-0-AG625x325/00FAN0M0 | 19/03/2025 | 3 | 816.54 | 2.82 | 0.02305
AT | AG | 625 | 425 |  | 00 | AN0 | [18 empty] | 322.57 | 0.75 | DIFUSÃO A/F | GRELHA DE ALETAS MOVEIS HORIZ. | AT-0-AG625x425/00FAN0M0 | 19/03/2025 | 2 | 645.14 | 3.46 | 0.02958
AT | AG | 725 | 425 |  | 00 | AN0 | [18 empty] | 357.93 | 0.75 | DIFUSÃO A/F | GRELHA DE ALETAS MOVEIS HORIZ. | AT-0-AG725x425/00FAN0M0 | 19/03/2025 | 1 | 357.93 | 3.96 | 0.03411
AT | AG | 825 | 825 |  | 00 | AN0 | [18 empty] | 644.15 | 0.75 | DIFUSÃO A/F | GRELHA DE ALETAS MOVEIS HORIZ. | AT-0-AG825x825/00FAN0M0 | 19/03/2025 | 1 | 644.15 | 7.76 | 0.07276
AT | DG | 825 | 225 |  | 00 | AN0 | [18 empty] | 357.33 | 0.75 | DIFUSÃO A/F | GRELHA DE ALETAS MOVEIS HORIZ. | AT-0-DG825x225/00FAN0M0 | 19/03/2025 | 3 | 1071.99 | 3.96 | 0.02158
AT | AG | 825 | 225 |  | 00 | AN0 | [18 empty] | 267.87 | 0.75 | DIFUSÃO A/F | GRELHA DE ALETAS MOVEIS HORIZ. | AT-0-AG825x225/00FAN0M0 | 19/03/2025 | 2 | 535.74 | 2.8 | 0.02158
AT | AG | 825 | 325 |  | 00 | AN0 | [18 empty] | 330.58 | 0.75 | DIFUSÃO A/F | GRELHA DE ALETAS MOVEIS HORIZ. | AT-0-AG825x325/00FAN0M0 | 19/03/2025 | 1 | 330.58 | 3.63 | 0.03011
AT | AG | 825 | 425 |  | 00 | AN0 | [18 empty] | 393.29 | 0.75 | DIFUSÃO A/F | GRELHA DE ALETAS MOVEIS HORIZ. | AT-0-AG825x425/00FAN0M0 | 19/03/2025 | 1 | 393.29 | 4.46 | 0.03864
AT | AG | 985 | 485 |  | 00 | AN0 | [18 empty] | 493.42 | 0.75 | DIFUSÃO A/F | GRELHA DE ALETAS MOVEIS HORIZ. | AT-0-AG985x485/00FAN0M0 | 19/03/2025 | 1 | 493.42 | 5.84 | 0.05197
AT | AG | 1025 | 425 |  | 00 | AN0 | [18 empty] | 464.02 | 0.75 | DIFUSÃO A/F | GRELHA DE ALETAS MOVEIS HORIZ. | AT-0-AG1025x425/00FAN0M0 | 19/03/2025 | 2 | 928.04 | 5.45 | 0.0477
AT | DG | 1085 | 185 |  | 00 | AN0 | [18 empty] | 397.59 | 0.75 | DIFUSÃO A/F | GRELHA DE ALETAS MOVEIS HORIZ. | AT-0-DG1085x185/00FAN0M0 | 19/03/2025 | 1 | 397.59 | 4.46 | 0.02371
AT | DG | 1125 | 625 |  | 00 | AN0 | [18 empty] | 938.93 | 0.75 | DIFUSÃO A/F | GRELHA DE ALETAS MOVEIS HORIZ. | AT-0-DG1125x625/00FAN0M0 | 19/03/2025 | 1 | 938.93 | 12.09 | 0.07529
AT | AG | 1125 | 625 |  | 00 | AN0 | [18 empty] | 661.78 | 0.75 | DIFUSÃO A/F | GRELHA DE ALETAS MOVEIS HORIZ. | AT-0-AG1125x625/00FAN0M0 | 19/03/2025 | 1 | 661.78 | 8.15 | 0.07529
AT | DG | 1125 | 225 |  | 00 | AN0 | [18 empty] | 457.53 | 0.75 | DIFUSÃO A/F | GRELHA DE ALETAS MOVEIS HORIZ. | AT-0-DG1125x225/00FAN0M0 | 19/03/2025 | 1 | 457.53 | 5.29 | 0.02917
AT | AG | 1125 | 325 |  | 00 | AN0 | [18 empty] | 418.18 | 0.75 | DIFUSÃO A/F | GRELHA DE ALETAS MOVEIS HORIZ. | AT-0-AG1125x325/00FAN0M0 | 19/03/2025 | 4 | 1672.72 | 4.85 | 0.0407
AT | AG | 1125 | 425 |  | 00 | AN0 | [18 empty] | 499.38 | 0.75 | DIFUSÃO A/F | GRELHA DE ALETAS MOVEIS HORIZ. | AT-0-AG1125x425/00FAN0M0 | 19/03/2025 | 2 | 998.76 | 5.95 | 0.05223
AT | AG | 1225 | 225 |  | 00 | AN0 | [18 empty] | 360.02 | 0.75 | DIFUSÃO A/F | GRELHA DE ALETAS MOVEIS HORIZ. | AT-0-AG1225x225/00FAN0M0 | 19/03/2025 | 1 | 360.02 | 4.07 | 0.0317
AT | DG | 1225 | 225 |  | 00 | AN0 | [18 empty] | 490.93 | 0.75 | DIFUSÃO A/F | GRELHA DE ALETAS MOVEIS HORIZ. | AT-0-DG1225x225/00FAN0M0 | 19/03/2025 | 1 | 490.93 | 5.74 | 0.0317
AT | AG | 1225 | 625 |  | 00 | AN0 | [18 empty] | 709.46 | 0.75 | DIFUSÃO A/F | GRELHA DE ALETAS MOVEIS HORIZ. | AT-0-AG1225x625/00FAN0M0 | 19/03/2025 | 1 | 709.46 | 8.83 | 0.08182
AT | AG | 1225 | 825 |  | 00 | AN0 | [18 empty] | 884.18 | 0.75 | DIFUSÃO A/F | GRELHA DE ALETAS MOVEIS HORIZ. | AT-0-AG1225x825/00FAN0M0 | 19/03/2025 | 1 | 884.18 | 11.21 | 0.10688
AT | AG | 1225 | 1025 |  | 00 | AN0 | [18 empty] | 1058.9 | 0.75 | DIFUSÃO A/F | GRELHA DE ALETAS MOVEIS HORIZ. | AT-0-AG1225x1025/00FAN0M0 | 19/03/2025 | 10 | 10589 | 13.59 | 0.13194
AT | AG | 1025 | 1125 |  | 00 | AN0 | [18 empty] | 989.27 | 0.75 | DIFUSÃO A/F | GRELHA DE ALETAS MOVEIS HORIZ. | AT-0-AG1025x1125/00FAN0M0 | 19/03/2025 | 6 | 5935.62 | 12.51 | 0.12141
AT | AG | 1025 | 1225 |  | 00 | AN0 | [18 empty] | 1064.31 | 0.75 | DIFUSÃO A/F | GRELHA DE ALETAS MOVEIS HORIZ. | AT-0-AG1025x1225/00FAN0M0 | 19/03/2025 | 2 | 2128.62 | 13.52 | 0.13194
AT | DG | 825 | 425 |  | 00 | AN0 | [18 empty] | 539.68 | 0.75 | DIFUSÃO A/F | GRELHA DE ALETAS MOVEIS HORIZ. | AT-0-DG825x425/00FAN0M0 | 19/03/2025 | 4 | 2158.72 | 6.48 | 0.03864
DUK | [5 empty] | PH2 | [11 empty] | 400 | [6 empty] | 770.1 | 0.75 | DIFUSÃO A/F | DIFUSOR DE LONGO ALCANCE | DUK-V-0-00/400/PH2 | 19/03/2025 | 25 | 19252.5 | 5.93 | 0.06739
[25 empty] | 720.18 | 0.75 | DIFUSÃO A/F | DIFUSOR DE ALTA INDUCAO | VDW-R-Z-H-M/600X24/248/Q11/PH2 | 19/03/2025 | 28 | 20165.04 | 13.1 | 0.13932
[25 empty] | 574.65 | 0.75 | DIFUSÃO A/F | DIFUSOR DE ALTA INDUCAO | VDW-R-Z-H-M/500X24/198/Q11/PH2 | 19/03/2025 | 1 | 574.65 | 10.16 | 0.09571
[25 empty] | 720.18 | 0.75 | DIFUSÃO A/F | DIFUSOR DE ALTA INDUCAO | VDW-R-Z-H-M/600X24/248/Q11/PH2 | 19/03/2025 | 21 | 15123.78 | 13.1 | 0.13932
[25 empty] | 751.92 | 0.75 | DIFUSÃO A/F | DIFUSOR DE ALTA INDUCAO | VDW-R-Z-H-M/600X48/248/Q11/PH2 | 19/03/2025 | 29 | 21805.68 | 13.48 | 0.14165
[25 empty] | 3074.17 | 0.75 | DIFUSÃO A/F | DIFUSOR DE ALTA INDUÇÃO | VDL-V-M/630/PE4 | 19/03/2025 | 24 | 73780.08 | 44.37 | 0.39753
[25 empty] | 2138.67 | 0.75 | DIFUSÃO A/F | DIFUSOR DE ALTA INDUÇÃO | VDL-V-M/400/PE4 | 19/03/2025 | 60 | 128320.2 | 17.62 | 0.13181
VD |  | 600 |  |  |  | AN0 | [10 empty] | H | [7 empty] | 1171.16 | 0.75 | DIFUSÃO A/F | DIFUSOR DE ALTA INDUCAO | VD-H-0-0-0/600/RF/AN0/0/0 | 19/03/2025 | 8 | 9369.28 | 18.25 | 0.20153
[25 empty] | 426.53 | 0.75 | DIFUSÃO A/F | DIFUSOR DE ALTA INDUCAO | VDW-R-Z-V-0/600X24/248/Q11/PH2 | 19/03/2025 | 5 | 2132.65 | 7.66 | 0.08532
ADLQ | A |  |  |  |  | 7 | [10 empty] | 0 | [7 empty] | 318.98 | 0.75 | DIFUSÃO A/F | DIFUSOR MULTIVIAS QUADRADO | ADLQ-A-0-0-T7/000SAN0000 | 19/03/2025 | 1 | 318.98 | 2.82 | 0.01645
[25 empty] | 324.71 | 0.75 | DIFUSÃO A/F | DIFUSOR DE ALTA INDUCAO | VDW-R-Z-V-M/400X16/198/Q11/PH2 | 19/03/2025 | 21 | 6818.91 | 4.48 | 0.03792
[25 empty] | 491.2 | 0.75 | DIFUSÃO A/F | DIFUSOR DE ALTA INDUCAO | VDW-R-Z-V-M/600X24/248/Q11/PH2 | 19/03/2025 | 109 | 53540.8 | 8.37 | 0.08532
[25 empty] | 491.2 | 0.75 | DIFUSÃO A/F | DIFUSOR DE ALTA INDUCAO | VDW-R-Z-V-M/600X24/248/Q11/PH2 | 19/03/2025 | 28 | 13753.6 | 8.37 | 0.08532
[25 empty] | 324.71 | 0.75 | DIFUSÃO A/F | DIFUSOR DE ALTA INDUCAO | VDW-R-Z-V-M/400X16/198/Q11/PH2 | 19/03/2025 | 5 | 1623.55 | 4.48 | 0.03792
[25 empty] | 491.2 | 0.75 | DIFUSÃO A/F | DIFUSOR DE ALTA INDUCAO | VDW-R-Z-V-M/600X24/248/Q11/PH2 | 19/03/2025 | 51 | 25051.2 | 8.37 | 0.08532
AWG |  | 200 | 165 |  | 0 | AN0 | [18 empty] | 211.47 | 0.75 | DIFUSÃO A/F | VENEZIANA | AWG/200x165/P/0/F/AN0 | 19/03/2025 | 2 | 422.94 | 0.99 | 0.00583
AWG |  | 200 | 200 |  | 0 | AN0 | [18 empty] | 220.39 | 0.75 | DIFUSÃO A/F | VENEZIANA | AWG/200x200/P/0/F/AN0 | 19/03/2025 | 2 | 440.78 | 1.08 | 0.00666
AWG |  | 250 | 250 |  | 0 | AN0 | [18 empty] | 247.14 | 0.75 | DIFUSÃO A/F | VENEZIANA | AWG/250x250/P/0/F/AN0 | 19/03/2025 | 1 | 247.14 | 1.36 | 0.00926
AWG |  | 400 | 400 |  | 0 | AN0 | [18 empty] | 344.89 | 0.75 | DIFUSÃO A/F | VENEZIANA | AWG/400x400/P/0/F/AN0 | 19/03/2025 | 1 | 344.89 | 2.39 | 0.01958
AWG |  | 500 | 500 |  | 0 | AN0 | [18 empty] | 424.63 | 0.75 | DIFUSÃO A/F | VENEZIANA | AWG/500x500/P/0/F/AN0 | 19/03/2025 | 2 | 849.26 | 3.24 | 0.02859
AWG |  | 800 | 800 |  | 0 | AN0 | [18 empty] | 733.83 | 0.75 | DIFUSÃO A/F | VENEZIANA | AWG/800x800/P/0/F/AN0 | 19/03/2025 | 46 | 33756.18 | 6.56 | 0.06582
AWG |  | 1000 | 1000 |  | 0 | AN0 | [18 empty] | 998.28 | 0.75 | DIFUSÃO A/F | VENEZIANA | AWG/1000x1000/P/0/F/AN0 | 19/03/2025 | 1 | 998.28 | 9.42 | 0.09914
AWG |  | 1200 | 600 |  | 0 | AN0 | [18 empty] | 806.55 | 0.75 | DIFUSÃO A/F | VENEZIANA | AWG/1200x600/P/0/F/AN0 | 19/03/2025 | 2 | 1613.1 | 7.37 | 0.07398
AWG |  | 1200 | 1000 |  | 0 | AN0 | [18 empty] | 1141.76 | 0.75 | DIFUSÃO A/F | VENEZIANA | AWG/1200x1000/P/0/F/AN0 | 19/03/2025 | 5 | 5708.8 | 10.99 | 0.1175
AWG |  | 1600 | 1350 |  | 0 | AN0 | [18 empty] | 1803.69 | 0.75 | DIFUSÃO A/F | VENEZIANA | AWG/1600x1350/P/0/F/AN0 | 19/03/2025 | 2 | 3607.38 | 18.21 | 0.2042
[25 empty] | 416.68 | 0.75 | DIFUSÃO A/F | REG. DE VAZAO INTERNO EM DUTO | VFL/100 | 19/03/2025 | 2 | 833.36 | 0.15 | 0.00096
[25 empty] | 458.3 | 0.75 | DIFUSÃO A/F | REG. DE VAZAO INTERNO EM DUTO | VFL/125 | 19/03/2025 | 2 | 916.6 | 0.25 | 0.00176
[25 empty] | 840.09 | 0.75 | DIFUSÃO A/F | CAIXA VAV REDONDA | TVR000/315/0/0/00-0-0 | 19/03/2025 | 24 | 20162.16 | 11.69 | 0.08572
[25 empty] | 1064.97 | 0.75 | DIFUSÃO A/F | CAIXA VAV REDONDA | TVR00FL/250/0/0/00-0-0 | 19/03/2025 | 2 | 2129.94 | 13.46 | 0.05827
[25 empty] | 1213.11 | 0.75 | DIFUSÃO A/F | CAIXA VAV REDONDA | TVR00FL/315/0/0/00-0-0 | 19/03/2025 | 18 | 21835.98 | 15.04 | 0.08572
[25 empty] | 1375.83 | 0.75 | DIFUSÃO A/F | CAIXA VAV REDONDA | TVR00FL/400/0/0/00-0-0 | 19/03/2025 | 4 | 5503.32 | 20.37 | 0.12928
[25 empty] | 779.5 | 0.75 | DIFUSÃO A/F | CAIXA VAV RETANGULAR | TVT000200207000000 | 19/03/2025 | 3 | 2338.5 | 6.73 | 0.03124
[25 empty] | 569.88 | 0.75 | DIFUSÃO A/F | CAIXA VAV RETANGULAR | TVT000200107000000 | 19/03/2025 | 2 | 1139.76 | 5.56 | 0.0202
[25 empty] | 779.5 | 0.75 | DIFUSÃO A/F | CAIXA VAV RETANGULAR | TVT000200207000000 | 19/03/2025 | 4 | 3118 | 6.73 | 0.03124
[25 empty] | 941.11 | 0.75 | DIFUSÃO A/F | CAIXA VAV RETANGULAR | TVT000300307000000 | 19/03/2025 | 3 | 2823.33 | 9.79 | 0.0576
[25 empty] | 190.74 | 0.75 | DIFUSÃO A/F | DAMPER DE REGULAGEM | AKH-2/150/0/0/000/00 | 19/03/2025 | 2 | 381.48 | 1.72 | 0.00599
[25 empty] | 216.32 | 0.75 | DIFUSÃO A/F | DAMPER DE REGULAGEM | AKH-2/200/0/0/000/00 | 19/03/2025 | 17 | 3677.44 | 2.43 | 0.01069
[25 empty] | 244.54 | 0.75 | DIFUSÃO A/F | DAMPER DE REGULAGEM | AKH-2/250/0/0/000/00 | 19/03/2025 | 192 | 46951.68 | 3.22 | 0.01922
[25 empty] | 275.3 | 0.75 | DIFUSÃO A/F | DAMPER DE REGULAGEM | AKH-2/300/0/0/000/00 | 19/03/2025 | 3 | 825.9 | 4.09 | 0.02771
[25 empty] | 357.66 | 0.75 | DIFUSÃO A/F | DAMPER DE REGULAGEM | AKH-2/400/0/0/000/00 | 19/03/2025 | 8 | 2861.28 | 6.39 | 0.05652
[25 empty] | 357.66 | 0.75 | DIFUSÃO A/F | DAMPER DE REGULAGEM | AKH-2/400/0/0/000/00 | 19/03/2025 | 3 | 1072.98 | 6.39 | 0.05652
RG-B |  | 150 | 155 |  |  | 000 |  | 0 | 00 | [15 empty] | 100.95 | 0.75 | DIFUSÃO A/F | DAMPER DE REGULAGEM | RG-B-150x155/D/0/00/000 | 19/03/2025 | 26 | 2624.7 | 1.25 | 0.0041
RG-B |  | 150 | 905 |  |  | 000 |  | 0 | 00 | [15 empty] | 292.74 | 0.75 | DIFUSÃO A/F | DAMPER DE REGULAGEM | RG-B-150x905/D/0/00/000 | 19/03/2025 | 4 | 1170.96 | 3.76 | 0.0191
RG-B |  | 150 | 205 |  |  | 000 |  | 0 | 00 | [15 empty] | 113.73 | 0.75 | DIFUSÃO A/F | DAMPER DE REGULAGEM | RG-B-150x205/D/0/00/000 | 19/03/2025 | 16 | 1819.68 | 1.42 | 0.0051
RG-B |  | 150 | 305 |  |  | 000 |  | 0 | 00 | [15 empty] | 139.31 | 0.75 | DIFUSÃO A/F | DAMPER DE REGULAGEM | RG-B-150x305/D/0/00/000 | 19/03/2025 | 2 | 278.62 | 1.75 | 0.0071
RG-B |  | 200 | 155 |  |  | 000 |  | 0 | 00 | [15 empty] | 108.96 | 0.75 | DIFUSÃO A/F | DAMPER DE REGULAGEM | RG-B-200x155/D/0/00/000 | 19/03/2025 | 2 | 217.92 | 1.44 | 0.00513
JN-A |  | 200 | 200 |  |  | 000 |  | 0 | 00 | [15 empty] | 248.77 | 0.75 | DIFUSÃO A/F | DAMPER DE REGULAGEM PESADO | JN-A-0-D-N0/200x200/N/00/000 | 19/03/2025 | 18 | 4477.86 | 5.02 | 0.02144
JN-A |  | 200 | 250 |  |  | 000 |  | 0 | 00 | [15 empty] | 287.09 | 0.75 | DIFUSÃO A/F | DAMPER DE REGULAGEM PESADO | JN-A-0-D-N0/200x250/N/00/000 | 19/03/2025 | 2 | 574.18 | 5.87 | 0.02532
JN-B |  | 200 | 500 |  |  | 000 |  | 0 | 00 | [15 empty] | 478.67 | 0.75 | DIFUSÃO A/F | DAMPER DE REGULAGEM PESADO | JN-B-0-D-N0/200x500/N/00/000 | 19/03/2025 | 1 | 478.67 | 10.12 | 0.04474
JN-B |  | 200 | 700 |  |  | 000 |  | 0 | 00 | [15 empty] | 631.93 | 0.75 | DIFUSÃO A/F | DAMPER DE REGULAGEM PESADO | JN-B-0-D-N0/200x700/N/00/000 | 19/03/2025 | 4 | 2527.72 | 13.52 | 0.06027
JN-B |  | 200 | 700 |  |  | 000 |  | 0 | 00 | [15 empty] | 631.93 | 0.75 | DIFUSÃO A/F | DAMPER DE REGULAGEM PESADO | JN-B-0-D-N0/200x700/N/00/000 | 19/03/2025 | 4 | 2527.72 | 13.52 | 0.06027
JN-A |  | 250 | 200 |  |  | 000 |  | 0 | 00 | [15 empty] | 263.9 | 0.75 | DIFUSÃO A/F | DAMPER DE REGULAGEM PESADO | JN-A-0-D-N0/250x200/N/00/000 | 19/03/2025 | 1 | 263.9 | 5.49 | 0.02493
JN-A |  | 250 | 250 |  |  | 000 |  | 0 | 00 | [15 empty] | 303.58 | 0.75 | DIFUSÃO A/F | DAMPER DE REGULAGEM PESADO | JN-A-0-D-N0/250x250/N/00/000 | 19/03/2025 | 1 | 303.58 | 6.39 | 0.02944
JN-A |  | 300 | 200 |  |  | 000 |  | 0 | 00 | [15 empty] | 279.03 | 0.75 | DIFUSÃO A/F | DAMPER DE REGULAGEM PESADO | JN-A-0-D-N0/300x200/N/00/000 | 19/03/2025 | 6 | 1674.18 | 5.97 | 0.02842
JN-A |  | 400 | 200 |  |  | 000 |  | 0 | 00 | [15 empty] | 309.28 | 0.75 | DIFUSÃO A/F | DAMPER DE REGULAGEM PESADO | JN-A-0-D-N0/400x200/N/00/000 | 19/03/2025 | 5 | 1546.4 | 6.92 | 0.0354
JN-A |  | 400 | 400 |  |  | 000 |  | 0 | 00 | [15 empty] | 484.44 | 0.75 | DIFUSÃO A/F | DAMPER DE REGULAGEM PESADO | JN-A-0-D-N0/400x400/N/00/000 | 19/03/2025 | 1 | 484.44 | 10.98 | 0.06106
JN-B |  | 500 | 1000 |  |  | 000 |  | 0 | 00 | [15 empty] | 1084 | 0.75 | DIFUSÃO A/F | DAMPER DE REGULAGEM PESADO | JN-B-0-D-N0/500x1000/N/00/000 | 19/03/2025 | 2 | 2168 | 25.46 | 0.16524
JN-B |  | 680 | 580 |  |  | 000 |  | 0 | 00 | [15 empty] | 785.06 | 0.75 | DIFUSÃO A/F | DAMPER DE REGULAGEM PESADO | JN-B-0-D-N0/680x580/N/00/000 | 19/03/2025 | 5 | 3925.3 | 19.07 | 0.13062
JN-B |  | 680 | 800 |  |  | 000 |  | 0 | 00 | [15 empty] | 1011.48 | 0.75 | DIFUSÃO A/F | DAMPER DE REGULAGEM PESADO | JN-B-0-D-N0/680x800/N/00/000 | 19/03/2025 | 1 | 1011.48 | 24.56 | 0.17442
JN-B |  | 700 | 400 |  |  | 000 |  | 0 | 00 | [15 empty] | 608.06 | 0.75 | DIFUSÃO A/F | DAMPER DE REGULAGEM PESADO | JN-B-0-D-N0/700x400/N/00/000 | 19/03/2025 | 5 | 3040.3 | 14.83 | 0.09719
JN-A |  | 825 | 225 |  |  | PH2 |  | 0 | 00 | [15 empty] | 483.31 | 0.75 | DIFUSÃO A/F | DAMPER DE REGULAGEM PESADO | JN-A-0-D-N0/825x225/N/00/PH2 | 19/03/2025 | 2 | 966.62 | 11.64 | 0.07097
JN-A |  | 900 | 200 |  |  | 000 |  | 0 | 00 | [15 empty] | 460.55 | 0.75 | DIFUSÃO A/F | DAMPER DE REGULAGEM PESADO | JN-A-0-D-N0/900x200/N/00/000 | 19/03/2025 | 4 | 1842.2 | 11.67 | 0.07032
JN-A |  | 1000 | 600 |  |  | 000 |  | 0 | 00 | [15 empty] | 972.55 | 0.75 | DIFUSÃO A/F | DAMPER DE REGULAGEM PESADO | JN-A-0-D-N0/1000x600/N/00/000 | 19/03/2025 | 1 | 972.55 | 24.73 | 0.18933
JN-A |  | 1067 | 200 |  |  | 000 |  | 0 | 00 | [15 empty] | 511.07 | 0.75 | DIFUSÃO A/F | DAMPER DE REGULAGEM PESADO | JN-A-0-D-N0/1067x200/N/00/000 | 19/03/2025 | 1 | 511.07 | 13.26 | 0.08198
[25 empty] | 357.66 | 0.75 | DIFUSÃO A/F | DAMPER DE REGULAGEM | AKH-2/400/0/0/000/00 | 19/03/2025 | 2 | 715.32 | 6.39 | 0.05652
[25 empty] | 357.66 | 0.75 | DIFUSÃO A/F | DAMPER DE REGULAGEM | AKH-2/400/0/0/000/00 | 19/03/2025 | 71 | 25393.86 | 6.39 | 0.05652
[25 empty] | 357.66 | 0.75 | DIFUSÃO A/F | DAMPER DE REGULAGEM | AKH-2/400/0/0/000/00 | 19/03/2025 | 1 | 357.66 | 6.39 | 0.05652
JN-A |  | 200 | 200 |  |  | 000 |  | 0 | 00 | [15 empty] | 248.77 | 0.75 | DIFUSÃO A/F | DAMPER DE REGULAGEM PESADO | JN-A-0-D-N0/200x200/N/00/000 | 19/03/2025 | 1 | 248.77 | 5.02 | 0.02144
JN-A |  | 250 | 250 |  |  | 000 |  | 0 | 00 | [15 empty] | 303.58 | 0.75 | DIFUSÃO A/F | DAMPER DE REGULAGEM PESADO | JN-A-0-D-N0/250x250/N/00/000 | 19/03/2025 | 2 | 607.16 | 6.39 | 0.02944
JN-A |  | 400 | 250 |  |  | 000 |  | 0 | 00 | [15 empty] | 353.07 | 0.75 | DIFUSÃO A/F | DAMPER DE REGULAGEM PESADO | JN-A-0-D-N0/400x250/N/00/000 | 19/03/2025 | 4 | 1412.28 | 7.94 | 0.04182
JN-A |  | 400 | 400 |  |  | 000 |  | 0 | 00 | [15 empty] | 484.44 | 0.75 | DIFUSÃO A/F | DAMPER DE REGULAGEM PESADO | JN-A-0-D-N0/400x400/N/00/000 | 19/03/2025 | 1 | 484.44 | 10.98 | 0.06106
JN-B |  | 500 | 500 |  |  | 000 |  | 0 | 00 | [15 empty] | 618.71 | 0.75 | DIFUSÃO A/F | DAMPER DE REGULAGEM PESADO | JN-B-0-D-N0/500x500/N/00/000 | 19/03/2025 | 1 | 618.71 | 14.47 | 0.08846
JN-B |  | 580 | 580 |  |  | 000 |  | 0 | 00 | [15 empty] | 734 | 0.75 | DIFUSÃO A/F | DAMPER DE REGULAGEM PESADO | JN-B-0-D-N0/580x580/N/00/000 | 19/03/2025 | 1 | 734 | 17.49 | 0.11402
JN-B |  | 600 | 600 |  |  | 000 |  | 0 | 00 | [15 empty] | 763.92 | 0.75 | DIFUSÃO A/F | DAMPER DE REGULAGEM PESADO | JN-B-0-D-N0/600x600/N/00/000 | 19/03/2025 | 4 | 3055.68 | 18.28 | 0.12092
JN-B |  | 680 | 680 |  |  | 000 |  | 0 | 00 | [15 empty] | 887.98 | 0.75 | DIFUSÃO A/F | DAMPER DE REGULAGEM PESADO | JN-B-0-D-N0/680x680/N/00/000 | 19/03/2025 | 1 | 887.98 | 21.57 | 0.15053
JN-B |  | 700 | 700 |  |  | 000 |  | 0 | 00 | [15 empty] | 920.09 | 0.75 | DIFUSÃO A/F | DAMPER DE REGULAGEM PESADO | JN-B-0-D-N0/700x700/N/00/000 | 19/03/2025 | 1 | 920.09 | 22.42 | 0.15844
JN-B |  | 800 | 800 |  |  | 000 |  | 0 | 00 | [15 empty] | 1087.2 | 0.75 | DIFUSÃO A/F | DAMPER DE REGULAGEM PESADO | JN-B-0-D-N0/800x800/N/00/000 | 19/03/2025 | 5 | 5436 | 26.9 | 0.20102
JN-B |  | 825 | 825 |  |  | 000 |  | 0 | 00 | [15 empty] | 1130.69 | 0.75 | DIFUSÃO A/F | DAMPER DE REGULAGEM PESADO | JN-B-0-D-N0/825x825/N/00/000 | 19/03/2025 | 1 | 1130.69 | 28.07 | 0.21245
JN-B |  | 1000 | 1000 |  |  | 000 |  | 0 | 00 | [15 empty] | 1454.29 | 0.75 | DIFUSÃO A/F | DAMPER DE REGULAGEM PESADO | JN-B-0-D-N0/1000x1000/N/00/000 | 19/03/2025 | 1 | 1454.29 | 36.85 | 0.30136
JN-B |  | 1100 | 1100 |  |  | 000 |  | 0 | 00 | [15 empty] | 1654.26 | 0.75 | DIFUSÃO A/F | DAMPER DE REGULAGEM PESADO | JN-B-0-D-N0/1100x1100/N/00/000 | 19/03/2025 | 2 | 3308.52 | 42.32 | 0.35912
KUL |  | 1200 | 600 | [21 empty] | 621.63 | 0.75 | DIFUSÃO A/F | DAMPER DE SOBRE PRESSAO | KUL/1200x600 | 19/03/2025 | 2 | 1243.26 | 7.65 | 0.08125
[25 empty] | 2254.66 | 0.75 | DIFUSÃO A/F | DAMPER CORTA FOGO | FKA-NB-BR-0/200x200/0/Z17.1 | 19/03/2025 | 8 | 18037.28 | 12.13 | 0.01828
[25 empty] | 2404.81 | 0.75 | DIFUSÃO A/F | DAMPER CORTA FOGO | FKA-NB-BR-0/300x300/0/Z17.1 | 19/03/2025 | 2 | 4809.62 | 15.32 | 0.03393
[25 empty] | 2765.12 | 0.75 | DIFUSÃO A/F | DAMPER CORTA FOGO | FKA-NB-BR-0/300x500/0/Z17.1 | 19/03/2025 | 4 | 11060.48 | 18.02 | 0.05198
[25 empty] | 2485.82 | 0.75 | DIFUSÃO A/F | DAMPER CORTA FOGO | FKA-NB-BR-0/400x300/0/Z17.1 | 19/03/2025 | 3 | 7457.46 | 17.15 | 0.04295
[25 empty] | 2777 | 0.75 | DIFUSÃO A/F | DAMPER CORTA FOGO | FKA-NB-BR-0/400x400/0/Z17.1 | 19/03/2025 | 3 | 8331 | 18.5 | 0.05438
[25 empty] | 2953.21 | 0.75 | DIFUSÃO A/F | DAMPER CORTA FOGO | FKA-NB-BR-0/500x500/0/Z17.1 | 19/03/2025 | 1 | 2953.21 | 21.69 | 0.07963
[25 empty] | 3142.46 | 0.75 | DIFUSÃO A/F | DAMPER CORTA FOGO | FKA-NB-BR-0/600x600/0/Z17.1 | 19/03/2025 | 2 | 6284.92 | 24.87 | 0.10967
[25 empty] | 3039.57 | 0.75 | DIFUSÃO A/F | DAMPER CORTA FOGO | FKA-NB-BR-0/700x400/0/Z17.1 | 19/03/2025 | 1 | 3039.57 | 24.01 | 0.08865
[25 empty] | 3618.09 | 0.75 | DIFUSÃO A/F | DAMPER CORTA FOGO | FKA-NB-BR-0/700x700/0/Z17.1 | 19/03/2025 | 1 | 3618.09 | 28.06 | 0.14452
[25 empty] | 3423.43 | 0.75 | DIFUSÃO A/F | DAMPER CORTA FOGO | FKA-NB-BR-0/1000x500/0/Z17.1 | 19/03/2025 | 1 | 3423.43 | 30.86 | 0.14875
[25 empty] | 4060.6 | 0.75 | DIFUSÃO A/F | DAMPER CORTA FOGO | FKA-NB-BR-0/1000x800/0/Z17.1 | 19/03/2025 | 3 | 12181.8 | 34.91 | 0.22622
[25 empty] | 3645.26 | 0.75 | DIFUSÃO A/F | DAMPER CORTA FOGO | FKA-NB-BR-0/1100x600/0/Z17.1 | 19/03/2025 | 2 | 7290.52 | 34.05 | 0.19079
[25 empty] | 4287.79 | 0.75 | DIFUSÃO A/F | DAMPER CORTA FOGO | FKA-NB-BR-0/1200x800/0/Z17.1 | 19/03/2025 | 1 | 4287.79 | 38.58 | 0.26827
[25 empty] | 3208.59 | 0.75 | DIFUSÃO A/F | DAMPER CORTA FOGO | FKA-NB-BR-0/1200x200/0/Z17.1 | 19/03/2025 | 3 | 9625.77 | 30.48 | 0.08452
[25 empty] | 4287.79 | 0.75 | DIFUSÃO A/F | DAMPER CORTA FOGO | FKA-NB-BR-0/1200x800/0/Z17.1 | 19/03/2025 | 2 | 8575.58 | 38.58 | 0.26827
[25 empty] | 4441.53 | 0.75 | DIFUSÃO A/F | DAMPER CORTA FOGO | FKR-D-BR-60-0-DN450-7-Z17.1 | 19/03/2025 | 1 | 4441.53 | 14.06 | 0.10787
MS-20 |  | 400 | 400 | 500 | [10 empty] | 1 | 100 | [8 empty] | 1095.14 | 0.75 | DIFUSÃO A/F | ATENUADOR DE RUÍDO MS | MS-20/400x400x500-1-100-0 | 19/03/2025 | 2 | 2190.28 | 31.29 | 0.08
MS-20 |  | 500 | 500 | 1000 | [10 empty] | 1 | 150 | [8 empty] | 1951.78 | 0.75 | DIFUSÃO A/F | ATENUADOR DE RUÍDO MS | MS-20/500x500x1000-1-150-0 | 19/03/2025 | 1 | 1951.78 | 48.04 | 0.25
MS-20 |  | 600 | 600 | 600 | [10 empty] | 2 | 100 | [8 empty] | 2125.81 | 0.75 | DIFUSÃO A/F | ATENUADOR DE RUÍDO MS | MS-20/600x600x600-2-100-0 | 19/03/2025 | 3 | 6377.43 | 60.04 | 0.216
MS-20 |  | 600 | 600 | 1000 | [10 empty] | 2 | 100 | [8 empty] | 2940.82 | 0.75 | DIFUSÃO A/F | ATENUADOR DE RUÍDO MS | MS-20/600x600x1000-2-100-0 | 19/03/2025 | 2 | 5881.64 | 77.46 | 0.36
MS-20 |  | 800 | 800 | 1000 | [10 empty] | 2 | 200 | [8 empty] | 3685.71 | 0.75 | DIFUSÃO A/F | ATENUADOR DE RUÍDO MS | MS-20/800x800x1000-2-200-0 | 19/03/2025 | 2 | 7371.42 | 93.1 | 0.64
MS-20 |  | 1000 | 1000 | 800 | [10 empty] | 3 | 134 | [8 empty] | 4743.69 | 0.75 | DIFUSÃO A/F | ATENUADOR DE RUÍDO MS | MS-20/1000x1000x800-3-134-0 | 19/03/2025 | 1 | 4743.69 | 123.73 | 0.8
MS-20 |  | 1100 | 1100 | 1500 | [10 empty] | 3 | 167 | [8 empty] | 8130.12 | 0.75 | DIFUSÃO A/F | ATENUADOR DE RUÍDO MS | MS-20/1100x1100x1500-3-167-0 | 19/03/2025 | 3 | 24390.36 | 197.47 | 1.815
MS-20 |  | 1200 | 600 | 1000 | [10 empty] | 4 | 100 | [8 empty] | 4921.97 | 0.75 | DIFUSÃO A/F | ATENUADOR DE RUÍDO MS | MS-20/1200x600x1000-4-100-0 | 19/03/2025 | 1 | 4921.97 | 135.67 | 0.72
MS-20 |  | 1980 | 500 | 1500 | [10 empty] | 7 | 83 | [8 empty] | 10629.43 | 0.75 | DIFUSÃO A/F | ATENUADOR DE RUÍDO MS | MS-20/1980x500x1500-7-83-0 | 19/03/2025 | 2 | 21258.86 | 277.15 | 1.485
MS-20 |  | 2200 | 400 | 1000 | [10 empty] | 7 | 115 | [8 empty] | 6506.98 | 0.75 | DIFUSÃO A/F | ATENUADOR DE RUÍDO MS | MS-20/2200x400x1000-7-115-0 | 19/03/2025 | 1 | 6506.98 | 191.61 | 0.88
ADQ-1 | AG | 371 | 208 |  |  | AN0 | [10 empty] | K | [7 empty] | 351.37 | 0.7 | DIFUSÃO A/F | DIFUSOR MULTIVIAS RETANGULAR | ADQ-1KAG371x208F123SAN00M00 | 18/10/2024 | 7 | 2459.59 | 5.85 | 0.01157
ADQ-2 | AG | 871 | 208 |  |  | AN0 | [10 empty] | K | [7 empty] | 650.41 | 0.7 | DIFUSÃO A/F | DIFUSOR MULTIVIAS RETANGULAR | ADQ-2KAG871x208F178SAN00M00 | 18/10/2024 | 99 | 64390.59 | 11.04 | 0.025
ADLQ | AG |  |  |  |  | 2 | [10 empty] | K | [7 empty] | 317.32 | 0.7 | DIFUSÃO A/F | DIFUSOR MULTIVIAS QUADRADO | ADLQ-AG-K-0-T2/148SAN00M0 | 18/10/2024 | 14 | 4442.48 | 3.57 | 0.03352
ADLQ | AG |  |  |  |  | 3 | [10 empty] | K | [7 empty] | 401.39 | 0.7 | DIFUSÃO A/F | DIFUSOR MULTIVIAS QUADRADO | ADLQ-AG-K-0-T3/148SAN00M0 | 18/10/2024 | 11 | 4415.29 | 4.79 | 0.05158
ADLQ | AG |  |  |  |  | 4 | [10 empty] | K | [7 empty] | 481.87 | 0.7 | DIFUSÃO A/F | DIFUSOR MULTIVIAS QUADRADO | ADLQ-AG-K-0-T4/198SAN00M0 | 18/10/2024 | 380 | 183110.6 | 6.1 | 0.07287
ADLQ | AG |  |  |  |  | 5 | [10 empty] | K | [7 empty] | 568.33 | 0.7 | DIFUSÃO A/F | DIFUSOR MULTIVIAS QUADRADO | ADLQ-AG-K-0-T5/198SAN00M0 | 18/10/2024 | 94 | 53423.02 | 7.5 | 0.09827
ADLQ | AG |  |  |  |  | 6 | [10 empty] | K | [7 empty] | 645.34 | 0.7 | DIFUSÃO A/F | DIFUSOR MULTIVIAS QUADRADO | ADLQ-AG-K-0-T6/198SAN00M0 | 18/10/2024 | 124 | 80022.16 | 8.77 | 0.12388
ADLQ | AG |  |  |  |  | 8 | [10 empty] | K | [7 empty] | 879.94 | 0.7 | DIFUSÃO A/F | DIFUSOR MULTIVIAS QUADRADO | ADLQ-AG-K-0-T8/198SAN00M0 | 18/10/2024 | 5 | 4399.7 | 12.78 | 0.2129
ADQ-4 | AG | 1071 | 320 |  |  | AN0 | [10 empty] | K | [7 empty] | 970.58 | 0.7 | DIFUSÃO A/F | DIFUSOR MULTIVIAS RETANGULAR | ADQ-4KAG1071x320F198SAN00M00 | 18/10/2024 | 2 | 1941.16 | 16.4 | 0.044
ADQ-1 | AG | 871 | 264 |  |  | AN0 | [10 empty] | K | [7 empty] | 675.82 | 0.7 | DIFUSÃO A/F | DIFUSOR MULTIVIAS RETANGULAR | ADQ-1KAG871x264F198SAN00M00 | 18/10/2024 | 16 | 10813.12 | 12.07 | 0.03058
ADLQ | AG |  |  |  |  | 8 | [10 empty] | K | [7 empty] | 879.94 | 0.7 | DIFUSÃO A/F | DIFUSOR MULTIVIAS QUADRADO | ADLQ-AG-K-0-T8/248SAN00M0 | 18/10/2024 | 1 | 879.94 | 12.78 | 0.2129
AR | AG | 225 | 165 |  | 0 | AN0 | [18 empty] | 128.76 | 0.86 | DIFUSÃO A/F | GRELHA DE ALETAS FIXAS | AR-AG-225x165/0/0/FAN0M0 | 18/10/2022 | 7 | 901.32 | 0.83 | 0.00508
AR | AG | 325 | 125 |  | 0 | AN0 | [18 empty] | 137.36 | 0.86 | DIFUSÃO A/F | GRELHA DE ALETAS FIXAS | AR-AG-325x125/0/0/FAN0M0 | 18/10/2022 | 76 | 10439.36 | 0.95 | 0.00562
AR | AG | 325 | 225 |  | 0 | AN0 | [18 empty] | 176.14 | 0.86 | DIFUSÃO A/F | GRELHA DE ALETAS FIXAS | AR-AG-325x225/0/0/FAN0M0 | 18/10/2022 | 4 | 704.56 | 1.34 | 0.00929
AR | AG | 525 | 325 |  | 0 | AN0 | [18 empty] | 287.64 | 0.86 | DIFUSÃO A/F | GRELHA DE ALETAS FIXAS | AR-AG-525x325/0/0/FAN0M0 | 18/10/2022 | 2 | 575.28 | 2.6 | 0.0203
AR | AG | 625 | 325 |  | 0 | AN0 | [18 empty] | 324 | 0.86 | DIFUSÃO A/F | GRELHA DE ALETAS FIXAS | AR-AG-625x325/0/0/FAN0M0 | 18/10/2022 | 1 | 324 | 3.04 | 0.02397
AR | AG | 825 | 225 |  | 0 | AN0 | [18 empty] | 319.65 | 0.86 | DIFUSÃO A/F | GRELHA DE ALETAS FIXAS | AR-AG-825x225/0/0/FAN0M0 | 18/10/2022 | 6 | 1917.9 | 3.03 | 0.02244
AT | AG | 225 | 125 |  | 00 | AN0 | [18 empty] | 113.88 | 0.86 | DIFUSÃO A/F | GRELHA DE ALETAS MOVEIS HORIZ. | AT-0-AG225x125/00FAN0M0 | 18/10/2022 | 7 | 797.16 | 0.63 | 0.00387
RG-B |  | 150 | 105 |  |  | 000 |  | 0 | 00 | [15 empty] | 110.83 | 0.86 | DIFUSÃO A/F | DAMPER DE REGULAGEM | RG-B-150x105/D/0/00/000 | 18/10/2022 | 8 | 886.64 | 1.09 | 0.0031
RG-B |  | 200 | 105 |  |  | 000 |  | 0 | 00 | [15 empty] | 121.36 | 0.86 | DIFUSÃO A/F | DAMPER DE REGULAGEM | RG-B-200x105/D/0/00/000 | 18/10/2022 | 2 | 242.72 | 1.26 | 0.00388
RG-B |  | 250 | 105 |  |  | 000 |  | 0 | 00 | [15 empty] | 131.89 | 0.86 | DIFUSÃO A/F | DAMPER DE REGULAGEM | RG-B-250x105/D/0/00/000 | 18/10/2022 | 4 | 527.56 | 1.44 | 0.00465
RG-B |  | 250 | 205 |  |  | 000 |  | 0 | 00 | [15 empty] | 168.18 | 0.86 | DIFUSÃO A/F | DAMPER DE REGULAGEM | RG-B-250x205/D/0/00/000 | 18/10/2022 | 2 | 336.36 | 1.82 | 0.00765
RG-B |  | 500 | 305 |  |  | 000 |  | 0 | 00 | [15 empty] | 277.73 | 0.86 | DIFUSÃO A/F | DAMPER DE REGULAGEM | RG-B-500x305/D/0/00/000 | 18/10/2022 | 1 | 277.73 | 3.33 | 0.01953
ADLQ | AG |  |  |  |  | 3 | [10 empty] | 0 | [7 empty] | 233.91 | 0.86 | DIFUSÃO A/F | DIFUSOR MULTIVIAS QUADRADO | ADLQ-AG-0-0-T3/000SAN00M0 | 18/10/2022 | 10 | 2339.1 | 2.02 | 0.01343
ADLQ | AG |  |  |  |  | 4 | [10 empty] | 0 | [7 empty] | 286.82 | 0.86 | DIFUSÃO A/F | DIFUSOR MULTIVIAS QUADRADO | ADLQ-AG-0-0-T4/000SAN00M0 | 18/10/2022 | 8 | 2294.56 | 2.58 | 0.01799
ADQ-1 | AG | 208 | 208 |  |  | AN0 | [10 empty] | 0 | [7 empty] | 129.5 | 0.86 | DIFUSÃO A/F | DIFUSOR MULTIVIAS RETANGULAR | ADQ-10AG208x208F000SAN00M00 | 18/10/2022 | 7 | 906.5 | 0.94 | 0.00649
ADQ-3 | AG | 671 | 376 |  |  | AN0 | [10 empty] | 0 | [7 empty] | 431.35 | 0.86 | DIFUSÃO A/F | DIFUSOR MULTIVIAS RETANGULAR | ADQ-30AG671x376F000SAN00M00 | 18/10/2022 | 67 | 28900.45 | 3.9 | 0.03175
ALS |  | 2000 |  |  |  | PH2 | [10 empty] | 0 |  |  |  |  | DS2 | D |  | 543.92 | 0.86 | DIFUSÃO A/F | DIFUSOR LINEAR | ALS-DS2-2000/0/D/0/0/PH2 | 18/10/2022 | 9 | 4895.28 | 16.57 | 0.01578
ALS |  | 1500 |  |  |  | PH2 | [10 empty] | 0 |  |  |  |  | S2 | D |  | 405.52 | 0.86 | DIFUSÃO A/F | DIFUSOR LINEAR | ALS-S2-1500/0/D/0/0/PH2 | 18/10/2022 | 6 | 2433.12 | 12.6 | 0.01183
ALS |  | 2000 |  |  |  | PH2 | [10 empty] | 0 |  |  |  |  | S2 | D |  | 533.82 | 0.86 | DIFUSÃO A/F | DIFUSOR LINEAR | ALS-S2-2000/0/D/0/0/PH2 | 18/10/2022 | 10 | 5338.2 | 15.37 | 0.01578
ALS |  | 1500 |  |  |  | PH2 | [10 empty] | 0 |  |  |  |  | S2 | D |  | 405.52 | 0.86 | DIFUSÃO A/F | DIFUSOR LINEAR | ALS-S2-1500/0/D/0/0/PH2 | 18/10/2022 | 4 | 1622.08 | 12.6 | 0.01183
AT | AG | 325 | 165 |  | 00 | AN0 | [18 empty] | 149.5 | 0.86 | DIFUSÃO A/F | GRELHA DE ALETAS MOVEIS HORIZ. | AT-0-AG325x165/00FAN0M0 | 18/10/2022 | 12 | 1794 | 1 | 0.00681
[25 empty] | 1298.39 | 0.86 | DIFUSÃO A/F | DAMPER CORTA FOGO | FKATABR90-0-200x200-0-Z00 | 18/10/2022 | 3 | 3895.17 | 7.69 | 0.01828
[25 empty] | 1422.47 | 0.86 | DIFUSÃO A/F | DAMPER CORTA FOGO | FKATABR90-0-250x250-0-Z00 | 18/10/2022 | 1 | 1422.47 | 9.4 | 0.02551
AT | AG | 425 | 225 |  | 00 | AN0 | [18 empty] | 200.18 | 0.86 | DIFUSÃO A/F | GRELHA DE ALETAS MOVEIS HORIZ. | AT-0-AG425x225/00FAN0M0 | 18/10/2022 | 55 | 11009.9 | 1.54 | 0.01146
[25 empty] | 1415.97 | 0.86 | DIFUSÃO A/F | DAMPER CORTA FOGO | FKATABR90-0-300x200-0-Z00 | 18/10/2022 | 13 | 18407.61 | 9.1 | 0.02491
[25 empty] | 1415.97 | 0.86 | DIFUSÃO A/F | DAMPER CORTA FOGO | FKATABR90-0-300x200-0-Z00 | 18/10/2022 | 1 | 1415.97 | 9.1 | 0.02491
[25 empty] | 1484.22 | 0.86 | DIFUSÃO A/F | DAMPER CORTA FOGO | FKATABR90-0-300x250-0-Z00 | 18/10/2022 | 4 | 5936.88 | 10.1 | 0.02942
[25 empty] | 1298.39 | 0.86 | DIFUSÃO A/F | DAMPER CORTA FOGO | FKATABR90-0-200x200-0-Z00 | 18/10/2022 | 1 | 1298.39 | 7.69 | 0.01828
RG-B |  | 150 | 155 |  |  | 000 |  | 0 | 00 | [15 empty] | 126.91 | 0.86 | DIFUSÃO A/F | DAMPER DE REGULAGEM | RG-B-150x155/D/0/00/000 | 18/10/2022 | 55 | 6980.05 | 1.25 | 0.0041
[25 empty] | 1545.97 | 0.86 | DIFUSÃO A/F | DAMPER CORTA FOGO | FKATABR90-0-350x250-0-Z00 | 18/10/2022 | 1 | 1545.97 | 10.81 | 0.03333
[25 empty] | 1445.36 | 0.86 | DIFUSÃO A/F | DAMPER CORTA FOGO | FKATABR90-0-325x200-0-Z00 | 18/10/2022 | 100 | 144536 | 9.45 | 0.02656
AR | AG | 325 | 125 |  | 0 | AN0 | [18 empty] | 137.36 | 0.86 | DIFUSÃO A/F | GRELHA DE ALETAS FIXAS | AR-AG-325x125/0/0/FAN0M0 | 18/10/2022 | 100 | 13736 | 0.95 | 0.00562
AR | AG | 325 | 225 |  | 0 | AN0 | [18 empty] | 176.14 | 0.86 | DIFUSÃO A/F | GRELHA DE ALETAS FIXAS | AR-AG-325x225/0/0/FAN0M0 | 18/10/2022 | 17 | 2994.38 | 1.34 | 0.00929
AT | AG | 425 | 225 |  | 00 | AN0 | [18 empty] | 200.18 | 0.86 | DIFUSÃO A/F | GRELHA DE ALETAS MOVEIS HORIZ. | AT-0-AG425x225/00FAN0M0 | 18/10/2022 | 31 | 6205.58 | 1.54 | 0.01146
AR | AG | 625 | 325 |  | 0 | AN0 | [18 empty] | 324 | 0.86 | DIFUSÃO A/F | GRELHA DE ALETAS FIXAS | AR-AG-625x325/0/0/FAN0M0 | 18/10/2022 | 1 | 324 | 3.04 | 0.02397
AR | AG | 825 | 225 |  | 0 | AN0 | [18 empty] | 319.65 | 0.86 | DIFUSÃO A/F | GRELHA DE ALETAS FIXAS | AR-AG-825x225/0/0/FAN0M0 | 18/10/2022 | 6 | 1917.9 | 3.03 | 0.02244
AR | AG | 1025 | 225 |  | 0 | AN0 | [18 empty] | 377.06 | 0.86 | DIFUSÃO A/F | GRELHA DE ALETAS FIXAS | AR-AG-1025x225/0/0/FAN0M0 | 18/10/2022 | 1 | 377.06 | 3.7 | 0.02771
AR | AG | 525 | 225 |  | 0 | AN0 | [18 empty] | 233.54 | 0.86 | DIFUSÃO A/F | GRELHA DE ALETAS FIXAS | AR-AG-525x225/0/0/FAN0M0 | 18/10/2022 | 16 | 3736.64 | 2.02 | 0.01455
AR | AG | 1025 | 325 |  | 0 | AN0 | [18 empty] | 469.45 | 0.86 | DIFUSÃO A/F | GRELHA DE ALETAS FIXAS | AR-AG-1025x325/0/0/FAN0M0 | 18/10/2022 | 5 | 2347.25 | 4.77 | 0.03866
AR | AG | 425 | 225 |  | 0 | AN0 | [18 empty] | 204.84 | 0.86 | DIFUSÃO A/F | GRELHA DE ALETAS FIXAS | AR-AG-425x225/0/0/FAN0M0 | 18/10/2022 | 4 | 819.36 | 1.68 | 0.01192
AR | AG | 1225 | 325 |  | 0 | AN0 | [18 empty] | 542.17 | 0.86 | DIFUSÃO A/F | GRELHA DE ALETAS FIXAS | AR-AG-1225x325/0/0/FAN0M0 | 18/10/2022 | 1 | 542.17 | 5.64 | 0.046
AT | AG | 1225 | 325 |  | 00 | AN0 | [18 empty] | 530.63 | 0.86 | DIFUSÃO A/F | GRELHA DE ALETAS MOVEIS HORIZ. | AT-0-AG1225x325/00FAN0M0 | 18/10/2022 | 1 | 530.63 | 5.26 | 0.04423
RG-B |  | 150 | 105 |  |  | 000 |  | 0 | 00 | [15 empty] | 110.83 | 0.86 | DIFUSÃO A/F | DAMPER DE REGULAGEM | RG-B-150x105/D/0/00/000 | 18/10/2022 | 4 | 443.32 | 1.09 | 0.0031
RG-B |  | 300 | 105 |  |  | 000 |  | 0 | 00 | [15 empty] | 142.42 | 0.86 | DIFUSÃO A/F | DAMPER DE REGULAGEM | RG-B-300x105/D/0/00/000 | 18/10/2022 | 1 | 142.42 | 1.62 | 0.00543
RG-B |  | 200 | 155 |  |  | 000 |  | 0 | 00 | [15 empty] | 138.47 | 0.86 | DIFUSÃO A/F | DAMPER DE REGULAGEM | RG-B-200x155/D/0/00/000 | 18/10/2022 | 1 | 138.47 | 1.44 | 0.00513
RG-B |  | 150 | 155 |  |  | 000 |  | 0 | 00 | [15 empty] | 126.91 | 0.86 | DIFUSÃO A/F | DAMPER DE REGULAGEM | RG-B-150x155/D/0/00/000 | 18/10/2022 | 33 | 4188.03 | 1.25 | 0.0041
[25 empty] | 1415.97 | 0.86 | DIFUSÃO A/F | DAMPER CORTA FOGO | FKATABR90-0-300x200-0-Z00 | 18/10/2022 | 8 | 11327.76 | 9.1 | 0.02491
RG-B |  | 300 | 355 |  |  | 000 |  | 0 | 00 | [15 empty] | 238.3 | 0.86 | DIFUSÃO A/F | DAMPER DE REGULAGEM | RG-B-300x355/D/0/00/000 | 18/10/2022 | 2 | 476.6 | 2.63 | 0.01418
RG-B |  | 600 | 205 |  |  | 000 |  | 0 | 00 | [15 empty] | 256.32 | 0.86 | DIFUSÃO A/F | DAMPER DE REGULAGEM | RG-B-600x205/D/0/00/000 | 18/10/2022 | 1 | 256.32 | 3.23 | 0.01658
AT | AG | 325 | 165 |  | 00 | AN0 | [18 empty] | 149.5 | 0.86 | DIFUSÃO A/F | GRELHA DE ALETAS MOVEIS HORIZ. | AT-0-AG325x165/00FAN0M0 | 18/10/2022 | 4 | 598 | 1 | 0.00681
RG-B |  | 400 | 205 |  |  | 000 |  | 0 | 00 | [15 empty] | 205.95 | 0.86 | DIFUSÃO A/F | DAMPER DE REGULAGEM | RG-B-400x205/D/0/00/000 | 18/10/2022 | 2 | 411.9 | 2.43 | 0.01148
RG-B |  | 100 | 105 |  |  | 000 |  | 0 | 00 | [15 empty] | 100.3 | 0.86 | DIFUSÃO A/F | DAMPER DE REGULAGEM | RG-B-100x105/D/0/00/000 | 18/10/2022 | 5 | 501.5 | 0.91 | 0.00233
RG-B |  | 150 | 255 |  |  | 000 |  | 0 | 00 | [15 empty] | 159.08 | 0.86 | DIFUSÃO A/F | DAMPER DE REGULAGEM | RG-B-150x255/D/0/00/000 | 18/10/2022 | 14 | 2227.12 | 1.59 | 0.0061
RG-B |  | 700 | 405 |  |  | 000 |  | 0 | 00 | [15 empty] | 391.17 | 0.86 | DIFUSÃO A/F | DAMPER DE REGULAGEM | RG-B-700x405/D/0/00/000 | 18/10/2022 | 3 | 1173.51 | 4.81 | 0.03413
RG-B |  | 600 | 405 |  |  | 000 |  | 0 | 00 | [15 empty] | 357.75 | 0.86 | DIFUSÃO A/F | DAMPER DE REGULAGEM | RG-B-600x405/D/0/00/000 | 18/10/2022 | 1 | 357.75 | 4.32 | 0.02958
RG-B |  | 400 | 355 |  |  | 000 |  | 0 | 00 | [15 empty] | 269.66 | 0.86 | DIFUSÃO A/F | DAMPER DE REGULAGEM | RG-B-400x355/D/0/00/000 | 18/10/2022 | 2 | 539.32 | 3.1 | 0.01823
AGS-T | SEM | 625 | 425 |  | 00 | AN0 | [18 empty] | 409.69 | 0.86 | DIFUSÃO A/F | GRELHA INDEVASSAVEL | AGS-T/625x425/00/CF/AN0 | 18/10/2022 | 2 | 819.38 | 3.1 | 0.0112
AT | AG | 225 | 85 |  | 00 | AN0 | [18 empty] | 101.85 | 0.86 | DIFUSÃO A/F | GRELHA DE ALETAS MOVEIS HORIZ. | AT-0-AG225x85/00FAN0M0 | 18/10/2022 | 3 | 305.55 | 0.51 | 0.00286
[25 empty] | 258.02 | 0.86 | DIFUSÃO A/F | GRELHA FIXA | AE-AG425x425/P/0/0FAN0M0 | 18/10/2022 | 14 | 3612.28 | 2.2 | 0.02228
ADLQ | A |  |  |  |  | 2 | [10 empty] | K | [7 empty] | 289.29 | 0.86 | DIFUSÃO A/F | DIFUSOR MULTIVIAS QUADRADO | ADLQ-A-K-0-T2/123SAN0000 | 18/10/2022 | 12 | 3471.48 | 2.91 | 0.02812
ADLQ | A |  |  |  |  | 3 | [10 empty] | K | [7 empty] | 369.91 | 0.86 | DIFUSÃO A/F | DIFUSOR MULTIVIAS QUADRADO | ADLQ-A-K-0-T3/148SAN0000 | 18/10/2022 | 6 | 2219.46 | 3.9 | 0.04398
ADLQ | A |  |  |  |  | 4 | [10 empty] | K | [7 empty] | 445.94 | 0.86 | DIFUSÃO A/F | DIFUSOR MULTIVIAS QUADRADO | ADLQ-A-K-0-T4/178SAN0000 | 18/10/2022 | 9 | 4013.46 | 4.95 | 0.06269
ADQ-1 | A | 208 | 208 |  |  | AN0 | [10 empty] | 0 | [7 empty] | 79.05 | 0.86 | DIFUSÃO A/F | DIFUSOR MULTIVIAS RETANGULAR | ADQ-10A208x208F000SAN00000 | 18/10/2022 | 2 | 158.1 | 0.48 | 0.00292
ADQ-3 | A | 264 | 264 |  |  | AN0 | [10 empty] | 0 | [7 empty] | 141.32 | 0.86 | DIFUSÃO A/F | DIFUSOR MULTIVIAS RETANGULAR | ADQ-30A264x264F000SAN00000 | 18/10/2022 | 1 | 141.32 | 0.79 | 0.00441
ADQ-3 | AG | 320 | 320 |  |  | AN0 | [10 empty] | 0 | [7 empty] | 253.48 | 0.86 | DIFUSÃO A/F | DIFUSOR MULTIVIAS RETANGULAR | ADQ-30AG320x320F000SAN00M00 | 18/10/2022 | 14 | 3548.72 | 1.91 | 0.01381
ADQ-3 | AG | 671 | 376 |  |  | AN0 | [10 empty] | 0 | [7 empty] | 431.35 | 0.86 | DIFUSÃO A/F | DIFUSOR MULTIVIAS RETANGULAR | ADQ-30AG671x376F000SAN00M00 | 18/10/2022 | 33 | 14234.55 | 3.9 | 0.03175
[25 empty] | 16037.6 | 0.86 | DIFUSÃO A/F | DIF. HOSP. P SALA CIRUR ICLF-2 | ICLF2 4120x2360-600x600-4/PE4 | 18/10/2022 | 23 | 368864.8 | 108.46 | 1.2686
ADQ-3 | AG | 1271 | 432 |  |  | AN0 | [10 empty] | 0 | [7 empty] | 754.51 | 0.86 | DIFUSÃO A/F | DIFUSOR MULTIVIAS RETANGULAR | ADQ-30AG1271x432F000SAN00M00 | 18/10/2022 | 3 | 2263.53 | 7.63 | 0.06667
AR | AG | 300 | 205 |  | 0 | AN0 | [18 empty] | 161.59 | 0.86 | DIFUSÃO A/F | GRELHA DE ALETAS FIXAS | AR-AG-300x205/0/0/FAN0M0 | 18/10/2022 | 35 | 5655.65 | 1.19 | 0.00795
AR | AG | 300 | 505 |  | 0 | AN0 | [18 empty] | 272.18 | 0.86 | DIFUSÃO A/F | GRELHA DE ALETAS FIXAS | AR-AG-300x505/0/0/FAN0M0 | 18/10/2022 | 35 | 9526.3 | 2.29 | 0.01818
ADLQ | A |  |  |  |  | 6 | [10 empty] | 0 | [7 empty] | 260.75 | 0.86 | DIFUSÃO A/F | DIFUSOR MULTIVIAS QUADRADO | ADLQ-A-0-0-T6/000SAN0000 | 18/10/2022 | 6 | 1564.5 | 2.04 | 0.01141
[25 empty] | 1298.39 | 0.86 | DIFUSÃO A/F | DAMPER CORTA FOGO | FKATABR90-0-200x200-0-Z00 | 18/10/2022 | 8 | 10387.12 | 7.69 | 0.01828
[25 empty] | 1681.9 | 0.86 | DIFUSÃO A/F | DAMPER CORTA FOGO | FKATABR90-0-400x300-0-Z00 | 18/10/2022 | 1 | 1681.9 | 12.52 | 0.04295
ADLQ | AG |  |  |  |  | 4 | [10 empty] | 0 | [7 empty] | 286.82 | 0.86 | DIFUSÃO A/F | DIFUSOR MULTIVIAS QUADRADO | ADLQ-AG-0-0-T4/000SAN00M0 | 18/10/2022 | 16 | 4589.12 | 2.58 | 0.02
ADLQ | AG |  |  |  |  | 5 | [10 empty] | 0 | [7 empty] | 344.48 | 0.86 | DIFUSÃO A/F | DIFUSOR MULTIVIAS QUADRADO | ADLQ-AG-0-0-T5/000SAN00M0 | 18/10/2022 | 3 | 1033.44 | 3.21 | 0.02322
ADQ-3 | AG | 264 | 264 |  |  | AN0 | [10 empty] | 0 | [7 empty] | 205.62 | 0.86 | DIFUSÃO A/F | DIFUSOR MULTIVIAS RETANGULAR | ADQ-30AG264x264F000SAN00M00 | 18/10/2022 | 15 | 3084.3 | 1.45 | 0.00981
ADLQ | AG |  |  |  |  | 3 | [10 empty] | 0 | [7 empty] | 233.91 | 0.86 | DIFUSÃO A/F | DIFUSOR MULTIVIAS QUADRADO | ADLQ-AG-0-0-T3/000SAN00M0 | 18/10/2022 | 3 | 701.73 | 2.02 | 0.01343
AR | AG | 1025 | 425 |  | 0 | AN0 | [18 empty] | 561.84 | 0.86 | DIFUSÃO A/F | GRELHA DE ALETAS FIXAS | AR-AG-1025x425/0/0/FAN0M0 | 18/10/2022 | 3 | 1685.52 | 5.84 | 0.04961
AR | AG | 625 | 525 |  | 0 | AN0 | [18 empty] | 447.51 | 0.86 | DIFUSÃO A/F | GRELHA DE ALETAS FIXAS | AR-AG-625x525/0/0/FAN0M0 | 18/10/2022 | 1 | 447.51 | 4.41 | 0.03756
AGS-T | SEM | 325 | 165 |  | 00 | AN0 | [18 empty] | 162.78 | 0.86 | DIFUSÃO A/F | GRELHA INDEVASSAVEL | AGS-T/325x165/00/CF/AN0 | 18/10/2022 | 2 | 325.56 | 0.99 | 0.00273
AGS-T | SEM | 425 | 225 |  | 00 | AN0 | [18 empty] | 215.9 | 0.86 | DIFUSÃO A/F | GRELHA INDEVASSAVEL | AGS-T/425x225/00/CF/AN0 | 18/10/2022 | 10 | 2159 | 1.44 | 0.00449
AGS-T | SEM | 425 | 325 |  | 00 | AN0 | [18 empty] | 271.33 | 0.86 | DIFUSÃO A/F | GRELHA INDEVASSAVEL | AGS-T/425x325/00/CF/AN0 | 18/10/2022 | 1 | 271.33 | 1.85 | 0.00616
AR | AG | 325 | 165 |  | 0 | AN0 | [18 empty] | 152.87 | 0.86 | DIFUSÃO A/F | GRELHA DE ALETAS FIXAS | AR-AG-325x165/0/0/FAN0M0 | 18/10/2022 | 5 | 764.35 | 1.11 | 0.00709
AR | AG | 225 | 165 |  | 0 | AN0 | [18 empty] | 128.76 | 0.86 | DIFUSÃO A/F | GRELHA DE ALETAS FIXAS | AR-AG-225x165/0/0/FAN0M0 | 18/10/2022 | 1 | 128.76 | 0.83 | 0.00508
AR | AG | 425 | 165 |  | 0 | AN0 | [18 empty] | 176.98 | 0.86 | DIFUSÃO A/F | GRELHA DE ALETAS FIXAS | AR-AG-425x165/0/0/FAN0M0 | 18/10/2022 | 3 | 530.94 | 1.39 | 0.00909
AR | AG | 425 | 325 |  | 0 | AN0 | [18 empty] | 251.28 | 0.86 | DIFUSÃO A/F | GRELHA DE ALETAS FIXAS | AR-AG-425x325/0/0/FAN0M0 | 18/10/2022 | 3 | 753.84 | 2.17 | 0.01663
AR | AG | 525 | 325 |  | 0 | AN0 | [18 empty] | 287.64 | 0.86 | DIFUSÃO A/F | GRELHA DE ALETAS FIXAS | AR-AG-525x325/0/0/FAN0M0 | 18/10/2022 | 2 | 575.28 | 2.6 | 0.0203
AGS-T | SEM | 625 | 225 |  | 00 | AN0 | [18 empty] | 265.61 | 0.86 | DIFUSÃO A/F | GRELHA INDEVASSAVEL | AGS-T/625x225/00/CF/AN0 | 18/10/2022 | 1 | 265.61 | 1.94 | 0.00642
AGS-T | SEM | 625 | 325 |  | 00 | AN0 | [18 empty] | 337.65 | 0.86 | DIFUSÃO A/F | GRELHA INDEVASSAVEL | AGS-T/625x325/00/CF/AN0 | 18/10/2022 | 2 | 675.3 | 2.52 | 0.00881
RG-B |  | 150 | 105 |  |  | 000 |  | 0 | 00 | [15 empty] | 110.83 | 0.86 | DIFUSÃO A/F | DAMPER DE REGULAGEM | RG-B-150x105/D/0/00/000 | 18/10/2022 | 1 | 110.83 | 1.09 | 0.0031
RG-B |  | 250 | 205 |  |  | 000 |  | 0 | 00 | [15 empty] | 168.18 | 0.86 | DIFUSÃO A/F | DAMPER DE REGULAGEM | RG-B-250x205/D/0/00/000 | 18/10/2022 | 12 | 2018.16 | 1.82 | 0.00765
RG-B |  | 350 | 355 |  |  | 000 |  | 0 | 00 | [15 empty] | 253.98 | 0.86 | DIFUSÃO A/F | DAMPER DE REGULAGEM | RG-B-350x355/D/0/00/000 | 18/10/2022 | 2 | 507.96 | 2.87 | 0.0162
RG-B |  | 350 | 205 |  |  | 000 |  | 0 | 00 | [15 empty] | 193.36 | 0.86 | DIFUSÃO A/F | DAMPER DE REGULAGEM | RG-B-350x205/D/0/00/000 | 18/10/2022 | 1 | 193.36 | 2.22 | 0.0102
RG-B |  | 400 | 305 |  |  | 000 |  | 0 | 00 | [15 empty] | 248.42 | 0.86 | DIFUSÃO A/F | DAMPER DE REGULAGEM | RG-B-400x305/D/0/00/000 | 18/10/2022 | 2 | 496.84 | 2.88 | 0.01598
RG-B |  | 500 | 355 |  |  | 000 |  | 0 | 00 | [15 empty] | 301.02 | 0.86 | DIFUSÃO A/F | DAMPER DE REGULAGEM | RG-B-500x355/D/0/00/000 | 18/10/2022 | 3 | 903.06 | 3.57 | 0.02228
RG-B |  | 700 | 405 |  |  | 000 |  | 0 | 00 | [15 empty] | 391.17 | 0.86 | DIFUSÃO A/F | DAMPER DE REGULAGEM | RG-B-700x405/D/0/00/000 | 18/10/2022 | 1 | 391.17 | 4.81 | 0.03413
RG-B |  | 600 | 355 |  |  | 000 |  | 0 | 00 | [15 empty] | 332.39 | 0.86 | DIFUSÃO A/F | DAMPER DE REGULAGEM | RG-B-600x355/D/0/00/000 | 18/10/2022 | 1 | 332.39 | 4.05 | 0.02633
RG-B |  | 800 | 455 |  |  | 000 |  | 0 | 00 | [15 empty] | 454.07 | 0.86 | DIFUSÃO A/F | DAMPER DE REGULAGEM | RG-B-800x455/D/0/00/000 | 18/10/2022 | 1 | 454.07 | 5.63 | 0.04293
RG-B |  | 200 | 205 |  |  | 000 |  | 0 | 00 | [15 empty] | 155.59 | 0.86 | DIFUSÃO A/F | DAMPER DE REGULAGEM | RG-B-200x205/D/0/00/000 | 18/10/2022 | 2 | 311.18 | 1.62 | 0.00638
RG-B |  | 250 | 205 |  |  | 000 |  | 0 | 00 | [15 empty] | 168.18 | 0.86 | DIFUSÃO A/F | DAMPER DE REGULAGEM | RG-B-250x205/D/0/00/000 | 18/10/2022 | 11 | 1849.98 | 1.82 | 0.00765
RG-B |  | 400 | 305 |  |  | 000 |  | 0 | 00 | [15 empty] | 248.42 | 0.86 | DIFUSÃO A/F | DAMPER DE REGULAGEM | RG-B-400x305/D/0/00/000 | 18/10/2022 | 2 | 496.84 | 2.88 | 0.01598
RG-B |  | 450 | 305 |  |  | 000 |  | 0 | 00 | [15 empty] | 263.08 | 0.86 | DIFUSÃO A/F | DAMPER DE REGULAGEM | RG-B-450x305/D/0/00/000 | 18/10/2022 | 1 | 263.08 | 3.1 | 0.01775
[25 empty] | 1891.41 | 0.86 | DIFUSÃO A/F | DAMPER CORTA FOGO | FKATABR90-0-500x350-0-Z00 | 18/10/2022 | 1 | 1891.41 | 14.94 | 0.05889
[25 empty] | 1811.31 | 0.86 | DIFUSÃO A/F | DAMPER CORTA FOGO | FKATABR90-0-500x300-0-Z00 | 18/10/2022 | 1 | 1811.31 | 13.93 | 0.05198
[25 empty] | 1940.73 | 0.86 | DIFUSÃO A/F | DAMPER CORTA FOGO | FKATABR90-0-600x300-0-Z00 | 18/10/2022 | 9 | 17466.57 | 15.34 | 0.061
[25 empty] | 2005.43 | 0.86 | DIFUSÃO A/F | DAMPER CORTA FOGO | FKATABR90-0-650x300-0-Z00 | 18/10/2022 | 1 | 2005.43 | 16.04 | 0.06551
[25 empty] | 2162.08 | 0.86 | DIFUSÃO A/F | DAMPER CORTA FOGO | FKATABR90-0-700x350-0-Z00 | 18/10/2022 | 5 | 10810.4 | 17.75 | 0.07934
[25 empty] | 2229.74 | 0.86 | DIFUSÃO A/F | DAMPER CORTA FOGO | FKATABR90-0-750x350-0-Z00 | 18/10/2022 | 1 | 2229.74 | 18.45 | 0.08445
[25 empty] | 2101.7 | 0.86 | DIFUSÃO A/F | DAMPER CORTA FOGO | FKATABR90-0-800x250-0-Z00 | 18/10/2022 | 1 | 2101.7 | 17.14 | 0.06854
[25 empty] | 2703.41 | 0.86 | DIFUSÃO A/F | DAMPER CORTA FOGO | FKATABR90-0-1100x350-0-Z00 | 18/10/2022 | 1 | 2703.41 | 23.38 | 0.12023
[25 empty] | 1792.96 | 0.86 | DIFUSÃO A/F | DAMPER CORTA FOGO | FKATABR90-0-550x250-0-Z00 | 18/10/2022 | 1 | 1792.96 | 13.62 | 0.04898
[25 empty] | 1756.07 | 0.86 | DIFUSÃO A/F | DAMPER CORTA FOGO | FKATABR90-0-400x350-0-Z00 | 18/10/2022 | 2 | 3512.14 | 13.53 | 0.04867
[25 empty] | 2199.56 | 0.86 | DIFUSÃO A/F | DAMPER CORTA FOGO | FKATABR90-0-800x300-0-Z00 | 18/10/2022 | 1 | 2199.56 | 18.15 | 0.07905
[25 empty] | 1533.54 | 0.86 | DIFUSÃO A/F | DAMPER CORTA FOGO | FKATABR90-0-400x200-0-Z00 | 18/10/2022 | 5 | 7667.7 | 10.5 | 0.03153
[25 empty] | 1484.22 | 0.86 | DIFUSÃO A/F | DAMPER CORTA FOGO | FKATABR90-0-300x250-0-Z00 | 18/10/2022 | 1 | 1484.22 | 10.1 | 0.02942
AT | AG | 225 | 165 |  | 00 | AN0 | [18 empty] | 125.91 | 0.86 | DIFUSÃO A/F | GRELHA DE ALETAS MOVEIS HORIZ. | AT-0-AG225x165/00FAN0M0 | 18/10/2022 | 8 | 1007.28 | 0.74 | 0.00488
AT | AG | 325 | 125 |  | 00 | AN0 | [18 empty] | 134.45 | 0.86 | DIFUSÃO A/F | GRELHA DE ALETAS MOVEIS HORIZ. | AT-0-AG325x125/00FAN0M0 | 18/10/2022 | 20 | 2689 | 0.85 | 0.0054
AT | AG | 325 | 165 |  | 00 | AN0 | [18 empty] | 149.5 | 0.86 | DIFUSÃO A/F | GRELHA DE ALETAS MOVEIS HORIZ. | AT-0-AG325x165/00FAN0M0 | 18/10/2022 | 2 | 299 | 1 | 0.00681
AT | AG | 425 | 225 |  | 00 | AN0 | [18 empty] | 200.18 | 0.86 | DIFUSÃO A/F | GRELHA DE ALETAS MOVEIS HORIZ. | AT-0-AG425x225/00FAN0M0 | 18/10/2022 | 4 | 800.72 | 1.54 | 0.01146
AT | AG | 425 | 325 |  | 00 | AN0 | [18 empty] | 245.34 | 0.86 | DIFUSÃO A/F | GRELHA DE ALETAS MOVEIS HORIZ. | AT-0-AG425x325/00FAN0M0 | 18/10/2022 | 2 | 490.68 | 2 | 0.01599
RG-B |  | 150 | 155 |  |  | 000 |  | 0 | 00 | [15 empty] | 126.91 | 0.86 | DIFUSÃO A/F | DAMPER DE REGULAGEM | RG-B-150x155/D/0/00/000 | 18/10/2022 | 4 | 507.64 | 1.25 | 0.0041
RG-B |  | 200 | 205 |  |  | 000 |  | 0 | 00 | [15 empty] | 155.59 | 0.86 | DIFUSÃO A/F | DAMPER DE REGULAGEM | RG-B-200x205/D/0/00/000 | 18/10/2022 | 5 | 777.95 | 1.62 | 0.00638
RG-B |  | 200 | 255 |  |  | 000 |  | 0 | 00 | [15 empty] | 172.7 | 0.86 | DIFUSÃO A/F | DAMPER DE REGULAGEM | RG-B-200x255/D/0/00/000 | 18/10/2022 | 1 | 172.7 | 1.8 | 0.00763
RG-B |  | 300 | 205 |  |  | 000 |  | 0 | 00 | [15 empty] | 180.77 | 0.86 | DIFUSÃO A/F | DAMPER DE REGULAGEM | RG-B-300x205/D/0/00/000 | 18/10/2022 | 1 | 180.77 | 2.02 | 0.00893
RG-B |  | 450 | 305 |  |  | 000 |  | 0 | 00 | [15 empty] | 263.08 | 0.86 | DIFUSÃO A/F | DAMPER DE REGULAGEM | RG-B-450x305/D/0/00/000 | 18/10/2022 | 1 | 263.08 | 3.1 | 0.01775
RG-B |  | 700 | 405 |  |  | 000 |  | 0 | 00 | [15 empty] | 391.17 | 0.86 | DIFUSÃO A/F | DAMPER DE REGULAGEM | RG-B-700x405/D/0/00/000 | 18/10/2022 | 1 | 391.17 | 4.81 | 0.03413
RG-B |  | 900 | 405 |  |  | 000 |  | 0 | 00 | [15 empty] | 458.02 | 0.86 | DIFUSÃO A/F | DAMPER DE REGULAGEM | RG-B-900x405/D/0/00/000 | 18/10/2022 | 1 | 458.02 | 5.81 | 0.04323
KUL-E |  | 1300 | 800 | [21 empty] | 2748.55 | 0.86 | DIFUSÃO A/F | DAMPER DE SOBRE PRESSAO | KUL-E/1300x800 | 18/10/2022 | 2 | 5497.1 | 11.28 | 0.14465
KUL |  | 900 | 400 | [21 empty] | 527.96 | 0.86 | DIFUSÃO A/F | DAMPER DE SOBRE PRESSAO | KUL/900x400 | 18/10/2022 | 1 | 527.96 | 5.11 | 0.04
KUL |  | 300 | 200 | [21 empty] | 227.79 | 0.86 | DIFUSÃO A/F | DAMPER DE SOBRE PRESSAO | KUL/300x200 | 18/10/2022 | 2 | 455.58 | 1.88 | 0.01
ADLQ | AG |  |  |  |  | 4 | [10 empty] | 0 | [7 empty] | 286.82 | 0.86 | DIFUSÃO A/F | DIFUSOR MULTIVIAS QUADRADO | ADLQ-AG-0-0-T4/000SAN00M0 | 18/10/2022 | 13 | 3728.66 | 2.58 | 0.02
RG-B |  | 300 | 155 |  |  | 000 |  | 0 | 00 | [15 empty] | 161.59 | 0.86 | DIFUSÃO A/F | DAMPER DE REGULAGEM | RG-B-300x155/D/0/00/000 | 18/10/2022 | 1 | 161.59 | 1.82 | 0.00718
RG-B |  | 300 | 255 |  |  | 000 |  | 0 | 00 | [15 empty] | 199.95 | 0.86 | DIFUSÃO A/F | DAMPER DE REGULAGEM | RG-B-300x255/D/0/00/000 | 18/10/2022 | 1 | 199.95 | 2.22 | 0.01
AWG |  | 385 | 495 |  | 0 | AN0 | [18 empty] | 342.07 | 0.86 | DIFUSÃO A/F | VENEZIANA | AWG/385x495/P/0/F/AN0 | 18/10/2022 | 1 | 342.07 | 2.69 | 0.02273
AWG |  | 985 | 660 |  | 0 | AN0 | [18 empty] | 752.43 | 0.86 | DIFUSÃO A/F | VENEZIANA | AWG/985x660/P/0/F/AN0 | 18/10/2022 | 2 | 1504.86 | 6.7 | 0.06699
AWG |  | 1980 | 1980 |  | 0 | AN0 | [18 empty] | 3205.34 | 0.86 | DIFUSÃO A/F | VENEZIANA | AWG/1980x1980/P/0/F/AN0 | 18/10/2022 | 1 | 3205.34 | 30.94 | 0.36071
[25 empty] | 1508.41 | 0.86 | DIFUSÃO A/F | DAMPER CORTA FOGO | FKATABR90-0-250x200-0-Y01 | 18/10/2022 | 1 | 1508.41 | 8.39 | 0.02159
[25 empty] | 1567.2 | 0.86 | DIFUSÃO A/F | DAMPER CORTA FOGO | FKATABR90-0-300x200-0-Y01 | 18/10/2022 | 1 | 1567.2 | 9.1 | 0.02491
[25 empty] | 1768.42 | 0.86 | DIFUSÃO A/F | DAMPER CORTA FOGO | FKATABR90-0-350x300-0-Y01 | 18/10/2022 | 1 | 1768.42 | 11.82 | 0.03844
[25 empty] | 1897.84 | 0.86 | DIFUSÃO A/F | DAMPER CORTA FOGO | FKATABR90-0-450x300-0-Y01 | 18/10/2022 | 1 | 1897.84 | 13.22 | 0.04747
[25 empty] | 1962.55 | 0.86 | DIFUSÃO A/F | DAMPER CORTA FOGO | FKATABR90-0-500x300-0-Y01 | 18/10/2022 | 1 | 1962.55 | 13.93 | 0.05198
AWG |  | 785 | 495 |  | 0 | AN0 | [18 empty] | 529.34 | 0.86 | DIFUSÃO A/F | VENEZIANA | AWG/785x495/P/0/F/AN0 | 18/10/2022 | 1 | 529.34 | 4.52 | 0.04228
AWG |  | 1185 | 495 |  | 0 | AN0 | [18 empty] | 716.61 | 0.86 | DIFUSÃO A/F | VENEZIANA | AWG/1185x495/P/0/F/AN0 | 18/10/2022 | 1 | 716.61 | 6.35 | 0.06183
AT | AG | 325 | 225 |  | 00 | AN0 | [18 empty] | 172.06 | 0.86 | DIFUSÃO A/F | GRELHA DE ALETAS MOVEIS HORIZ. | AT-0-AG325x225/00FAN0M0 | 18/10/2022 | 1 | 172.06 | 1.22 | 0.00893
KUL |  | 350 | 200 | [21 empty] | 240.37 | 0.86 | DIFUSÃO A/F | DAMPER DE SOBRE PRESSAO | KUL/350x200 | 18/10/2022 | 1 | 240.37 | 2.05 | 0.01
KUL |  | 350 | 300 | [21 empty] | 290.65 | 0.86 | DIFUSÃO A/F | DAMPER DE SOBRE PRESSAO | KUL/350x300 | 18/10/2022 | 1 | 290.65 | 2.47 | 0.014
KUL |  | 500 | 300 | [21 empty] | 335.03 | 0.86 | DIFUSÃO A/F | DAMPER DE SOBRE PRESSAO | KUL/500x300 | 18/10/2022 | 1 | 335.03 | 3.03 | 0.01925
KUL |  | 550 | 350 | [21 empty] | 379.38 | 0.86 | DIFUSÃO A/F | DAMPER DE SOBRE PRESSAO | KUL/550x350 | 18/10/2022 | 1 | 379.38 | 3.45 | 0.024
KUL |  | 750 | 400 | [21 empty] | 476.95 | 0.86 | DIFUSÃO A/F | DAMPER DE SOBRE PRESSAO | KUL/750x400 | 18/10/2022 | 1 | 476.95 | 4.5 | 0.036
AGS-T | SEM | 525 | 325 |  | 00 | AN0 | [18 empty] | 304.49 | 0.86 | DIFUSÃO A/F | GRELHA INDEVASSAVEL | AGS-T/525x325/00/CF/AN0 | 18/10/2022 | 2 | 608.98 | 2.19 | 0.00748
AT | AG | 625 | 525 |  | 00 | AN0 | [18 empty] | 437.15 | 0.86 | DIFUSÃO A/F | GRELHA DE ALETAS MOVEIS HORIZ. | AT-0-AG625x525/00FAN0M0 | 18/10/2022 | 1 | 437.15 | 4.11 | 0.03611
[25 empty] | 411.57 | 0.86 | DIFUSÃO A/F | TERMOSTATO | TERMO/GLTR700 | 18/10/2022 | 16 | 6585.12 | 0.3 | 0
AR | AG | 225 | 165 |  | 0 | AN0 | [18 empty] | 128.76 | 0.86 | DIFUSÃO A/F | GRELHA DE ALETAS FIXAS | AR-AG-225x165/0/0/FAN0M0 | 18/10/2022 | 4 | 515.04 | 0.83 | 0.00508
AR | AG | 425 | 325 |  | 0 | AN0 | [18 empty] | 251.28 | 0.86 | DIFUSÃO A/F | GRELHA DE ALETAS FIXAS | AR-AG-425x325/0/0/FAN0M0 | 18/10/2022 | 3 | 753.84 | 2.17 | 0.01663
AR | AG | 535 | 325 |  | 0 | AN0 | [18 empty] | 291.28 | 0.86 | DIFUSÃO A/F | GRELHA DE ALETAS FIXAS | AR-AG-535x325/0/0/FAN0M0 | 18/10/2022 | 1 | 291.28 | 2.65 | 0.02067
AR | AG | 835 | 325 |  | 0 | AN0 | [18 empty] | 400.36 | 0.86 | DIFUSÃO A/F | GRELHA DE ALETAS FIXAS | AR-AG-835x325/0/0/FAN0M0 | 18/10/2022 | 18 | 7206.48 | 3.95 | 0.03168
AR | AG | 1025 | 325 |  | 0 | AN0 | [18 empty] | 469.45 | 0.86 | DIFUSÃO A/F | GRELHA DE ALETAS FIXAS | AR-AG-1025x325/0/0/FAN0M0 | 18/10/2022 | 2 | 938.9 | 4.77 | 0.03866
RG-B |  | 200 | 155 |  |  | 000 |  | 0 | 00 | [15 empty] | 138.47 | 0.86 | DIFUSÃO A/F | DAMPER DE REGULAGEM | RG-B-200x155/D/0/00/000 | 18/10/2022 | 1 | 138.47 | 1.44 | 0.00513
RG-B |  | 450 | 255 |  |  | 000 |  | 0 | 00 | [15 empty] | 240.81 | 0.86 | DIFUSÃO A/F | DAMPER DE REGULAGEM | RG-B-450x255/D/0/00/000 | 18/10/2022 | 2 | 481.62 | 2.86 | 0.01525
RG-B |  | 500 | 305 |  |  | 000 |  | 0 | 00 | [15 empty] | 277.73 | 0.86 | DIFUSÃO A/F | DAMPER DE REGULAGEM | RG-B-500x305/D/0/00/000 | 18/10/2022 | 1 | 277.73 | 3.33 | 0.01953
RG-B |  | 600 | 305 |  |  | 000 |  | 0 | 00 | [15 empty] | 307.03 | 0.86 | DIFUSÃO A/F | DAMPER DE REGULAGEM | RG-B-600x305/D/0/00/000 | 18/10/2022 | 1 | 307.03 | 3.77 | 0.02308
RG-B |  | 700 | 305 |  |  | 000 |  | 0 | 00 | [15 empty] | 336.33 | 0.86 | DIFUSÃO A/F | DAMPER DE REGULAGEM | RG-B-700x305/D/0/00/000 | 18/10/2022 | 1 | 336.33 | 4.22 | 0.02663
RG-B |  | 800 | 355 |  |  | 000 |  | 0 | 00 | [15 empty] | 395.12 | 0.86 | DIFUSÃO A/F | DAMPER DE REGULAGEM | RG-B-800x355/D/0/00/000 | 18/10/2022 | 1 | 395.12 | 4.99 | 0.03443
AGS-T | SEM | 400 | 405 |  | 00 | AN0 | [18 empty] | 305.72 | 0.86 | DIFUSÃO A/F | GRELHA INDEVASSAVEL | AGS-T/400x405/00/CF/AN0 | 18/10/2022 | 2 | 611.44 | 2.09 | 0.00709
AWG |  | 1185 | 495 |  | 0 | AN0 | [18 empty] | 716.61 | 0.86 | DIFUSÃO A/F | VENEZIANA | AWG/1185x495/P/0/F/AN0 | 18/10/2022 | 1 | 716.61 | 6.35 | 0.06
AR | AG | 325 | 125 |  | 0 | AN0 | [18 empty] | 137.36 | 0.86 | DIFUSÃO A/F | GRELHA DE ALETAS FIXAS | AR-AG-325x125/0/0/FAN0M0 | 18/10/2022 | 85 | 11675.6 | 0.95 | 0.00562
AR | AG | 425 | 325 |  | 0 | AN0 | [18 empty] | 251.28 | 0.86 | DIFUSÃO A/F | GRELHA DE ALETAS FIXAS | AR-AG-425x325/0/0/FAN0M0 | 18/10/2022 | 19 | 4774.32 | 2.17 | 0.01663
AR | AG | 525 | 325 |  | 0 | AN0 | [18 empty] | 287.64 | 0.86 | DIFUSÃO A/F | GRELHA DE ALETAS FIXAS | AR-AG-525x325/0/0/FAN0M0 | 18/10/2022 | 4 | 1150.56 | 2.6 | 0.0203
AR | AG | 625 | 525 |  | 0 | AN0 | [18 empty] | 447.51 | 0.86 | DIFUSÃO A/F | GRELHA DE ALETAS FIXAS | AR-AG-625x525/0/0/FAN0M0 | 18/10/2022 | 8 | 3580.08 | 4.41 | 0.03756
AR | AG | 825 | 325 |  | 0 | AN0 | [18 empty] | 396.73 | 0.86 | DIFUSÃO A/F | GRELHA DE ALETAS FIXAS | AR-AG-825x325/0/0/FAN0M0 | 18/10/2022 | 2 | 793.46 | 3.91 | 0.03132
RG-B |  | 150 | 105 |  |  | 000 |  | 0 | 00 | [15 empty] | 110.83 | 0.86 | DIFUSÃO A/F | DAMPER DE REGULAGEM | RG-B-150x105/D/0/00/000 | 18/10/2022 | 26 | 2881.58 | 1.09 | 0.0031
RG-B |  | 200 | 155 |  |  | 000 |  | 0 | 00 | [15 empty] | 138.47 | 0.86 | DIFUSÃO A/F | DAMPER DE REGULAGEM | RG-B-200x155/D/0/00/000 | 18/10/2022 | 1 | 138.47 | 1.44 | 0.00513
RG-B |  | 250 | 105 |  |  | 000 |  | 0 | 00 | [15 empty] | 131.89 | 0.86 | DIFUSÃO A/F | DAMPER DE REGULAGEM | RG-B-250x105/D/0/00/000 | 18/10/2022 | 2 | 263.78 | 1.44 | 0.00465
RG-B |  | 250 | 155 |  |  | 000 |  | 0 | 00 | [15 empty] | 150.03 | 0.86 | DIFUSÃO A/F | DAMPER DE REGULAGEM | RG-B-250x155/D/0/00/000 | 18/10/2022 | 2 | 300.06 | 1.63 | 0.00615
RG-B |  | 250 | 205 |  |  | 000 |  | 0 | 00 | [15 empty] | 168.18 | 0.86 | DIFUSÃO A/F | DAMPER DE REGULAGEM | RG-B-250x205/D/0/00/000 | 18/10/2022 | 5 | 840.9 | 1.82 | 0.00765
RG-B |  | 400 | 155 |  |  | 000 |  | 0 | 00 | [15 empty] | 184.71 | 0.86 | DIFUSÃO A/F | DAMPER DE REGULAGEM | RG-B-400x155/D/0/00/000 | 18/10/2022 | 3 | 554.13 | 2.2 | 0.00923
ADLQ | AG |  |  |  |  | 3 | [10 empty] | 0 | [7 empty] | 233.91 | 0.86 | DIFUSÃO A/F | DIFUSOR MULTIVIAS QUADRADO | ADLQ-AG-0-0-T3/000SAN00M0 | 18/10/2022 | 2 | 467.82 | 2.02 | 0.01343
ADLQ | AG |  |  |  |  | 4 | [10 empty] | 0 | [7 empty] | 286.82 | 0.86 | DIFUSÃO A/F | DIFUSOR MULTIVIAS QUADRADO | ADLQ-AG-0-0-T4/000SAN00M0 | 18/10/2022 | 49 | 14054.18 | 2.58 | 0.01799
ADLQ | AG |  |  |  |  | 5 | [10 empty] | 0 | [7 empty] | 344.48 | 0.86 | DIFUSÃO A/F | DIFUSOR MULTIVIAS QUADRADO | ADLQ-AG-0-0-T5/000SAN00M0 | 18/10/2022 | 8 | 2755.84 | 3.21 | 0.02322
ADLQ | AG |  |  |  |  | 4 | [10 empty] | 0 | [7 empty] | 286.82 | 0.86 | DIFUSÃO A/F | DIFUSOR MULTIVIAS QUADRADO | ADLQ-AG-0-0-T4/000SAN00M0 | 18/10/2022 | 38 | 10899.16 | 2.58 | 0.01799
ADQ-3 | AG | 671 | 376 |  |  | AN0 | [10 empty] | 0 | [7 empty] | 431.35 | 0.86 | DIFUSÃO A/F | DIFUSOR MULTIVIAS RETANGULAR | ADQ-30AG671x376F000SAN00M00 | 18/10/2022 | 24 | 10352.4 | 3.9 | 0.03175
AR | AG | 425 | 425 |  | 0 | AN0 | [18 empty] | 297.71 | 0.86 | DIFUSÃO A/F | GRELHA DE ALETAS FIXAS | AR-AG-425x425/0/0/FAN0M0 | 18/10/2022 | 22 | 6549.62 | 2.66 | 0.02134
AR | AG | 325 | 165 |  | 0 | AN0 | [18 empty] | 152.87 | 0.86 | DIFUSÃO A/F | GRELHA DE ALETAS FIXAS | AR-AG-325x165/0/0/FAN0M0 | 18/10/2022 | 1 | 152.87 | 1.11 | 0.00709
AWG |  | 385 | 330 |  | 0 | AN0 | [18 empty] | 276.37 | 0.86 | DIFUSÃO A/F | VENEZIANA | AWG/385x330/P/0/F/AN0 | 18/10/2022 | 4 | 1105.48 | 2.06 | 0.01621
AWG |  | 585 | 330 |  | 0 | AN0 | [18 empty] | 348.75 | 0.86 | DIFUSÃO A/F | VENEZIANA | AWG/585x330/P/0/F/AN0 | 18/10/2022 | 1 | 348.75 | 2.77 | 0.02318
AWG |  | 650 | 4125 |  | 0 | AN0 | [18 empty] | 419.21 | 0.86 | DIFUSÃO A/F | VENEZIANA | AWG/650x4125/P/0/F/AN0 | 18/10/2022 | 1 | 419.21 | 3.45 | 0.03056
[25 empty] | 1567.2 | 0.86 | DIFUSÃO A/F | DAMPER CORTA FOGO | FKATABR90-0-300x200-0-Y01 | 18/10/2022 | 8 | 12537.6 | 9.1 | 0.02491
[25 empty] | 1449.62 | 0.86 | DIFUSÃO A/F | DAMPER CORTA FOGO | FKATABR90-0-200x200-0-Y01 | 18/10/2022 | 23 | 33341.26 | 7.69 | 0.01828
[25 empty] | 1508.41 | 0.86 | DIFUSÃO A/F | DAMPER CORTA FOGO | FKATABR90-0-250x200-0-Y01 | 18/10/2022 | 2 | 3016.82 | 8.39 | 0.02159
[25 empty] | 1625.99 | 0.86 | DIFUSÃO A/F | DAMPER CORTA FOGO | FKATABR90-0-350x200-0-Y01 | 18/10/2022 | 1 | 1625.99 | 9.8 | 0.02822
[25 empty] | 1567.2 | 0.86 | DIFUSÃO A/F | DAMPER CORTA FOGO | FKATABR90-0-300x200-0-Y01 | 18/10/2022 | 4 | 6268.8 | 9.1 | 0.02491
[25 empty] | 1697.21 | 0.86 | DIFUSÃO A/F | DAMPER CORTA FOGO | FKATABR90-0-350x250-0-Y01 | 18/10/2022 | 3 | 5091.63 | 10.81 | 0.03333
AT | AG | 425 | 225 |  | 00 | AN0 | [18 empty] | 200.18 | 0.86 | DIFUSÃO A/F | GRELHA DE ALETAS MOVEIS HORIZ. | AT-0-AG425x225/00FAN0M0 | 18/10/2022 | 35 | 7006.3 | 1.54 | 0.01146
RG-B |  | 150 | 155 |  |  | 000 |  | 0 | 00 | [15 empty] | 126.91 | 0.86 | DIFUSÃO A/F | DAMPER DE REGULAGEM | RG-B-150x155/D/0/00/000 | 18/10/2022 | 45 | 5710.95 | 1.25 | 0.0041
AWG |  | 1185 | 990 |  | 0 | AN0 | [18 empty] | 1261.55 | 0.7 | DIFUSÃO A/F | VENEZIANA | AWG/1185x990/P/0/F/AN0 | 17/06/2025 | 11 | 13877.05 | 10.79 | 0.11505
RG-B |  | 100 | 105 |  |  | 000 |  | 0 | 00 | [15 empty] | 87.58 | 0.7 | DIFUSÃO A/F | DAMPER DE REGULAGEM | RG-B-100x105/D/0/00/000 | 17/06/2025 | 4 | 350.32 | 0.91 | 0.00233
RG-B |  | 200 | 105 |  |  | 000 |  | 0 | 00 | [15 empty] | 102.54 | 0.7 | DIFUSÃO A/F | DAMPER DE REGULAGEM | RG-B-200x105/D/0/00/000 | 17/06/2025 | 2 | 205.08 | 1.26 | 0.00388
FMPA |  | 1834 | 1832 | [21 empty] | 1246.27 | 0.7 | DIFUSÃO A/F | ESTR. FILTRO METALICO PAREDE | FMPA/1834x1832/ZN | 17/06/2025 | 3 | 3738.81 | 66.41 | 0.37365
FMB |  | 600 | 600 | 50 | [20 empty] | 314.92 | 0.7 | DIFUSÃO A/F | FILTRO METALICO CORRUGADO | FMB-600x600x50-3240 | 17/06/2025 | 27 | 8502.84 | 4.52 | 0.0177
FMPA |  | 3058 | 1832 | [21 empty] | 1917.53 | 0.7 | DIFUSÃO A/F | ESTR. FILTRO METALICO PAREDE | FMPA/3058x1832/ZN | 17/06/2025 | 2 | 3835.06 | 106.83 | 0.61013
FMB |  | 600 | 600 | 50 | [20 empty] | 314.92 | 0.7 | DIFUSÃO A/F | FILTRO METALICO CORRUGADO | FMB-600x600x50-3240 | 17/06/2025 | 30 | 9447.6 | 4.52 | 0.0177
FMPA |  | 3058 | 2442 | [21 empty] | 2419.52 | 0.7 | DIFUSÃO A/F | ESTR. FILTRO METALICO PAREDE | FMPA/3058x2442/ZN | 17/06/2025 | 1 | 2419.52 | 139.19 | 0.80276
FMB |  | 600 | 600 | 50 | [20 empty] | 314.92 | 0.7 | DIFUSÃO A/F | FILTRO METALICO CORRUGADO | FMB-600x600x50-3240 | 17/06/2025 | 20 | 6298.4 | 4.52 | 0.0177
JN-B |  | 1200 | 675 |  |  | 000 |  | 0 | 00 | [15 empty] | 1234.63 | 0.7 | DIFUSÃO A/F | DAMPER DE REGULAGEM PESADO | JN-B-0-D-N0/1200x675/N/00/000 | 17/06/2025 | 4 | 4938.52 | 30.48 | 0.24833
[25 empty] | 3612.45 | 0.7 | DIFUSÃO A/F | DAMPER CORTA FOGO | FKATIBR120-0-1200x700-0-X00 | 17/06/2025 | 4 | 14449.8 | 43.09 | 0.23764
[25 empty] | 1657.63 | 0.7 | DIFUSÃO A/F | DAMPER CORTA FOGO | FKATIBR120-0-600x300-0-X00 | 17/06/2025 | 1 | 1657.63 | 20.75 | 0.061
KUL |  | 297 | 215 | [21 empty] | 199.98 | 0.7 | DIFUSÃO A/F | DAMPER DE SOBRE PRESSAO | KUL/297x215 | 17/06/2025 | 2 | 399.96 | 1.93 | 0.0092
KUL |  | 997 | 815 | [21 empty] | 747.75 | 0.7 | DIFUSÃO A/F | DAMPER DE SOBRE PRESSAO | KUL/997x815 | 17/06/2025 | 4 | 2991 | 8 | 0.09057
JN-B |  | 1200 | 1015 |  |  | 000 |  | 0 | 00 | [15 empty] | 1705.74 | 0.7 | DIFUSÃO A/F | DAMPER DE REGULAGEM PESADO | JN-B-0-D-N0/1200x1015/N/00/000 | 17/06/2025 | 11 | 18763.14 | 41.91 | 0.36076
KUL |  | 497 | 215 | [21 empty] | 238.31 | 0.7 | DIFUSÃO A/F | DAMPER DE SOBRE PRESSAO | KUL/497x215 | 17/06/2025 | 1 | 238.31 | 2.63 | 0.0145
KUL |  | 1397 | 1015 | [21 empty] | 1094.85 | 0.7 | DIFUSÃO A/F | DAMPER DE SOBRE PRESSAO | KUL/1397x1015 | 17/06/2025 | 4 | 4379.4 | 11.54 | 0.15411
KUL |  | 997 | 215 | [21 empty] | 334.11 | 0.7 | DIFUSÃO A/F | DAMPER DE SOBRE PRESSAO | KUL/997x215 | 17/06/2025 | 2 | 668.22 | 4.4 | 0.02775
KUL |  | 1397 | 415 | [21 empty] | 581.78 | 0.7 | DIFUSÃO A/F | DAMPER DE SOBRE PRESSAO | KUL/1397x415 | 17/06/2025 | 2 | 1163.56 | 7.24 | 0.06729
KUL-E |  | 1397 | 615 | [21 empty] | 1893.74 | 0.7 | DIFUSÃO A/F | DAMPER DE SOBRE PRESSAO | KUL-E/1397x615 | 17/06/2025 | 4 | 7574.96 | 9.48 | 0.12214
KUL-E |  | 1025 | 815 | [21 empty] | 1935.11 | 0.7 | DIFUSÃO A/F | DAMPER DE SOBRE PRESSAO | KUL-E/1025x815 | 17/06/2025 | 14 | 27091.54 | 10.34 | 0.11772
AR | A | 825 | 425 |  | 0 | AN0 | [18 empty] | 286.77 | 0.7 | DIFUSÃO A/F | GRELHA DE ALETAS FIXAS | AR-A-825x425/0/0/FAN000 | 17/06/2025 | 31 | 8889.87 | 2.23 | 0.01546
VAT | DG | 625 | 425 |  | 00 | AN0 | [18 empty] | 490.9 | 0.7 | DIFUSÃO A/F | GRELHA DE ALETAS MOVEIS VERT. | VAT-0-DG625x425/00FAN0M0 | 17/06/2025 | 8 | 3927.2 | 5.04 | 0.02958
VAT | A | 225 | 125 |  | 00 | AN0 | [18 empty] | 82.43 | 0.7 | DIFUSÃO A/F | GRELHA DE ALETAS MOVEIS VERT. | VAT-0-A225x125/00FAN000 | 17/06/2025 | 7 | 577.01 | 0.28 | 0.00155
VAT | A | 425 | 225 |  | 00 | AN0 | [18 empty] | 140.41 | 0.7 | DIFUSÃO A/F | GRELHA DE ALETAS MOVEIS VERT. | VAT-0-A425x225/00FAN000 | 17/06/2025 | 16 | 2246.56 | 0.66 | 0.00458
[25 empty] | 393.55 | 0.7 | DIFUSÃO A/F | VALVULA DE DISCO AJUSTAVEL | LVS/100/G1 | 17/06/2025 | 5 | 1967.75 | 0.2 | 0.00101
VAT | A | 625 | 525 |  | 00 | AN0 | [18 empty] | 283.82 | 0.7 | DIFUSÃO A/F | GRELHA DE ALETAS MOVEIS VERT. | VAT-0-A625x525/00FAN000 | 17/06/2025 | 15 | 4257.3 | 1.82 | 0.01444
AGS-T | SEM | 725 | 325 |  | 00 | AN0 | [18 empty] | 378.6 | 0.7 | DIFUSÃO A/F | GRELHA INDEVASSAVEL | AGS-T/725x325/00/CF/AN0 | 17/06/2025 | 4 | 1514.4 | 2.85 | 0.01014
[25 empty] | 1151.87 | 0.7 | DIFUSÃO A/F | DAMPER CORTA FOGO | FKATIBR120-0-300x200-0-X00 | 17/06/2025 | 2 | 2303.74 | 12.31 | 0.02491
VSD35 |  | 1200 |  |  |  | AN0 | [10 empty] | F |  |  |  |  | 1 | C3 |  | 186.54 | 0.7 | DIFUSÃO A/F | DIFUSOR LINEAR | VSD35-1F01200x0x0A00C3AN0 | 17/06/2025 | 26 | 4850.04 | 0.97 | 0.0023
VSD35 |  | 1200 |  |  |  | AN0 | [10 empty] | F |  |  |  |  | 2 | C3 |  | 265.06 | 0.7 | DIFUSÃO A/F | DIFUSOR LINEAR | VSD35-2F01200x0x0A00C3AN0 | 17/06/2025 | 14 | 3710.84 | 1.46 | 0.00343
VSD35 |  | 1200 |  |  |  | AN0 | [10 empty] | AK |  |  |  |  | 1 | C3 |  | 345.05 | 0.7 | DIFUSÃO A/F | DIFUSOR LINEAR | VSD35-1AK01200x98x0A00C3AN0 | 17/06/2025 | 26 | 8971.3 | 3.44 | 0.03551
VSD35 |  | 1200 |  |  |  | AN0 | [10 empty] | AK |  |  |  |  | 2 | C3 |  | 480.99 | 0.7 | DIFUSÃO A/F | DIFUSOR LINEAR | VSD35-2AK01200x148x0A00C3AN0 | 17/06/2025 | 14 | 6733.86 | 5.58 | 0.05138
AWK |  | 597 | 297 |  | 0 | AN0 | [18 empty] | 212.92 | 0.7 | DIFUSÃO A/F | VENEZIANA | AWK/597x297/0/0/F/AN0/0 | 17/06/2025 | 1 | 212.92 | 8.87 | 0.00784
KUL |  | 1397 | 1015 | [21 empty] | 1094.85 | 0.7 | DIFUSÃO A/F | DAMPER DE SOBRE PRESSAO | KUL/1397x1015 | 17/06/2025 | 8 | 8758.8 | 11.54 | 0.15411
JN-B |  | 1200 | 1015 |  |  | 000 |  | 0 | 00 | [15 empty] | 1705.74 | 0.7 | DIFUSÃO A/F | DAMPER DE REGULAGEM PESADO | JN-B-0-D-N0/1200x1015/N/00/000 | 17/06/2025 | 11 | 18763.14 | 41.91 | 0.36076
KUL |  | 297 | 215 | [21 empty] | 199.98 | 0.7 | DIFUSÃO A/F | DAMPER DE SOBRE PRESSAO | KUL/297x215 | 17/06/2025 | 2 | 399.96 | 1.93 | 0.0092
KUL |  | 497 | 215 | [21 empty] | 238.31 | 0.7 | DIFUSÃO A/F | DAMPER DE SOBRE PRESSAO | KUL/497x215 | 17/06/2025 | 1 | 238.31 | 2.63 | 0.0145
KUL |  | 997 | 815 | [21 empty] | 747.75 | 0.7 | DIFUSÃO A/F | DAMPER DE SOBRE PRESSAO | KUL/997x815 | 17/06/2025 | 2 | 1495.5 | 8 | 0.09057
AR | A | 825 | 425 |  | 0 | AN0 | [18 empty] | 286.77 | 0.7 | DIFUSÃO A/F | GRELHA DE ALETAS FIXAS | AR-A-825x425/0/0/FAN000 | 17/06/2025 | 43 | 12331.11 | 2.23 | 0.01546
VAT | DG | 625 | 425 |  | 00 | AN0 | [18 empty] | 490.9 | 0.7 | DIFUSÃO A/F | GRELHA DE ALETAS MOVEIS VERT. | VAT-0-DG625x425/00FAN0M0 | 17/06/2025 | 8 | 3927.2 | 5.04 | 0.02958
VAT | A | 225 | 125 |  | 00 | AN0 | [18 empty] | 82.43 | 0.7 | DIFUSÃO A/F | GRELHA DE ALETAS MOVEIS VERT. | VAT-0-A225x125/00FAN000 | 17/06/2025 | 6 | 494.58 | 0.28 | 0.00155
VAT | A | 425 | 225 |  | 00 | AN0 | [18 empty] | 140.41 | 0.7 | DIFUSÃO A/F | GRELHA DE ALETAS MOVEIS VERT. | VAT-0-A425x225/00FAN000 | 17/06/2025 | 22 | 3089.02 | 0.66 | 0.00458
[25 empty] | 1151.87 | 0.7 | DIFUSÃO A/F | DAMPER CORTA FOGO | FKATIBR120-0-300x200-0-X00 | 17/06/2025 | 2 | 2303.74 | 12.31 | 0.02491
AGS-T | SEM | 725 | 325 |  | 00 | AN0 | [18 empty] | 378.6 | 0.7 | DIFUSÃO A/F | GRELHA INDEVASSAVEL | AGS-T/725x325/00/CF/AN0 | 17/06/2025 | 2 | 757.2 | 2.85 | 0.01014
RG-B |  | 100 | 105 |  |  | 000 |  | 0 | 00 | [15 empty] | 87.58 | 0.7 | DIFUSÃO A/F | DAMPER DE REGULAGEM | RG-B-100x105/D/0/00/000 | 17/06/2025 | 5 | 437.9 | 0.91 | 0.00233
RG-B |  | 200 | 105 |  |  | 000 |  | 0 | 00 | [15 empty] | 102.54 | 0.7 | DIFUSÃO A/F | DAMPER DE REGULAGEM | RG-B-200x105/D/0/00/000 | 17/06/2025 | 1 | 102.54 | 1.26 | 0.00388
AWG |  | 1185 | 990 |  | 0 | AN0 | [18 empty] | 1261.55 | 0.7 | DIFUSÃO A/F | VENEZIANA | AWG/1185x990/P/0/F/AN0 | 17/06/2025 | 7 | 8830.85 | 10.79 | 0.11505
VSD35 |  | 1200 |  |  |  | AN0 | [10 empty] | AK |  |  |  |  | 2 | C3 |  | 480.99 | 0.7 | DIFUSÃO A/F | DIFUSOR LINEAR | VSD35-2AK01200x148x0A00C3AN0 | 17/06/2025 | 42 | 20201.58 | 5.58 | 0.05138
VSD35 |  | 1200 |  |  |  | AN0 | [10 empty] | F |  |  |  |  | 2 | C3 |  | 265.06 | 0.7 | DIFUSÃO A/F | DIFUSOR LINEAR | VSD35-2F01200x0x0A00C3AN0 | 17/06/2025 | 40 | 10602.4 | 1.46 | 0.00343
[25 empty] | 393.55 | 0.7 | DIFUSÃO A/F | VALVULA DE DISCO AJUSTAVEL | LVS/100/G1 | 17/06/2025 | 3 | 1180.65 | 0.2 | 0.00101
[25 empty] | 393.55 | 0.7 | DIFUSÃO A/F | VALVULA DE DISCO AJUSTAVEL | LVS/100/G1 | 17/06/2025 | 2 | 787.1 | 0.2 | 0.00101
KUL |  | 1397 | 1015 | [21 empty] | 1094.85 | 0.7 | DIFUSÃO A/F | DAMPER DE SOBRE PRESSAO | KUL/1397x1015 | 17/06/2025 | 8 | 8758.8 | 11.54 | 0.15411
JN-B |  | 1200 | 1015 |  |  | 000 |  | 0 | 00 | [15 empty] | 1705.74 | 0.7 | DIFUSÃO A/F | DAMPER DE REGULAGEM PESADO | JN-B-0-D-N0/1200x1015/N/00/000 | 17/06/2025 | 11 | 18763.14 | 41.91 | 0.36076
KUL |  | 297 | 215 | [21 empty] | 199.98 | 0.7 | DIFUSÃO A/F | DAMPER DE SOBRE PRESSAO | KUL/297x215 | 17/06/2025 | 2 | 399.96 | 1.93 | 0.0092
KUL |  | 497 | 215 | [21 empty] | 238.31 | 0.7 | DIFUSÃO A/F | DAMPER DE SOBRE PRESSAO | KUL/497x215 | 17/06/2025 | 1 | 238.31 | 2.63 | 0.0145
KUL |  | 997 | 815 | [21 empty] | 747.75 | 0.7 | DIFUSÃO A/F | DAMPER DE SOBRE PRESSAO | KUL/997x815 | 17/06/2025 | 2 | 1495.5 | 8 | 0.09057
AR | A | 825 | 425 |  | 0 | AN0 | [18 empty] | 286.77 | 0.7 | DIFUSÃO A/F | GRELHA DE ALETAS FIXAS | AR-A-825x425/0/0/FAN000 | 17/06/2025 | 43 | 12331.11 | 2.23 | 0.01546
VAT | DG | 625 | 425 |  | 00 | AN0 | [18 empty] | 490.9 | 0.7 | DIFUSÃO A/F | GRELHA DE ALETAS MOVEIS VERT. | VAT-0-DG625x425/00FAN0M0 | 17/06/2025 | 8 | 3927.2 | 5.04 | 0.02958
VAT | A | 225 | 125 |  | 00 | AN0 | [18 empty] | 82.43 | 0.7 | DIFUSÃO A/F | GRELHA DE ALETAS MOVEIS VERT. | VAT-0-A225x125/00FAN000 | 17/06/2025 | 6 | 494.58 | 0.28 | 0.00155
VAT | A | 425 | 225 |  | 00 | AN0 | [18 empty] | 140.41 | 0.7 | DIFUSÃO A/F | GRELHA DE ALETAS MOVEIS VERT. | VAT-0-A425x225/00FAN000 | 17/06/2025 | 22 | 3089.02 | 0.66 | 0.00458
[25 empty] | 1151.87 | 0.7 | DIFUSÃO A/F | DAMPER CORTA FOGO | FKATIBR120-0-300x200-0-X00 | 17/06/2025 | 2 | 2303.74 | 12.31 | 0.02491
AGS-T | SEM | 725 | 325 |  | 00 | AN0 | [18 empty] | 378.6 | 0.7 | DIFUSÃO A/F | GRELHA INDEVASSAVEL | AGS-T/725x325/00/CF/AN0 | 17/06/2025 | 2 | 757.2 | 2.85 | 0.01014
RG-B |  | 100 | 105 |  |  | 000 |  | 0 | 00 | [15 empty] | 87.58 | 0.7 | DIFUSÃO A/F | DAMPER DE REGULAGEM | RG-B-100x105/D/0/00/000 | 17/06/2025 | 5 | 437.9 | 0.91 | 0.00233
RG-B |  | 200 | 105 |  |  | 000 |  | 0 | 00 | [15 empty] | 102.54 | 0.7 | DIFUSÃO A/F | DAMPER DE REGULAGEM | RG-B-200x105/D/0/00/000 | 17/06/2025 | 1 | 102.54 | 1.26 | 0.00388
AWG |  | 1185 | 990 |  | 0 | AN0 | [18 empty] | 1261.55 | 0.7 | DIFUSÃO A/F | VENEZIANA | AWG/1185x990/P/0/F/AN0 | 17/06/2025 | 7 | 8830.85 | 10.79 | 0.11505
VSD35 |  | 1200 |  |  |  | AN0 | [10 empty] | AK |  |  |  |  | 2 | C3 |  | 480.99 | 0.7 | DIFUSÃO A/F | DIFUSOR LINEAR | VSD35-2AK01200x148x0A00C3AN0 | 17/06/2025 | 42 | 20201.58 | 5.58 | 0.05138
VSD35 |  | 1200 |  |  |  | AN0 | [10 empty] | F |  |  |  |  | 2 | C3 |  | 265.06 | 0.7 | DIFUSÃO A/F | DIFUSOR LINEAR | VSD35-2F01200x0x0A00C3AN0 | 17/06/2025 | 40 | 10602.4 | 1.46 | 0.00343
[25 empty] | 393.55 | 0.7 | DIFUSÃO A/F | VALVULA DE DISCO AJUSTAVEL | LVS/100/G1 | 17/06/2025 | 3 | 1180.65 | 0.2 | 0.00101
[25 empty] | 393.55 | 0.7 | DIFUSÃO A/F | VALVULA DE DISCO AJUSTAVEL | LVS/100/G1 | 17/06/2025 | 2 | 787.1 | 0.2 | 0.00101
KUL |  | 1397 | 1015 | [21 empty] | 1094.85 | 0.7 | DIFUSÃO A/F | DAMPER DE SOBRE PRESSAO | KUL/1397x1015 | 17/06/2025 | 4 | 4379.4 | 11.54 | 0.15411
KUL |  | 397 | 315 | [21 empty] | 263.23 | 0.7 | DIFUSÃO A/F | DAMPER DE SOBRE PRESSAO | KUL/397x315 | 17/06/2025 | 1 | 263.23 | 2.71 | 0.01632
JN-B |  | 1200 | 1015 |  |  | 000 |  | 0 | 00 | [15 empty] | 1705.74 | 0.7 | DIFUSÃO A/F | DAMPER DE REGULAGEM PESADO | JN-B-0-D-N0/1200x1015/N/00/000 | 17/06/2025 | 11 | 18763.14 | 41.91 | 0.36076
KUL |  | 1197 | 415 | [21 empty] | 526.88 | 0.7 | DIFUSÃO A/F | DAMPER DE SOBRE PRESSAO | KUL/1197x415 | 17/06/2025 | 2 | 1053.76 | 6.42 | 0.05799
KUL |  | 997 | 215 | [21 empty] | 334.11 | 0.7 | DIFUSÃO A/F | DAMPER DE SOBRE PRESSAO | KUL/997x215 | 17/06/2025 | 1 | 334.11 | 4.4 | 0.02775
KUL |  | 1197 | 815 | [21 empty] | 835.79 | 0.7 | DIFUSÃO A/F | DAMPER DE SOBRE PRESSAO | KUL/1197x815 | 17/06/2025 | 1 | 835.79 | 9.05 | 0.10787
KUL |  | 1197 | 415 | [21 empty] | 526.88 | 0.7 | DIFUSÃO A/F | DAMPER DE SOBRE PRESSAO | KUL/1197x415 | 17/06/2025 | 2 | 1053.76 | 6.42 | 0.05799
RG-B |  | 100 | 105 |  |  | 000 |  | 0 | 00 | [15 empty] | 87.58 | 0.7 | DIFUSÃO A/F | DAMPER DE REGULAGEM | RG-B-100x105/D/0/00/000 | 17/06/2025 | 5 | 437.9 | 0.91 | 0.00233
RG-B |  | 200 | 105 |  |  | 000 |  | 0 | 00 | [15 empty] | 102.54 | 0.7 | DIFUSÃO A/F | DAMPER DE REGULAGEM | RG-B-200x105/D/0/00/000 | 17/06/2025 | 1 | 102.54 | 1.26 | 0.00388
AR | A | 825 | 425 |  | 0 | AN0 | [18 empty] | 286.77 | 0.7 | DIFUSÃO A/F | GRELHA DE ALETAS FIXAS | AR-A-825x425/0/0/FAN000 | 17/06/2025 | 43 | 12331.11 | 2.23 | 0.01546
AWG |  | 625 | 425 |  | 0 | AN0 | [18 empty] | 493.29 | 0.7 | DIFUSÃO A/F | VENEZIANA | AWG/625x425/P/0/F/AN0 | 17/06/2025 | 8 | 3946.32 | 3.41 | 0.03026
VAT | A | 225 | 125 |  | 00 | AN0 | [18 empty] | 82.43 | 0.7 | DIFUSÃO A/F | GRELHA DE ALETAS MOVEIS VERT. | VAT-0-A225x125/00FAN000 | 17/06/2025 | 8 | 659.44 | 0.28 | 0.00155
VAT | A | 425 | 225 |  | 00 | AN0 | [18 empty] | 140.41 | 0.7 | DIFUSÃO A/F | GRELHA DE ALETAS MOVEIS VERT. | VAT-0-A425x225/00FAN000 | 17/06/2025 | 17 | 2386.97 | 0.66 | 0.00458
VAT | A | 225 | 125 |  | 00 | AN0 | [18 empty] | 82.43 | 0.7 | DIFUSÃO A/F | GRELHA DE ALETAS MOVEIS VERT. | VAT-0-A225x125/00FAN000 | 17/06/2025 | 2 | 164.86 | 0.28 | 0.00155
KUL |  | 1397 | 1015 | [21 empty] | 1094.85 | 0.7 | DIFUSÃO A/F | DAMPER DE SOBRE PRESSAO | KUL/1397x1015 | 17/06/2025 | 4 | 4379.4 | 11.54 | 0.15411
AGS-T | SEM | 725 | 325 |  | 00 | AN0 | [18 empty] | 378.6 | 0.7 | DIFUSÃO A/F | GRELHA INDEVASSAVEL | AGS-T/725x325/00/CF/AN0 | 17/06/2025 | 3 | 1135.8 | 2.85 | 0.01014
VAT | DG | 325 | 225 |  | 00 | AN0 | [18 empty] | 217.04 | 0.7 | DIFUSÃO A/F | GRELHA DE ALETAS MOVEIS VERT. | VAT-0-DG325x225/00FAN0M0 | 17/06/2025 | 148 | 32121.92 | 1.75 | 0.00893
AWG |  | 1185 | 990 |  | 0 | AN0 | [18 empty] | 1261.55 | 0.7 | DIFUSÃO A/F | VENEZIANA | AWG/1185x990/P/0/F/AN0 | 17/06/2025 | 9 | 11353.95 | 10.79 | 0.11505
[25 empty] | 393.55 | 0.7 | DIFUSÃO A/F | VALVULA DE DISCO AJUSTAVEL | LVS/100/G1 | 17/06/2025 | 5 | 1967.75 | 0.2 | 0.00101
[25 empty] | 682.97 | 0.7 | DIFUSÃO A/F | VALVULA DE DISCO AJUSTAVEL | LVS/160/G1 | 17/06/2025 | 1 | 682.97 | 0.44 | 0.00221
[25 empty] | 900.6 | 0.7 | DIFUSÃO A/F | VALVULA DE DISCO AJUSTAVEL | LVS/200/G1 | 17/06/2025 | 9 | 8105.4 | 0.59 | 0.00366
[25 empty] | 393.55 | 0.7 | DIFUSÃO A/F | VALVULA DE DISCO AJUSTAVEL | LVS/100/G1 | 17/06/2025 | 18 | 7083.9 | 0.2 | 0.00101
VSD35 |  | 1200 |  |  |  | AN0 | [10 empty] | AK |  |  |  |  | 1 | C3 |  | 345.05 | 0.7 | DIFUSÃO A/F | DIFUSOR LINEAR | VSD35-1AK01200x98x0A00C3AN0 | 17/06/2025 | 32 | 11041.6 | 3.44 | 0.03551
VSD35 |  | 1200 |  |  |  | AN0 | [10 empty] | AK |  |  |  |  | 2 | C3 |  | 480.99 | 0.7 | DIFUSÃO A/F | DIFUSOR LINEAR | VSD35-2AK01200x148x0A00C3AN0 | 17/06/2025 | 14 | 6733.86 | 5.58 | 0.05138
VSD35 |  | 1200 |  |  |  | AN0 | [10 empty] | F |  |  |  |  | 1 | C3 |  | 186.54 | 0.7 | DIFUSÃO A/F | DIFUSOR LINEAR | VSD35-1F01200x0x0A00C3AN0 | 17/06/2025 | 32 | 5969.28 | 0.97 | 0.0023
VSD35 |  | 1200 |  |  |  | AN0 | [10 empty] | F |  |  |  |  | 2 | C3 |  | 265.06 | 0.7 | DIFUSÃO A/F | DIFUSOR LINEAR | VSD35-2F01200x0x0A00C3AN0 | 17/06/2025 | 14 | 3710.84 | 1.46 | 0.00343
VAT | A | 525 | 425 |  | 00 | AN0 | [18 empty] | 218.8 | 0.7 | DIFUSÃO A/F | GRELHA DE ALETAS MOVEIS VERT. | VAT-0-A525x425/00FAN000 | 17/06/2025 | 7 | 1531.6 | 1.3 | 0.01002
VAT | A | 1225 | 425 |  | 00 | AN0 | [18 empty] | 443.4 | 0.7 | DIFUSÃO A/F | GRELHA DE ALETAS MOVEIS VERT. | VAT-0-A1225x425/00FAN000 | 17/06/2025 | 4 | 1773.6 | 2.84 | 0.0227
VAT | A | 325 | 225 |  | 00 | AN0 | [18 empty] | 118.1 | 0.7 | DIFUSÃO A/F | GRELHA DE ALETAS MOVEIS VERT. | VAT-0-A325x225/00FAN000 | 17/06/2025 | 7 | 826.7 | 0.53 | 0.00357
VAT | A | 325 | 165 |  | 00 | AN0 | [18 empty] | 107.15 | 0.7 | DIFUSÃO A/F | GRELHA DE ALETAS MOVEIS VERT. | VAT-0-A325x165/00FAN000 | 17/06/2025 | 7 | 750.05 | 0.43 | 0.00273
VAT | A | 525 | 325 |  | 00 | AN0 | [18 empty] | 190.76 | 0.7 | DIFUSÃO A/F | GRELHA DE ALETAS MOVEIS VERT. | VAT-0-A525x325/00FAN000 | 17/06/2025 | 5 | 953.8 | 1.05 | 0.00781
VAT | A | 225 | 165 |  | 00 | AN0 | [18 empty] | 87.78 | 0.7 | DIFUSÃO A/F | GRELHA DE ALETAS MOVEIS VERT. | VAT-0-A225x165/00FAN000 | 17/06/2025 | 4 | 351.12 | 0.33 | 0.00195
VAT | A | 825 | 425 |  | 00 | AN0 | [18 empty] | 315.06 | 0.7 | DIFUSÃO A/F | GRELHA DE ALETAS MOVEIS VERT. | VAT-0-A825x425/00FAN000 | 17/06/2025 | 21 | 6616.26 | 1.96 | 0.01546
AH | 0 | 625 | 425 |  | 00 | AN0 | [18 empty] | 527.51 | 0.7 | DIFUSÃO A/F | GRELHA DE ALETAS FIXAS | AH0-DG625x425/00FAN0M0 | 17/06/2025 | 8 | 4220.08 | 16.5 | 0.04082
VAT | A | 225 | 125 |  | 00 | AN0 | [18 empty] | 82.43 | 0.7 | DIFUSÃO A/F | GRELHA DE ALETAS MOVEIS VERT. | VAT-0-A225x125/00FAN000 | 17/06/2025 | 20 | 1648.6 | 0.28 | 0.00155
[25 empty] | 393.55 | 0.7 | DIFUSÃO A/F | VALVULA DE DISCO AJUSTAVEL | LVS/100/G1 | 17/06/2025 | 20 | 7871 | 0.2 | 0.00101
[25 empty] | 393.55 | 0.7 | DIFUSÃO A/F | VALVULA DE DISCO AJUSTAVEL | LVS/100/G1 | 17/06/2025 | 3 | 1180.65 | 0.2 | 0.00101
[25 empty] | 682.97 | 0.7 | DIFUSÃO A/F | VALVULA DE DISCO AJUSTAVEL | LVS/160/G1 | 17/06/2025 | 4 | 2731.88 | 0.44 | 0.00221
[25 empty] | 900.6 | 0.7 | DIFUSÃO A/F | VALVULA DE DISCO AJUSTAVEL | LVS/200/G1 | 17/06/2025 | 1 | 900.6 | 0.59 | 0.00366
VSD35 |  | 1200 |  |  |  | AN0 | [10 empty] | AK |  |  |  |  | 2 | C3 |  | 480.99 | 0.7 | DIFUSÃO A/F | DIFUSOR LINEAR | VSD35-2AK01200x148x0A00C3AN0 | 17/06/2025 | 14 | 6733.86 | 5.58 | 0.05138
VSD35 |  | 1200 |  |  |  | AN0 | [10 empty] | AK |  |  |  |  | 1 | C3 |  | 345.05 | 0.7 | DIFUSÃO A/F | DIFUSOR LINEAR | VSD35-1AK01200x98x0A00C3AN0 | 17/06/2025 | 27 | 9316.35 | 3.44 | 0.03551
VSD35 |  | 1200 |  |  |  | AN0 | [10 empty] | F |  |  |  |  | 1 | C3 |  | 186.54 | 0.7 | DIFUSÃO A/F | DIFUSOR LINEAR | VSD35-1F01200x0x0A00C3AN0 | 17/06/2025 | 25 | 4663.5 | 0.97 | 0.0023
VSD35 |  | 1200 |  |  |  | AN0 | [10 empty] | F |  |  |  |  | 2 | C3 |  | 265.06 | 0.7 | DIFUSÃO A/F | DIFUSOR LINEAR | VSD35-2F01200x0x0A00C3AN0 | 17/06/2025 | 14 | 3710.84 | 1.46 | 0.00343
AWG |  | 1585 | 560 |  | 0 | AN0 | [18 empty] | 1067.67 | 0.7 | DIFUSÃO A/F | VENEZIANA | AWG/1585x560/P/0/F/AN0 | 17/06/2025 | 3 | 3203.01 | 8.93 | 0.09058
AWK |  | 147 | 147 |  | 0 | AN0 | [18 empty] | 70.14 | 0.7 | DIFUSÃO A/F | VENEZIANA | AWK/147x147/0/0/F/AN0/0 | 17/06/2025 | 5 | 350.7 | 2.2 | 0.0014
AWG |  | 1185 | 990 |  | 0 | AN0 | [18 empty] | 1261.55 | 0.7 | DIFUSÃO A/F | VENEZIANA | AWG/1185x990/P/0/F/AN0 | 17/06/2025 | 3 | 3784.65 | 10.79 | 0.11505
AWK |  | 197 | 147 |  | 0 | AN0 | [18 empty] | 77.69 | 0.7 | DIFUSÃO A/F | VENEZIANA | AWK/197x147/0/0/F/AN0/0 | 17/06/2025 | 2 | 155.38 | 2.69 | 0.00175
AWK |  | 597 | 597 |  | 0 | AN0 | [18 empty] | 362.67 | 0.7 | DIFUSÃO A/F | VENEZIANA | AWK/597x597/0/0/F/AN0/0 | 17/06/2025 | 12 | 4352.04 | 13.37 | 0.0145
KUL |  | 797 | 415 | [21 empty] | 417.1 | 0.7 | DIFUSÃO A/F | DAMPER DE SOBRE PRESSAO | KUL/797x415 | 17/06/2025 | 1 | 417.1 | 4.77 | 0.03939
JN-B |  | 1200 | 515 |  |  | 000 |  | 0 | 00 | [15 empty] | 1012.93 | 0.7 | DIFUSÃO A/F | DAMPER DE REGULAGEM PESADO | JN-B-0-D-N0/1200x515/N/00/000 | 17/06/2025 | 2 | 2025.86 | 25.11 | 0.19543
JN-B |  | 1200 | 1015 |  |  | 000 |  | 0 | 00 | [15 empty] | 1705.74 | 0.7 | DIFUSÃO A/F | DAMPER DE REGULAGEM PESADO | JN-B-0-D-N0/1200x1015/N/00/000 | 17/06/2025 | 5 | 8528.7 | 41.91 | 0.36076
KUL |  | 497 | 215 | [21 empty] | 238.31 | 0.7 | DIFUSÃO A/F | DAMPER DE SOBRE PRESSAO | KUL/497x215 | 17/06/2025 | 1 | 238.31 | 2.63 | 0.0145
KUL-E |  | 1397 | 615 | [21 empty] | 1893.74 | 0.7 | DIFUSÃO A/F | DAMPER DE SOBRE PRESSAO | KUL-E/1397x615 | 17/06/2025 | 4 | 7574.96 | 9.48 | 0.12214
KUL |  | 1397 | 1015 | [21 empty] | 1094.85 | 0.7 | DIFUSÃO A/F | DAMPER DE SOBRE PRESSAO | KUL/1397x1015 | 17/06/2025 | 4 | 4379.4 | 11.54 | 0.15411
KUL |  | 997 | 815 | [21 empty] | 747.75 | 0.7 | DIFUSÃO A/F | DAMPER DE SOBRE PRESSAO | KUL/997x815 | 17/06/2025 | 16 | 11964 | 8 | 0.09057
RG-B |  | 300 | 205 |  |  | 000 |  | 0 | 00 | [15 empty] | 150.8 | 0.7 | DIFUSÃO A/F | DAMPER DE REGULAGEM | RG-B-300x205/D/0/00/000 | 17/06/2025 | 1 | 150.8 | 2.02 | 0.00893
RG-B |  | 400 | 205 |  |  | 000 |  | 0 | 00 | [15 empty] | 169.57 | 0.7 | DIFUSÃO A/F | DAMPER DE REGULAGEM | RG-B-400x205/D/0/00/000 | 17/06/2025 | 1 | 169.57 | 2.43 | 0.01148
KUL |  | 597 | 615 | [21 empty] | 466.94 | 0.7 | DIFUSÃO A/F | DAMPER DE SOBRE PRESSAO | KUL/597x615 | 17/06/2025 | 12 | 5603.28 | 4.92 | 0.04303
RG-B |  | 100 | 105 |  |  | 000 |  | 0 | 00 | [15 empty] | 87.58 | 0.7 | DIFUSÃO A/F | DAMPER DE REGULAGEM | RG-B-100x105/D/0/00/000 | 17/06/2025 | 5 | 437.9 | 0.91 | 0.00233
RG-B |  | 200 | 105 |  |  | 000 |  | 0 | 00 | [15 empty] | 102.54 | 0.7 | DIFUSÃO A/F | DAMPER DE REGULAGEM | RG-B-200x105/D/0/00/000 | 17/06/2025 | 1 | 102.54 | 1.26 | 0.00388
FMPA |  | 1834 | 1832 | [21 empty] | 1246.27 | 0.7 | DIFUSÃO A/F | ESTR. FILTRO METALICO PAREDE | FMPA/1834x1832/ZN | 17/06/2025 | 4 | 4985.08 | 66.41 | 0.37365
FMB |  | 600 | 600 | 50 | [20 empty] | 314.92 | 0.7 | DIFUSÃO A/F | FILTRO METALICO CORRUGADO | FMB-600x600x50-3240 | 17/06/2025 | 36 | 11337.12 | 4.52 | 0.0177
FMPA |  | 2446 | 3050 | [21 empty] | 2413.76 | 0.7 | DIFUSÃO A/F | ESTR. FILTRO METALICO PAREDE | FMPA/2446x3050/ZN | 17/06/2025 | 1 | 2413.76 | 139.06 | 0.80199
FMB |  | 600 | 600 | 50 | [20 empty] | 314.92 | 0.7 | DIFUSÃO A/F | FILTRO METALICO CORRUGADO | FMB-600x600x50-3240 | 17/06/2025 | 20 | 6298.4 | 4.52 | 0.0177
[25 empty] | 3150.89 | 0.7 | DIFUSÃO A/F | ATENUADOR DE RUIDO DS | DS-20/600x600x1200-2-100-0 | 17/06/2025 | 12 | 37810.68 | 91.13 | 0.432
VSD35 |  | 1200 |  |  |  | AN0 | [10 empty] | AK |  |  |  |  | 2 | C3 |  | 480.99 | 0.7 | DIFUSÃO A/F | DIFUSOR LINEAR | VSD35-2AK01200x148x0A00C3AN0 | 17/06/2025 | 95 | 45694.05 | 5.58 | 0.05138
VSD35 |  | 1200 |  |  |  | AN0 | [10 empty] | F |  |  |  |  | 2 | C3 |  | 265.06 | 0.7 | DIFUSÃO A/F | DIFUSOR LINEAR | VSD35-2F01200x0x0A00C3AN0 | 17/06/2025 | 65 | 17228.9 | 1.46 | 0.00343
VSD35 |  | 1200 |  |  |  | AN0 | [10 empty] | AK |  |  |  |  | 4 | C3 |  | 742.14 | 0.7 | DIFUSÃO A/F | DIFUSOR LINEAR | VSD35-4AK01200x198x0A00C3AN0 | 17/06/2025 | 152 | 112805.28 | 9.88 | 0.0882
[25 empty] | 6799.88 | 0.7 | DIFUSÃO A/F | ATENUADOR DE RUIDO DS | DS-20/2000x900x700-7-85-0 | 17/06/2025 | 1 | 6799.88 | 203.45 | 1.26
[25 empty] | 358.58 | 0.7 | DIFUSÃO A/F | DIFUSOR LINEAR | ADE-10A/1250x254/AF0AN000 | 17/06/2025 | 32 | 11474.56 | 3.17 | 0.01974
[25 empty] | 900.6 | 0.7 | DIFUSÃO A/F | VALVULA DE DISCO AJUSTAVEL | LVS/200/G1 | 17/06/2025 | 18 | 16210.8 | 0.59 | 0.00366
VAT | A | 225 | 125 |  | 00 | AN0 | [18 empty] | 82.43 | 0.7 | DIFUSÃO A/F | GRELHA DE ALETAS MOVEIS VERT. | VAT-0-A225x125/00FAN000 | 17/06/2025 | 8 | 659.44 | 0.28 | 0.00155
AWG |  | 825 | 425 |  | 0 | AN0 | [18 empty] | 579.32 | 0.7 | DIFUSÃO A/F | VENEZIANA | AWG/825x425/P/0/F/AN0 | 17/06/2025 | 13 | 7531.16 | 4.24 | 0.03885
AWG |  | 625 | 425 |  | 0 | AN0 | [18 empty] | 493.29 | 0.7 | DIFUSÃO A/F | VENEZIANA | AWG/625x425/P/0/F/AN0 | 17/06/2025 | 10 | 4932.9 | 3.41 | 0.03026
AH | 0 | 225 | 165 |  | 00 | AN0 | [18 empty] | 75.68 | 0.7 | DIFUSÃO A/F | GRELHA DE ALETAS FIXAS | AH0-A225x165/00FAN000 | 17/06/2025 | 16 | 1210.88 | 9.38 | 0.00171
AGS-T | SEM | 425 | 325 |  | 00 | AN0 | [18 empty] | 278.63 | 0.7 | DIFUSÃO A/F | GRELHA INDEVASSAVEL | AGS-T/425x325/00/CF/AN0 | 17/06/2025 | 2 | 557.26 | 1.85 | 0.00616
KUL |  | 397 | 415 | [21 empty] | 307.31 | 0.7 | DIFUSÃO A/F | DAMPER DE SOBRE PRESSAO | KUL/397x415 | 17/06/2025 | 17 | 5224.27 | 3.13 | 0.02079
KUL |  | 497 | 515 | [21 empty] | 382.98 | 0.7 | DIFUSÃO A/F | DAMPER DE SOBRE PRESSAO | KUL/497x515 | 17/06/2025 | 2 | 765.96 | 4 | 0.03091
[25 empty] | 6947.97 | 0.7 | DIFUSÃO A/F | ATENUADOR DE RUIDO DS | DS-20/2300x900x500-8-87-0 | 17/06/2025 | 2 | 13895.94 | 212.94 | 1.035
TVJEASY |  | 1000 | 307 | [21 empty] | 3505.92 | 0.7 | DIFUSÃO A/F | CAIXA VAV RETANGULAR EASY | TVJEASY/1000x307 | 17/06/2025 | 1 | 3505.92 | 15.75 | 0.17741
TVJEASY |  | 700 | 307 | [21 empty] | 3170.61 | 0.7 | DIFUSÃO A/F | CAIXA VAV RETANGULAR EASY | TVJEASY/700x307 | 17/06/2025 | 1 | 3170.61 | 12.28 | 0.13145
TVJEASY |  | 400 | 307 | [21 empty] | 2835.3 | 0.7 | DIFUSÃO A/F | CAIXA VAV RETANGULAR EASY | TVJEASY/400x307 | 17/06/2025 | 2 | 5670.6 | 8.81 | 0.08549
TVJEASY |  | 200 | 207 | [21 empty] | 2541.82 | 0.7 | DIFUSÃO A/F | CAIXA VAV RETANGULAR EASY | TVJEASY/200x207 | 17/06/2025 | 4 | 10167.28 | 5.58 | 0.04053
[25 empty] | 500.7 | 0.7 | DIFUSÃO A/F | TERMOSTATO GS7.02.S GLOBUS | TERMOSTATO GS7.02.S GLOBUS | 17/06/2025 | 8 | 4005.6 | 0 | 0
[25 empty] | 1044.96 | 0.7 | DIFUSÃO A/F | DAMPER CORTA FOGO | FKATIBR120-0-200x200-0-X00 | 17/06/2025 | 4 | 4179.84 | 10.4 | 0.01828
[25 empty] | 1405.58 | 0.7 | DIFUSÃO A/F | DAMPER CORTA FOGO | FKATIBR120-0-400x300-0-X00 | 17/06/2025 | 1 | 1405.58 | 16.94 | 0.04295
[25 empty] | 1151.87 | 0.7 | DIFUSÃO A/F | DAMPER CORTA FOGO | FKATIBR120-0-300x200-0-X00 | 17/06/2025 | 1 | 1151.87 | 12.31 | 0.02491
RG-B |  | 400 | 405 |  |  | 000 |  | 0 | 00 | [15 empty] | 243.82 | 0.7 | DIFUSÃO A/F | DAMPER DE REGULAGEM | RG-B-400x405/D/0/00/000 | 17/06/2025 | 3 | 731.46 | 3.33 | 0.02048
RG-B |  | 600 | 405 |  |  | 000 |  | 0 | 00 | [15 empty] | 296.62 | 0.7 | DIFUSÃO A/F | DAMPER DE REGULAGEM | RG-B-600x405/D/0/00/000 | 17/06/2025 | 2 | 593.24 | 4.32 | 0.02958
VD |  | 600 |  |  |  | AN0 | [10 empty] | V | [7 empty] | 1218.61 | 0.7 | DIFUSÃO A/F | DIFUSOR DE ALTA INDUCAO | VD-V-0-0-0/600/00/AN0/0/0 | 17/06/2025 | 27 | 32902.47 | 17.71 | 0.21385
TVJEASY |  | 300 | 207 | [21 empty] | 2645.54 | 0.7 | DIFUSÃO A/F | CAIXA VAV RETANGULAR EASY | TVJEASY/300x207 | 17/06/2025 | 1 | 2645.54 | 6.63 | 0.05185
[25 empty] | 500.7 | 0.7 | DIFUSÃO A/F | TERMOSTATO GS7.02.S GLOBUS | TERMOSTATO GS7.02.S GLOBUS | 17/06/2025 | 1 | 500.7 | 0 | 0
[25 empty] | 6947.97 | 0.7 | DIFUSÃO A/F | ATENUADOR DE RUIDO DS | DS-20/2300x900x500-8-87-0 | 17/06/2025 | 1 | 6947.97 | 212.94 | 1.035
[25 empty] | 4321.5 | 0.7 | DIFUSÃO A/F | ATENUADOR DE RUIDO DS | DS-20/1700x900x400-6-83-0 | 17/06/2025 | 2 | 8643 | 141 | 0.612
[25 empty] | 6612.66 | 0.7 | DIFUSÃO A/F | ATENUADOR DE RUIDO DS | DS-20/1800x900x800-6-100-0 | 17/06/2025 | 2 | 13225.32 | 193.05 | 1.296
[25 empty] | 2622.54 | 0.7 | DIFUSÃO A/F | ATENUADOR DE RUIDO DS | DS-20/900x900x400-3-100-0 | 17/06/2025 | 2 | 5245.08 | 84.45 | 0.324
[25 empty] | 3210.02 | 0.7 | DIFUSÃO A/F | ATENUADOR DE RUIDO DS | DS-20/1200x900x400-4-100-0 | 17/06/2025 | 2 | 6420.04 | 103.6 | 0.432
[25 empty] | 2035.05 | 0.7 | DIFUSÃO A/F | ATENUADOR DE RUIDO DS | DS-20/600x900x400-2-100-0 | 17/06/2025 | 2 | 4070.1 | 65.3 | 0.216
[25 empty] | 4011.61 | 0.7 | DIFUSÃO A/F | ATENUADOR DE RUIDO DS | DS-20/1200x900x600-4-100-0 | 17/06/2025 | 4 | 16046.44 | 121.98 | 0.648
[25 empty] | 4412.41 | 0.7 | DIFUSÃO A/F | ATENUADOR DE RUIDO DS | DS-20/1200x900x700-4-100-0 | 17/06/2025 | 3 | 13237.23 | 131.18 | 0.756
[25 empty] | 2769.08 | 0.7 | DIFUSÃO A/F | ATENUADOR DE RUIDO DS | DS-20/600x900x700-2-100-0 | 17/06/2025 | 1 | 2769.08 | 82.09 | 0.378
ADLQ | A |  |  |  |  | 4 | [10 empty] | K | [7 empty] | 405.42 | 0.7 | DIFUSÃO A/F | DIFUSOR MULTIVIAS QUADRADO | ADLQ-A-K-0-T4/148SAN0000 | 17/06/2025 | 269 | 109057.98 | 4.95 | 0.06269
ADLQ | A |  |  |  |  | 4 | [10 empty] | 0 | [7 empty] | 194.24 | 0.7 | DIFUSÃO A/F | DIFUSOR MULTIVIAS QUADRADO | ADLQ-A-0-0-T4/000SAN0000 | 17/06/2025 | 5 | 971.2 | 1.43 | 0.00781
ADLQ | A |  |  |  |  | 3 | [10 empty] | K | [7 empty] | 339.84 | 0.7 | DIFUSÃO A/F | DIFUSOR MULTIVIAS QUADRADO | ADLQ-A-K-0-T3/148SAN0000 | 17/06/2025 | 4 | 1359.36 | 3.9 | 0.04398
VSD35 |  | 1200 |  |  |  | AN0 | [10 empty] | AK |  |  |  |  | 4 | C3 |  | 742.14 | 0.7 | DIFUSÃO A/F | DIFUSOR LINEAR | VSD35-4AK01200x198x0A00C3AN0 | 17/06/2025 | 171 | 126905.94 | 9.88 | 0.0882
VSD35 |  | 1200 |  |  |  | AN0 | [10 empty] | AK |  |  |  |  | 1 | C3 |  | 345.05 | 0.7 | DIFUSÃO A/F | DIFUSOR LINEAR | VSD35-1AK01200x98x0A00C3AN0 | 17/06/2025 | 24 | 8281.2 | 3.44 | 0.03551
VSD35 |  | 1200 |  |  |  | AN0 | [10 empty] | AK |  |  |  |  | 3 | C3 |  | 621.72 | 0.7 | DIFUSÃO A/F | DIFUSOR LINEAR | VSD35-3AK01200x148x0A00C3AN0 | 17/06/2025 | 64 | 39790.08 | 7.73 | 0.06665
VSD35 |  | 1200 |  |  |  | AN0 | [10 empty] | F |  |  |  |  | 1 | C3 |  | 186.54 | 0.7 | DIFUSÃO A/F | DIFUSOR LINEAR | VSD35-1F01200x0x0A00C3AN0 | 17/06/2025 | 32 | 5969.28 | 0.97 | 0.0023
[25 empty] | 1151.87 | 0.7 | DIFUSÃO A/F | DAMPER CORTA FOGO | FKATIBR120-0-300x200-0-X00 | 17/06/2025 | 8 | 9214.96 | 12.31 | 0.02491
[25 empty] | 1044.96 | 0.7 | DIFUSÃO A/F | DAMPER CORTA FOGO | FKATIBR120-0-200x200-0-X00 | 17/06/2025 | 1 | 1044.96 | 10.4 | 0.01828
[25 empty] | 900.6 | 0.7 | DIFUSÃO A/F | VALVULA DE DISCO AJUSTAVEL | LVS/200/G1 | 17/06/2025 | 36 | 32421.6 | 0.59 | 0.00366
[25 empty] | 2027.64 | 0.7 | DIFUSÃO A/F | DAMPER CORTA FOGO | FKATIBR120-0-600x500-0-X00 | 17/06/2025 | 4 | 8110.56 | 26.2 | 0.09345
[25 empty] | 5656.92 | 0.7 | DIFUSÃO A/F | ATENUADOR DE RUIDO DS | DS-20/2100x450x900-7-100-0 | 17/06/2025 | 8 | 45255.36 | 180.28 | 0.8505
RG-B |  | 600 | 505 |  |  | 000 |  | 0 | 00 | [15 empty] | 341.37 | 0.7 | DIFUSÃO A/F | DAMPER DE REGULAGEM | RG-B-600x505/D/0/00/000 | 17/06/2025 | 16 | 5461.92 | 4.86 | 0.03608
TVJEASY |  | 1000 | 307 | [21 empty] | 3505.92 | 0.7 | DIFUSÃO A/F | CAIXA VAV RETANGULAR EASY | TVJEASY/1000x307 | 17/06/2025 | 12 | 42071.04 | 15.75 | 0.17741
TVJEASY |  | 900 | 307 | [21 empty] | 3394.15 | 0.7 | DIFUSÃO A/F | CAIXA VAV RETANGULAR EASY | TVJEASY/900x307 | 17/06/2025 | 10 | 33941.5 | 14.6 | 0.16209
TVJEASY |  | 500 | 307 | [21 empty] | 2947.07 | 0.7 | DIFUSÃO A/F | CAIXA VAV RETANGULAR EASY | TVJEASY/500x307 | 17/06/2025 | 6 | 17682.42 | 9.97 | 0.10081
TVJEASY |  | 300 | 307 | [21 empty] | 2723.53 | 0.7 | DIFUSÃO A/F | CAIXA VAV RETANGULAR EASY | TVJEASY/300x307 | 17/06/2025 | 6 | 16341.18 | 7.66 | 0.07017
TVJEASY |  | 700 | 307 | [21 empty] | 3170.61 | 0.7 | DIFUSÃO A/F | CAIXA VAV RETANGULAR EASY | TVJEASY/700x307 | 17/06/2025 | 6 | 19023.66 | 12.28 | 0.13145
TVJEASY |  | 200 | 207 | [21 empty] | 2541.82 | 0.7 | DIFUSÃO A/F | CAIXA VAV RETANGULAR EASY | TVJEASY/200x207 | 17/06/2025 | 1 | 2541.82 | 5.58 | 0.04053
TVJEASY |  | 300 | 207 | [21 empty] | 2645.54 | 0.7 | DIFUSÃO A/F | CAIXA VAV RETANGULAR EASY | TVJEASY/300x207 | 17/06/2025 | 8 | 21164.32 | 6.63 | 0.05185
[25 empty] | 500.7 | 0.7 | DIFUSÃO A/F | TERMOSTATO GS7.02.S GLOBUS | TERMOSTATO GS7.02.S GLOBUS | 17/06/2025 | 49 | 24534.3 | 0 | 0
AR | AG | 825 | 225 |  | 0 | AN0 | [18 empty] | 297.43 | 0.7 | DIFUSÃO A/F | GRELHA DE ALETAS FIXAS | AR-AG-825x225/0/0/FAN0M0 | 17/06/2025 | 1 | 297.43 | 3.03 | 0.02244
AR | AG | 325 | 325 |  | 0 | AN0 | [18 empty] | 206.2 | 0.7 | DIFUSÃO A/F | GRELHA DE ALETAS FIXAS | AR-AG-325x325/0/0/FAN0M0 | 17/06/2025 | 1 | 206.2 | 1.74 | 0.01296
AH | 0 | 625 | 425 |  | 00 | AN0 | [18 empty] | 527.51 | 0.7 | DIFUSÃO A/F | GRELHA DE ALETAS FIXAS | AH0-DG625x425/00FAN0M0 | 17/06/2025 | 3 | 1582.53 | 16.5 | 0.04082
AR | AG | 825 | 225 |  | 0 | AN0 | [18 empty] | 297.43 | 0.7 | DIFUSÃO A/F | GRELHA DE ALETAS FIXAS | AR-AG-825x225/0/0/FAN0M0 | 17/06/2025 | 8 | 2379.44 | 3.03 | 0.02244
TVJEASY |  | 600 | 507 | [21 empty] | 4039.53 | 0.7 | DIFUSÃO A/F | CAIXA VAV RETANGULAR EASY | TVJEASY/600x507 | 17/06/2025 | 4 | 16158.12 | 14.46 | 0.17677
[25 empty] | 622.49 | 0.7 | DIFUSÃO A/F | TERMOSTATO GS7.05.S GLOBUS | TERMOSTATO GS7.05.S GLOBUS | 17/06/2025 | 4 | 2489.96 | 0 | 0
ADLQ | A |  |  |  |  | 4 | [10 empty] | K | [7 empty] | 405.42 | 0.7 | DIFUSÃO A/F | DIFUSOR MULTIVIAS QUADRADO | ADLQ-A-K-0-T4/178SAN0000 | 17/06/2025 | 221 | 89597.82 | 4.95 | 0.06269
ADLQ | A |  |  |  |  | 4 | [10 empty] | 0 | [7 empty] | 194.24 | 0.7 | DIFUSÃO A/F | DIFUSOR MULTIVIAS QUADRADO | ADLQ-A-0-0-T4/000SAN0000 | 17/06/2025 | 8 | 1553.92 | 1.43 | 0.00781
ADLQ | A |  |  |  |  | 3 | [10 empty] | K | [7 empty] | 339.84 | 0.7 | DIFUSÃO A/F | DIFUSOR MULTIVIAS QUADRADO | ADLQ-A-K-0-T3/148SAN0000 | 17/06/2025 | 4 | 1359.36 | 3.9 | 0.04398
VSD35 |  | 1200 |  |  |  | AN0 | [10 empty] | AK |  |  |  |  | 4 | C3 |  | 742.14 | 0.7 | DIFUSÃO A/F | DIFUSOR LINEAR | VSD35-4AK01200x198x0A00C3AN0 | 17/06/2025 | 140 | 103899.6 | 9.88 | 0.0882
VSD35 |  | 1200 |  |  |  | AN0 | [10 empty] | AK |  |  |  |  | 1 | C3 |  | 345.05 | 0.7 | DIFUSÃO A/F | DIFUSOR LINEAR | VSD35-1AK01200x98x0A00C3AN0 | 17/06/2025 | 24 | 8281.2 | 3.44 | 0.03551
VSD35 |  | 1200 |  |  |  | AN0 | [10 empty] | AK |  |  |  |  | 2 | C3 |  | 480.99 | 0.7 | DIFUSÃO A/F | DIFUSOR LINEAR | VSD35-2AK01200x148x0A00C3AN0 | 17/06/2025 | 60 | 28859.4 | 5.58 | 0.05138
VSD35 |  | 1200 |  |  |  | AN0 | [10 empty] | F |  |  |  |  | 1 | C3 |  | 186.54 | 0.7 | DIFUSÃO A/F | DIFUSOR LINEAR | VSD35-1F01200x0x0A00C3AN0 | 17/06/2025 | 32 | 5969.28 | 0.97 | 0.0023
[25 empty] | 2027.64 | 0.7 | DIFUSÃO A/F | DAMPER CORTA FOGO | FKATIBR120-0-600x500-0-X00 | 17/06/2025 | 4 | 8110.56 | 26.2 | 0.09345
[25 empty] | 1151.87 | 0.7 | DIFUSÃO A/F | DAMPER CORTA FOGO | FKATIBR120-0-300x200-0-X00 | 17/06/2025 | 8 | 9214.96 | 12.31 | 0.02491
[25 empty] | 1044.96 | 0.7 | DIFUSÃO A/F | DAMPER CORTA FOGO | FKATIBR120-0-200x200-0-X00 | 17/06/2025 | 1 | 1044.96 | 10.4 | 0.01828
[25 empty] | 900.6 | 0.7 | DIFUSÃO A/F | VALVULA DE DISCO AJUSTAVEL | LVS/200/G1 | 17/06/2025 | 36 | 32421.6 | 0.59 | 0.00366
AR | AG | 325 | 325 |  | 0 | AN0 | [18 empty] | 206.2 | 0.7 | DIFUSÃO A/F | GRELHA DE ALETAS FIXAS | AR-AG-325x325/0/0/FAN0M0 | 17/06/2025 | 1 | 206.2 | 1.74 | 0.01296
AR | AG | 825 | 225 |  | 0 | AN0 | [18 empty] | 297.43 | 0.7 | DIFUSÃO A/F | GRELHA DE ALETAS FIXAS | AR-AG-825x225/0/0/FAN0M0 | 17/06/2025 | 8 | 2379.44 | 3.03 | 0.02244
[25 empty] | 5656.92 | 0.7 | DIFUSÃO A/F | ATENUADOR DE RUIDO DS | DS-20/2100x450x900-7-100-0 | 17/06/2025 | 8 | 45255.36 | 180.28 | 0.8505
RG-B |  | 600 | 505 |  |  | 000 |  | 0 | 00 | [15 empty] | 341.37 | 0.7 | DIFUSÃO A/F | DAMPER DE REGULAGEM | RG-B-600x505/D/0/00/000 | 17/06/2025 | 16 | 5461.92 | 4.86 | 0.03608
TVJEASY |  | 500 | 307 | [21 empty] | 2947.07 | 0.7 | DIFUSÃO A/F | CAIXA VAV RETANGULAR EASY | TVJEASY/500x307 | 17/06/2025 | 4 | 11788.28 | 9.97 | 0.10081
TVJEASY |  | 400 | 307 | [21 empty] | 2835.3 | 0.7 | DIFUSÃO A/F | CAIXA VAV RETANGULAR EASY | TVJEASY/400x307 | 17/06/2025 | 8 | 22682.4 | 8.81 | 0.08549
TVJEASY |  | 300 | 307 | [21 empty] | 2723.53 | 0.7 | DIFUSÃO A/F | CAIXA VAV RETANGULAR EASY | TVJEASY/300x307 | 17/06/2025 | 4 | 10894.12 | 7.66 | 0.07017
TVJEASY |  | 700 | 307 | [21 empty] | 3170.61 | 0.7 | DIFUSÃO A/F | CAIXA VAV RETANGULAR EASY | TVJEASY/700x307 | 17/06/2025 | 8 | 25364.88 | 12.28 | 0.13145
TVJEASY |  | 1000 | 307 | [21 empty] | 3505.92 | 0.7 | DIFUSÃO A/F | CAIXA VAV RETANGULAR EASY | TVJEASY/1000x307 | 17/06/2025 | 8 | 28047.36 | 15.75 | 0.17741
TVJEASY |  | 600 | 307 | [21 empty] | 3058.84 | 0.7 | DIFUSÃO A/F | CAIXA VAV RETANGULAR EASY | TVJEASY/600x307 | 17/06/2025 | 4 | 12235.36 | 11.13 | 0.11613
TVJEASY |  | 300 | 207 | [21 empty] | 2645.54 | 0.7 | DIFUSÃO A/F | CAIXA VAV RETANGULAR EASY | TVJEASY/300x207 | 17/06/2025 | 8 | 21164.32 | 6.63 | 0.05185
TVJEASY |  | 600 | 507 | [21 empty] | 4039.53 | 0.7 | DIFUSÃO A/F | CAIXA VAV RETANGULAR EASY | TVJEASY/600x507 | 17/06/2025 | 4 | 16158.12 | 14.46 | 0.17677
TVJEASY |  | 200 | 207 | [21 empty] | 2541.82 | 0.7 | DIFUSÃO A/F | CAIXA VAV RETANGULAR EASY | TVJEASY/200x207 | 17/06/2025 | 1 | 2541.82 | 5.58 | 0.04053
TVJEASY |  | 300 | 207 | [21 empty] | 2645.54 | 0.7 | DIFUSÃO A/F | CAIXA VAV RETANGULAR EASY | TVJEASY/300x207 | 17/06/2025 | 4 | 10582.16 | 6.63 | 0.05185
AH | 0 | 625 | 425 |  | 00 | AN0 | [18 empty] | 527.51 | 0.7 | DIFUSÃO A/F | GRELHA DE ALETAS FIXAS | AH0-DG625x425/00FAN0M0 | 17/06/2025 | 6 | 3165.06 | 16.5 | 0.04082
[25 empty] | 622.49 | 0.7 | DIFUSÃO A/F | TERMOSTATO GS7.05.S GLOBUS | TERMOSTATO GS7.05.S GLOBUS | 17/06/2025 | 53 | 32991.97 | 0 | 0
ADLQ | A |  |  |  |  | 4 | [10 empty] | K | [7 empty] | 405.42 | 0.7 | DIFUSÃO A/F | DIFUSOR MULTIVIAS QUADRADO | ADLQ-A-K-0-T4/198SAN0000 | 17/06/2025 | 2720 | 1102742.4 | 4.95 | 0.06269
ADLQ | A |  |  |  |  | 4 | [10 empty] | 0 | [7 empty] | 194.24 | 0.7 | DIFUSÃO A/F | DIFUSOR MULTIVIAS QUADRADO | ADLQ-A-0-0-T4/000SAN0000 | 17/06/2025 | 80 | 15539.2 | 1.43 | 0.00781
ADLQ | A |  |  |  |  | 3 | [10 empty] | K | [7 empty] | 339.84 | 0.7 | DIFUSÃO A/F | DIFUSOR MULTIVIAS QUADRADO | ADLQ-A-K-0-T3/148SAN0000 | 17/06/2025 | 40 | 13593.6 | 3.9 | 0.04398
VSD35 |  | 1200 |  |  |  | AN0 | [10 empty] | AK |  |  |  |  | 4 | C3 |  | 742.14 | 0.7 | DIFUSÃO A/F | DIFUSOR LINEAR | VSD35-4AK01200x198x0A00C3AN0 | 17/06/2025 | 1400 | 1038996 | 9.88 | 0.0882
VSD35 |  | 1200 |  |  |  | AN0 | [10 empty] | AK |  |  |  |  | 1 | C3 |  | 345.05 | 0.7 | DIFUSÃO A/F | DIFUSOR LINEAR | VSD35-1AK01200x98x0A00C3AN0 | 17/06/2025 | 240 | 82812 | 3.44 | 0.03551
VSD35 |  | 1200 |  |  |  | AN0 | [10 empty] | AK |  |  |  |  | 3 | C3 |  | 621.72 | 0.7 | DIFUSÃO A/F | DIFUSOR LINEAR | VSD35-3AK01200x138x0A00C3AN0 | 17/06/2025 | 600 | 373032 | 7.73 | 0.06665
VSD35 |  | 1200 |  |  |  | AN0 | [10 empty] | F |  |  |  |  | 1 | C3 |  | 186.54 | 0.7 | DIFUSÃO A/F | DIFUSOR LINEAR | VSD35-1F01200x0x0A00C3AN0 | 17/06/2025 | 320 | 59692.8 | 0.97 | 0.0023
[25 empty] | 2027.64 | 0.7 | DIFUSÃO A/F | DAMPER CORTA FOGO | FKATIBR120-0-600x500-0-X00 | 17/06/2025 | 40 | 81105.6 | 26.2 | 0.09345
[25 empty] | 1151.87 | 0.7 | DIFUSÃO A/F | DAMPER CORTA FOGO | FKATIBR120-0-300x200-0-X00 | 17/06/2025 | 80 | 92149.6 | 12.31 | 0.02491
[25 empty] | 1044.96 | 0.7 | DIFUSÃO A/F | DAMPER CORTA FOGO | FKATIBR120-0-200x200-0-X00 | 17/06/2025 | 10 | 10449.6 | 10.4 | 0.01828
[25 empty] | 900.6 | 0.7 | DIFUSÃO A/F | VALVULA DE DISCO AJUSTAVEL | LVS/200/G1 | 17/06/2025 | 360 | 324216 | 0.59 | 0.00366
AR | AG | 325 | 325 |  | 0 | AN0 | [18 empty] | 206.2 | 0.7 | DIFUSÃO A/F | GRELHA DE ALETAS FIXAS | AR-AG-325x325/0/0/FAN0M0 | 17/06/2025 | 10 | 2062 | 1.74 | 0.01296
AR | AG | 825 | 225 |  | 0 | AN0 | [18 empty] | 297.43 | 0.7 | DIFUSÃO A/F | GRELHA DE ALETAS FIXAS | AR-AG-825x225/0/0/FAN0M0 | 17/06/2025 | 80 | 23794.4 | 3.03 | 0.02244
AH | 0 | 625 | 425 |  | 00 | AN0 | [18 empty] | 527.51 | 0.7 | DIFUSÃO A/F | GRELHA DE ALETAS FIXAS | AH0-DG625x425/00FAN0M0 | 17/06/2025 | 60 | 31650.6 | 16.5 | 0.04082
[25 empty] | 5656.92 | 0.7 | DIFUSÃO A/F | ATENUADOR DE RUIDO DS | DS-20/2100x450x900-7-100-0 | 17/06/2025 | 80 | 452553.6 | 180.28 | 0.8505
RG-B |  | 600 | 505 |  |  | 000 |  | 0 | 00 | [15 empty] | 341.37 | 0.7 | DIFUSÃO A/F | DAMPER DE REGULAGEM | RG-B-600x505/D/0/00/000 | 17/06/2025 | 160 | 54619.2 | 4.86 | 0.03608
TVJEASY |  | 500 | 307 | [21 empty] | 2947.07 | 0.7 | DIFUSÃO A/F | CAIXA VAV RETANGULAR EASY | TVJEASY/500x307 | 17/06/2025 | 40 | 117882.8 | 9.97 | 0.10081
TVJEASY |  | 400 | 307 | [21 empty] | 2835.3 | 0.7 | DIFUSÃO A/F | CAIXA VAV RETANGULAR EASY | TVJEASY/400x307 | 17/06/2025 | 80 | 226824 | 8.81 | 0.08549
TVJEASY |  | 1000 | 307 | [21 empty] | 3505.92 | 0.7 | DIFUSÃO A/F | CAIXA VAV RETANGULAR EASY | TVJEASY/1000x307 | 17/06/2025 | 80 | 280473.6 | 15.75 | 0.17741
TVJEASY |  | 300 | 207 | [21 empty] | 2645.54 | 0.7 | DIFUSÃO A/F | CAIXA VAV RETANGULAR EASY | TVJEASY/300x207 | 17/06/2025 | 40 | 105821.6 | 6.63 | 0.05185
TVJEASY |  | 700 | 307 | [21 empty] | 3170.61 | 0.7 | DIFUSÃO A/F | CAIXA VAV RETANGULAR EASY | TVJEASY/700x307 | 17/06/2025 | 80 | 253648.8 | 12.28 | 0.13145
TVJEASY |  | 300 | 307 | [21 empty] | 2723.53 | 0.7 | DIFUSÃO A/F | CAIXA VAV RETANGULAR EASY | TVJEASY/300x307 | 17/06/2025 | 40 | 108941.2 | 7.66 | 0.07017
TVJEASY |  | 300 | 207 | [21 empty] | 2645.54 | 0.7 | DIFUSÃO A/F | CAIXA VAV RETANGULAR EASY | TVJEASY/300x207 | 17/06/2025 | 80 | 211643.2 | 6.63 | 0.05185
TVJEASY |  | 600 | 507 | [21 empty] | 4039.53 | 0.7 | DIFUSÃO A/F | CAIXA VAV RETANGULAR EASY | TVJEASY/600x507 | 17/06/2025 | 40 | 161581.2 | 14.46 | 0.17677
TVJEASY |  | 200 | 207 | [21 empty] | 2541.82 | 0.7 | DIFUSÃO A/F | CAIXA VAV RETANGULAR EASY | TVJEASY/200x207 | 17/06/2025 | 10 | 25418.2 | 5.58 | 0.04053
TVJEASY |  | 600 | 307 | [21 empty] | 3058.84 | 0.7 | DIFUSÃO A/F | CAIXA VAV RETANGULAR EASY | TVJEASY/600x307 | 17/06/2025 | 40 | 122353.6 | 11.13 | 0.11613
[25 empty] | 622.49 | 0.7 | DIFUSÃO A/F | TERMOSTATO GS7.05.S GLOBUS | TERMOSTATO GS7.05.S GLOBUS | 17/06/2025 | 530 | 329919.7 | 0 | 0
ADLQ | A |  |  |  |  | 4 | [10 empty] | K | [7 empty] | 405.42 | 0.7 | DIFUSÃO A/F | DIFUSOR MULTIVIAS QUADRADO | ADLQ-A-K-0-T4/178SAN0000 | 17/06/2025 | 663 | 268793.46 | 4.95 | 0.06269
ADLQ | A |  |  |  |  | 4 | [10 empty] | 0 | [7 empty] | 194.24 | 0.7 | DIFUSÃO A/F | DIFUSOR MULTIVIAS QUADRADO | ADLQ-A-0-0-T4/000SAN0000 | 17/06/2025 | 24 | 4661.76 | 1.43 | 0.00781
ADLQ | A |  |  |  |  | 3 | [10 empty] | K | [7 empty] | 339.84 | 0.7 | DIFUSÃO A/F | DIFUSOR MULTIVIAS QUADRADO | ADLQ-A-K-0-T3/148SAN0000 | 17/06/2025 | 12 | 4078.08 | 3.9 | 0.04398
VSD35 |  | 1200 |  |  |  | AN0 | [10 empty] | AK |  |  |  |  | 4 | C3 |  | 742.14 | 0.7 | DIFUSÃO A/F | DIFUSOR LINEAR | VSD35-4AK01200x198x0A00C3AN0 | 17/06/2025 | 420 | 311698.8 | 9.88 | 0.0882
VSD35 |  | 1200 |  |  |  | AN0 | [10 empty] | AK |  |  |  |  | 1 | C3 |  | 345.05 | 0.7 | DIFUSÃO A/F | DIFUSOR LINEAR | VSD35-1AK01200x98x0A00C3AN0 | 17/06/2025 | 72 | 24843.6 | 3.44 | 0.03551
VSD35 |  | 1200 |  |  |  | AN0 | [10 empty] | AK |  |  |  |  | 2 | C3 |  | 480.99 | 0.7 | DIFUSÃO A/F | DIFUSOR LINEAR | VSD35-2AK01200x148x0A00C3AN0 | 17/06/2025 | 180 | 86578.2 | 5.58 | 0.05138
VSD35 |  | 1200 |  |  |  | AN0 | [10 empty] | F |  |  |  |  | 1 | C3 |  | 186.54 | 0.7 | DIFUSÃO A/F | DIFUSOR LINEAR | VSD35-1F01200x0x0A00C3AN0 | 17/06/2025 | 96 | 17907.84 | 0.97 | 0.0023
[25 empty] | 2027.64 | 0.7 | DIFUSÃO A/F | DAMPER CORTA FOGO | FKATIBR120-0-600x500-0-X00 | 17/06/2025 | 12 | 24331.68 | 26.2 | 0.09345
[25 empty] | 1151.87 | 0.7 | DIFUSÃO A/F | DAMPER CORTA FOGO | FKATIBR120-0-300x200-0-X00 | 17/06/2025 | 24 | 27644.88 | 12.31 | 0.02491
[25 empty] | 1044.96 | 0.7 | DIFUSÃO A/F | DAMPER CORTA FOGO | FKATIBR120-0-200x200-0-X00 | 17/06/2025 | 3 | 3134.88 | 10.4 | 0.01828
[25 empty] | 900.6 | 0.7 | DIFUSÃO A/F | VALVULA DE DISCO AJUSTAVEL | LVS/200/G1 | 17/06/2025 | 108 | 97264.8 | 0.59 | 0.00366
AR | AG | 325 | 325 |  | 0 | AN0 | [18 empty] | 206.2 | 0.7 | DIFUSÃO A/F | GRELHA DE ALETAS FIXAS | AR-AG-325x325/0/0/FAN0M0 | 17/06/2025 | 3 | 618.6 | 1.74 | 0.01296
AR | AG | 825 | 225 |  | 0 | AN0 | [18 empty] | 297.43 | 0.7 | DIFUSÃO A/F | GRELHA DE ALETAS FIXAS | AR-AG-825x225/0/0/FAN0M0 | 17/06/2025 | 24 | 7138.32 | 3.03 | 0.02244
[25 empty] | 5656.92 | 0.7 | DIFUSÃO A/F | ATENUADOR DE RUIDO DS | DS-20/2100x450x900-7-100-0 | 17/06/2025 | 24 | 135766.08 | 180.28 | 0.8505
RG-B |  | 600 | 505 |  |  | 000 |  | 0 | 00 | [15 empty] | 341.37 | 0.7 | DIFUSÃO A/F | DAMPER DE REGULAGEM | RG-B-600x505/D/0/00/000 | 17/06/2025 | 48 | 16385.76 | 4.86 | 0.03608
TVJEASY |  | 500 | 307 | [21 empty] | 2947.07 | 0.7 | DIFUSÃO A/F | CAIXA VAV RETANGULAR EASY | TVJEASY/500x307 | 17/06/2025 | 12 | 35364.84 | 9.97 | 0.10081
TVJEASY |  | 400 | 307 | [21 empty] | 2835.3 | 0.7 | DIFUSÃO A/F | CAIXA VAV RETANGULAR EASY | TVJEASY/400x307 | 17/06/2025 | 24 | 68047.2 | 8.81 | 0.08549
TVJEASY |  | 300 | 307 | [21 empty] | 2723.53 | 0.7 | DIFUSÃO A/F | CAIXA VAV RETANGULAR EASY | TVJEASY/300x307 | 17/06/2025 | 12 | 32682.36 | 7.66 | 0.07017
TVJEASY |  | 700 | 307 | [21 empty] | 3170.61 | 0.7 | DIFUSÃO A/F | CAIXA VAV RETANGULAR EASY | TVJEASY/700x307 | 17/06/2025 | 24 | 76094.64 | 12.28 | 0.13145
TVJEASY |  | 1000 | 307 | [21 empty] | 3505.92 | 0.7 | DIFUSÃO A/F | CAIXA VAV RETANGULAR EASY | TVJEASY/1000x307 | 17/06/2025 | 24 | 84142.08 | 15.75 | 0.17741
TVJEASY |  | 600 | 307 | [21 empty] | 3058.84 | 0.7 | DIFUSÃO A/F | CAIXA VAV RETANGULAR EASY | TVJEASY/600x307 | 17/06/2025 | 12 | 36706.08 | 11.13 | 0.11613
TVJEASY |  | 300 | 207 | [21 empty] | 2645.54 | 0.7 | DIFUSÃO A/F | CAIXA VAV RETANGULAR EASY | TVJEASY/300x207 | 17/06/2025 | 24 | 63492.96 | 6.63 | 0.05185
TVJEASY |  | 600 | 507 | [21 empty] | 4039.53 | 0.7 | DIFUSÃO A/F | CAIXA VAV RETANGULAR EASY | TVJEASY/600x507 | 17/06/2025 | 12 | 48474.36 | 14.46 | 0.17677
TVJEASY |  | 200 | 207 | [21 empty] | 2541.82 | 0.7 | DIFUSÃO A/F | CAIXA VAV RETANGULAR EASY | TVJEASY/200x207 | 17/06/2025 | 3 | 7625.46 | 5.58 | 0.04053
TVJEASY |  | 300 | 207 | [21 empty] | 2645.54 | 0.7 | DIFUSÃO A/F | CAIXA VAV RETANGULAR EASY | TVJEASY/300x207 | 17/06/2025 | 12 | 31746.48 | 6.63 | 0.05185
AH | 0 | 625 | 425 |  | 00 | AN0 | [18 empty] | 527.51 | 0.7 | DIFUSÃO A/F | GRELHA DE ALETAS FIXAS | AH0-DG625x425/00FAN0M0 | 17/06/2025 | 18 | 9495.18 | 16.5 | 0.04082
[25 empty] | 622.49 | 0.7 | DIFUSÃO A/F | TERMOSTATO GS7.05.S GLOBUS | TERMOSTATO GS7.05.S GLOBUS | 17/06/2025 | 159 | 98975.91 | 0 | 0
ADLQ | A |  |  |  |  | 4 | [10 empty] | K | [7 empty] | 405.42 | 0.7 | DIFUSÃO A/F | DIFUSOR MULTIVIAS QUADRADO | ADLQ-A-K-0-T4/178SAN0000 | 17/06/2025 | 226 | 91624.92 | 4.95 | 0.06269
ADLQ | A |  |  |  |  | 4 | [10 empty] | 0 | [7 empty] | 194.24 | 0.7 | DIFUSÃO A/F | DIFUSOR MULTIVIAS QUADRADO | ADLQ-A-0-0-T4/000SAN0000 | 17/06/2025 | 4 | 776.96 | 1.43 | 0.00781
ADLQ | A |  |  |  |  | 3 | [10 empty] | K | [7 empty] | 339.84 | 0.7 | DIFUSÃO A/F | DIFUSOR MULTIVIAS QUADRADO | ADLQ-A-K-0-T3/148SAN0000 | 17/06/2025 | 10 | 3398.4 | 3.9 | 0.04398
VSD35 |  | 1200 |  |  |  | AN0 | [10 empty] | AK |  |  |  |  | 4 | C3 |  | 742.14 | 0.7 | DIFUSÃO A/F | DIFUSOR LINEAR | VSD35-4AK01200x198x0A00C3AN0 | 17/06/2025 | 122 | 90541.08 | 9.88 | 0.0882
VSD35 |  | 1200 |  |  |  | AN0 | [10 empty] | AK |  |  |  |  | 1 | C3 |  | 345.05 | 0.7 | DIFUSÃO A/F | DIFUSOR LINEAR | VSD35-1AK01200x98x0A00C3AN0 | 17/06/2025 | 24 | 8281.2 | 3.44 | 0.03551
VSD35 |  | 1200 |  |  |  | AN0 | [10 empty] | AK |  |  |  |  | 3 | C3 |  | 621.72 | 0.7 | DIFUSÃO A/F | DIFUSOR LINEAR | VSD35-3AK01200x148x0A00C3AN0 | 17/06/2025 | 30 | 18651.6 | 7.73 | 0.06665
VSD35 |  | 1200 |  |  |  | AN0 | [10 empty] | F |  |  |  |  | 1 | C3 |  | 186.54 | 0.7 | DIFUSÃO A/F | DIFUSOR LINEAR | VSD35-1F01200x0x0A00C3AN0 | 17/06/2025 | 32 | 5969.28 | 0.97 | 0.0023
[25 empty] | 900.6 | 0.7 | DIFUSÃO A/F | VALVULA DE DISCO AJUSTAVEL | LVS/200/G1 | 17/06/2025 | 36 | 32421.6 | 0.59 | 0.00366
VD |  | 775 |  |  |  | AN0 | [10 empty] | V | [7 empty] | 1781.37 | 0.7 | DIFUSÃO A/F | DIFUSOR DE ALTA INDUCAO | VD-V-0-0-0/775/00/AN0/0/0 | 17/06/2025 | 20 | 35627.4 | 29.17 | 0.36284
TVJEASY |  | 600 | 507 | [21 empty] | 4039.53 | 0.7 | DIFUSÃO A/F | CAIXA VAV RETANGULAR EASY | TVJEASY/600x507 | 17/06/2025 | 4 | 16158.12 | 14.46 | 0.17677
TVJEASY |  | 300 | 207 | [21 empty] | 2645.54 | 0.7 | DIFUSÃO A/F | CAIXA VAV RETANGULAR EASY | TVJEASY/300x207 | 17/06/2025 | 8 | 21164.32 | 6.63 | 0.05185
TVJEASY |  | 1000 | 307 | [21 empty] | 3505.92 | 0.7 | DIFUSÃO A/F | CAIXA VAV RETANGULAR EASY | TVJEASY/1000x307 | 17/06/2025 | 20 | 70118.4 | 15.75 | 0.17741
TVJEASY |  | 800 | 307 | [21 empty] | 3282.38 | 0.7 | DIFUSÃO A/F | CAIXA VAV RETANGULAR EASY | TVJEASY/800x307 | 17/06/2025 | 4 | 13129.52 | 13.44 | 0.14677
TVJEASY |  | 500 | 307 | [21 empty] | 2947.07 | 0.7 | DIFUSÃO A/F | CAIXA VAV RETANGULAR EASY | TVJEASY/500x307 | 17/06/2025 | 2 | 5894.14 | 9.97 | 0.10081
TVJEASY |  | 400 | 207 | [21 empty] | 2749.26 | 0.7 | DIFUSÃO A/F | CAIXA VAV RETANGULAR EASY | TVJEASY/400x207 | 17/06/2025 | 4 | 10997.04 | 7.68 | 0.06317
TVJEASY |  | 300 | 307 | [21 empty] | 2723.53 | 0.7 | DIFUSÃO A/F | CAIXA VAV RETANGULAR EASY | TVJEASY/300x307 | 17/06/2025 | 4 | 10894.12 | 7.66 | 0.07017
TVJEASY |  | 700 | 307 | [21 empty] | 3170.61 | 0.7 | DIFUSÃO A/F | CAIXA VAV RETANGULAR EASY | TVJEASY/700x307 | 17/06/2025 | 2 | 6341.22 | 12.28 | 0.13145
TVJEASY |  | 200 | 207 | [21 empty] | 2541.82 | 0.7 | DIFUSÃO A/F | CAIXA VAV RETANGULAR EASY | TVJEASY/200x207 | 17/06/2025 | 1 | 2541.82 | 5.58 | 0.04053
TVJEASY |  | 600 | 307 | [21 empty] | 3058.84 | 0.7 | DIFUSÃO A/F | CAIXA VAV RETANGULAR EASY | TVJEASY/600x307 | 17/06/2025 | 2 | 6117.68 | 11.13 | 0.11613
TVJEASY |  | 400 | 307 | [21 empty] | 2835.3 | 0.7 | DIFUSÃO A/F | CAIXA VAV RETANGULAR EASY | TVJEASY/400x307 | 17/06/2025 | 2 | 5670.6 | 8.81 | 0.08549
TVJEASY |  | 900 | 307 | [21 empty] | 3394.15 | 0.7 | DIFUSÃO A/F | CAIXA VAV RETANGULAR EASY | TVJEASY/900x307 | 17/06/2025 | 4 | 13576.6 | 14.6 | 0.16209
[25 empty] | 622.49 | 0.7 | DIFUSÃO A/F | TERMOSTATO GS7.05.S GLOBUS | TERMOSTATO GS7.05.S GLOBUS | 17/06/2025 | 57 | 35481.93 | 0 | 0
AR | AG | 325 | 325 |  | 0 | AN0 | [18 empty] | 206.2 | 0.7 | DIFUSÃO A/F | GRELHA DE ALETAS FIXAS | AR-AG-325x325/0/0/FAN0M0 | 17/06/2025 | 1 | 206.2 | 1.74 | 0.01296
AR | AG | 825 | 225 |  | 0 | AN0 | [18 empty] | 297.43 | 0.7 | DIFUSÃO A/F | GRELHA DE ALETAS FIXAS | AR-AG-825x225/0/0/FAN0M0 | 17/06/2025 | 8 | 2379.44 | 3.03 | 0.02244
RG-B |  | 500 | 605 |  |  | 000 |  | 0 | 00 | [15 empty] | 352.1 | 0.7 | DIFUSÃO A/F | DAMPER DE REGULAGEM | RG-B-500x605/D/0/00/000 | 17/06/2025 | 16 | 5633.6 | 4.82 | 0.03603
[25 empty] | 5656.92 | 0.7 | DIFUSÃO A/F | ATENUADOR DE RUIDO DS | DS-20/2100x450x900-7-100-0 | 17/06/2025 | 8 | 45255.36 | 180.28 | 0.8505
[25 empty] | 1151.87 | 0.7 | DIFUSÃO A/F | DAMPER CORTA FOGO | FKATIBR120-0-300x200-0-X00 | 17/06/2025 | 9 | 10366.83 | 12.31 | 0.02491
[25 empty] | 2027.64 | 0.7 | DIFUSÃO A/F | DAMPER CORTA FOGO | FKATIBR120-0-600x500-0-X00 | 17/06/2025 | 4 | 8110.56 | 26.2 | 0.09345
[25 empty] | 1044.96 | 0.7 | DIFUSÃO A/F | DAMPER CORTA FOGO | FKATIBR120-0-200x200-0-X00 | 17/06/2025 | 1 | 1044.96 | 10.4 | 0.01828
AH | 0 | 625 | 425 |  | 00 | AN0 | [18 empty] | 527.51 | 0.7 | DIFUSÃO A/F | GRELHA DE ALETAS FIXAS | AH0-DG625x425/00FAN0M0 | 17/06/2025 | 6 | 3165.06 | 16.5 | 0.04082
RG-B |  | 400 | 405 |  |  | 000 |  | 0 | 00 | [15 empty] | 243.82 | 0.7 | DIFUSÃO A/F | DAMPER DE REGULAGEM | RG-B-400x405/D/0/00/000 | 17/06/2025 | 1 | 243.82 | 3.33 | 0.02048
JN-B |  | 1225 | 650 |  |  | 000 |  | 0 | 00 | [15 empty] | 1214.09 | 0.7 | DIFUSÃO A/F | DAMPER DE REGULAGEM PESADO | JN-B-0-D-N0/1225x650/N/00/000 | 17/06/2025 | 12 | 14569.08 | 30.07 | 0.24466
JN-B |  | 1400 | 400 |  |  | 000 |  | 0 | 00 | [15 empty] | 938.25 | 0.7 | DIFUSÃO A/F | DAMPER DE REGULAGEM PESADO | JN-B-0-D-N0/1400x400/N/00/000 | 17/06/2025 | 8 | 7506 | 23.81 | 0.18148
KUL-E |  | 1224 | 615 | [21 empty] | 1702.45 | 0.7 | DIFUSÃO A/F | DAMPER DE SOBRE PRESSAO | KUL-E/1224x615 | 17/06/2025 | 12 | 20429.4 | 8.89 | 0.1078
AWK |  | 147 | 147 |  | 0 | AN0 | [18 empty] | 70.14 | 0.7 | DIFUSÃO A/F | VENEZIANA | AWK/147x147/0/0/F/AN0/0 | 17/06/2025 | 1 | 70.14 | 2.2 | 0.0014
[25 empty] | 393.55 | 0.7 | DIFUSÃO A/F | VALVULA DE DISCO AJUSTAVEL | LVS/100/G1 | 17/06/2025 | 1 | 393.55 | 0.2 | 0.00101
ADLQ | AG |  |  |  |  | 2 | [10 empty] | K | [7 empty] | 298.32 | 0.65 | DIFUSÃO A/F | DIFUSOR MULTIVIAS QUADRADO | ADLQ-AG-K-0-T2/148SAN00M0 | 17/01/2025 | 8 | 2661.44 | 3.57 | 0.03352
ADLQ | AG |  |  |  |  | 3 | [10 empty] | K | [7 empty] | 377.35 | 0.65 | DIFUSÃO A/F | DIFUSOR MULTIVIAS QUADRADO | ADLQ-AG-K-0-T3/148SAN00M0 | 17/01/2025 | 38 | 15990.78 | 4.79 | 0.05158
ADLQ | AG |  |  |  |  | 4 | [10 empty] | K | [7 empty] | 453.01 | 0.65 | DIFUSÃO A/F | DIFUSOR MULTIVIAS QUADRADO | ADLQ-AG-K-0-T4/148SAN00M0 | 17/01/2025 | 87 | 43951.53 | 6.1 | 0.07287
ADLQ | AG |  |  |  |  | 5 | [10 empty] | K | [7 empty] | 534.29 | 0.65 | DIFUSÃO A/F | DIFUSOR MULTIVIAS QUADRADO | ADLQ-AG-K-0-T5/148SAN00M0 | 17/01/2025 | 23 | 13704.09 | 7.5 | 0.09827
ADLQ | AG |  |  |  |  | 6 | [10 empty] | K | [7 empty] | 606.69 | 0.65 | DIFUSÃO A/F | DIFUSOR MULTIVIAS QUADRADO | ADLQ-AG-K-0-T6/148SAN00M0 | 17/01/2025 | 6 | 4059.42 | 8.77 | 0.12388
[25 empty] | 606.58 | 0.65 | DIFUSÃO A/F | DIFUSOR LINEAR | ADE-1KAG/1200x155/DSF198PH20M | 17/01/2025 | 49 | 33145.56 | 11.02 | 0.05088
[25 empty] | 728.37 | 0.65 | DIFUSÃO A/F | DIFUSOR LINEAR | ADE-1KAG/1500x155/DSF198PH20M | 17/01/2025 | 155 | 125900.3 | 13.4 | 0.06365
[25 empty] | 484.8 | 0.65 | DIFUSÃO A/F | DIFUSOR LINEAR | ADE-1KAG/900x155/DSF198PH20M | 17/01/2025 | 6 | 3243.84 | 8.65 | 0.03812
AGS-T | SEM | 325 | 165 |  | 00 | AN0 | [18 empty] | 145.06 | 0.65 | DIFUSÃO A/F | GRELHA INDEVASSAVEL | AGS-T/325x165/00/CF/AN0 | 17/01/2025 | 8 | 1294.16 | 0.99 | 0.00273
AGS-T | SEM | 425 | 325 |  | 00 | AN0 | [18 empty] | 241.35 | 0.65 | DIFUSÃO A/F | GRELHA INDEVASSAVEL | AGS-T/425x325/00/CF/AN0 | 17/01/2025 | 16 | 4306.4 | 1.85 | 0.00616
AR | AG | 1025 | 225 |  | 0 | AN0 | [18 empty] | 319.29 | 0.65 | DIFUSÃO A/F | GRELHA DE ALETAS FIXAS | AR-AG-1025x225/0/0/FAN0M0 | 17/01/2025 | 1 | 356.07 | 3.7 | 0.02771
AR | AG | 1225 | 225 |  | 0 | AN0 | [18 empty] | 366.91 | 0.65 | DIFUSÃO A/F | GRELHA DE ALETAS FIXAS | AR-AG-1225x225/0/0/FAN0M0 | 17/01/2025 | 2 | 818.34 | 4.38 | 0.03297
AR | AG | 1225 | 325 |  | 0 | AN0 | [18 empty] | 456.83 | 0.65 | DIFUSÃO A/F | GRELHA DE ALETAS FIXAS | AR-AG-1225x325/0/0/FAN0M0 | 17/01/2025 | 44 | 22415.8 | 5.64 | 0.046
AR | AG | 225 | 125 |  | 0 | BRANCO | [18 empty] | 105.3 | 0.65 | DIFUSÃO A/F | GRELHA DE ALETAS FIXAS | AR-AG-225x125/0/0/FPH2M0 | 17/01/2025 | 1 | 117.43 | 0.71 | 0.00403
AR | AG | 225 | 165 |  | 0 | AN0 | [18 empty] | 112.9 | 0.65 | DIFUSÃO A/F | GRELHA DE ALETAS FIXAS | AR-AG-225x165/0/0/FAN0M0 | 17/01/2025 | 51 | 6420.9 | 0.83 | 0.00508
AR | AG | 325 | 225 |  | 0 | AN0 | [18 empty] | 152.63 | 0.65 | DIFUSÃO A/F | GRELHA DE ALETAS FIXAS | AR-AG-325x225/0/0/FAN0M0 | 17/01/2025 | 3 | 510.63 | 1.34 | 0.00929
AR | AG | 325 | 165 |  | 0 | AN0 | [18 empty] | 132.91 | 0.65 | DIFUSÃO A/F | GRELHA DE ALETAS FIXAS | AR-AG-325x165/0/0/FAN0M0 | 17/01/2025 | 2 | 296.44 | 1.11 | 0.00709
AR | AG | 425 | 125 |  | 0 | AN0 | [18 empty] | 137.23 | 0.65 | DIFUSÃO A/F | GRELHA DE ALETAS FIXAS | AR-AG-425x125/0/0/FAN0M0 | 17/01/2025 | 1 | 153.04 | 1.19 | 0.00721
AR | AG | 425 | 225 |  | 0 | AN0 | [18 empty] | 176.44 | 0.65 | DIFUSÃO A/F | GRELHA DE ALETAS FIXAS | AR-AG-425x225/0/0/FAN0M0 | 17/01/2025 | 6 | 1180.56 | 1.68 | 0.01192
AR | AG | 425 | 325 |  | 0 | AN0 | [18 empty] | 215.65 | 0.65 | DIFUSÃO A/F | GRELHA DE ALETAS FIXAS | AR-AG-425x325/0/0/FAN0M0 | 17/01/2025 | 6 | 1442.94 | 2.17 | 0.01663
AR | AG | 525 | 165 |  | 0 | AN0 | [18 empty] | 172.92 | 0.65 | DIFUSÃO A/F | GRELHA DE ALETAS FIXAS | AR-AG-525x165/0/0/FAN0M0 | 17/01/2025 | 1 | 192.84 | 1.67 | 0.0111
AR | AG | 525 | 225 |  | 0 | AN0 | [18 empty] | 200.25 | 0.65 | DIFUSÃO A/F | GRELHA DE ALETAS FIXAS | AR-AG-525x225/0/0/FAN0M0 | 17/01/2025 | 12 | 2679.72 | 2.02 | 0.01455
AR | AG | 525 | 325 |  | 0 | BRANCO | [18 empty] | 247.16 | 0.65 | DIFUSÃO A/F | GRELHA DE ALETAS FIXAS | AR-AG-525x325/0/0/FPH2M0 | 17/01/2025 | 2 | 551.26 | 2.6 | 0.0203
AR | AG | 525 | 325 |  | 0 | AN0 | [18 empty] | 254.8 | 0.65 | DIFUSÃO A/F | GRELHA DE ALETAS FIXAS | AR-AG-525x325/0/0/FAN0M0 | 17/01/2025 | 21 | 5967.15 | 2.6 | 0.0203
AR | AG | 525 | 425 |  | 0 | AN0 | [18 empty] | 291.35 | 0.65 | DIFUSÃO A/F | GRELHA DE ALETAS FIXAS | AR-AG-525x425/0/0/FAN0M0 | 17/01/2025 | 2 | 649.82 | 3.19 | 0.02605
RG-B |  | 200 | 205 |  |  | 000 |  | 0 | 00 | [15 empty] | 126.91 | 0.65 | DIFUSÃO A/F | DAMPER DE REGULAGEM | RG-B-200x205/D/0/00/000 | 17/01/2025 | 13 | 1839.89 | 1.62 | 0.00638
RG-B |  | 200 | 305 |  |  | 000 |  | 0 | 00 | [15 empty] | 154.69 | 0.65 | DIFUSÃO A/F | DAMPER DE REGULAGEM | RG-B-200x305/D/0/00/000 | 17/01/2025 | 11 | 1897.61 | 1.98 | 0.00888
RG-B |  | 300 | 205 |  |  | 000 |  | 0 | 00 | [15 empty] | 146.25 | 0.65 | DIFUSÃO A/F | DAMPER DE REGULAGEM | RG-B-300x205/D/0/00/000 | 17/01/2025 | 9 | 1468.08 | 2.02 | 0.00893
RG-B |  | 300 | 305 |  |  | 000 |  | 0 | 00 | [15 empty] | 177.31 | 0.65 | DIFUSÃO A/F | DAMPER DE REGULAGEM | RG-B-300x305/D/0/00/000 | 17/01/2025 | 18 | 3559.14 | 2.43 | 0.01243
RG-B |  | 400 | 205 |  |  | 000 |  | 0 | 00 | [15 empty] | 165.6 | 0.65 | DIFUSÃO A/F | DAMPER DE REGULAGEM | RG-B-400x205/D/0/00/000 | 17/01/2025 | 1 | 184.67 | 2.43 | 0.01148
RG-B |  | 400 | 305 |  |  | 000 |  | 0 | 00 | [15 empty] | 199.93 | 0.65 | DIFUSÃO A/F | DAMPER DE REGULAGEM | RG-B-400x305/D/0/00/000 | 17/01/2025 | 3 | 668.88 | 2.88 | 0.01598
RG-B |  | 400 | 355 |  |  | 000 |  | 0 | 00 | [15 empty] | 217.09 | 0.65 | DIFUSÃO A/F | DAMPER DE REGULAGEM | RG-B-400x355/D/0/00/000 | 17/01/2025 | 1 | 242.09 | 3.1 | 0.01823
RG-B |  | 400 | 405 |  |  | 000 |  | 0 | 00 | [15 empty] | 234.25 | 0.65 | DIFUSÃO A/F | DAMPER DE REGULAGEM | RG-B-400x405/D/0/00/000 | 17/01/2025 | 7 | 1828.61 | 3.33 | 0.02048
RG-B |  | 500 | 305 |  |  | 000 |  | 0 | 00 | [15 empty] | 222.54 | 0.65 | DIFUSÃO A/F | DAMPER DE REGULAGEM | RG-B-500x305/D/0/00/000 | 17/01/2025 | 4 | 992.68 | 3.33 | 0.01953
RG-B |  | 500 | 405 |  |  | 000 |  | 0 | 00 | [15 empty] | 260.14 | 0.65 | DIFUSÃO A/F | DAMPER DE REGULAGEM | RG-B-500x405/D/0/00/000 | 17/01/2025 | 3 | 870.3 | 3.82 | 0.02503
RG-B |  | 500 | 505 |  |  | 000 |  | 0 | 00 | [15 empty] | 297.74 | 0.65 | DIFUSÃO A/F | DAMPER DE REGULAGEM | RG-B-500x505/D/0/00/000 | 17/01/2025 | 2 | 664.06 | 4.32 | 0.03053
RG-B |  | 600 | 305 |  |  | 000 |  | 0 | 00 | [15 empty] | 245.16 | 0.65 | DIFUSÃO A/F | DAMPER DE REGULAGEM | RG-B-600x305/D/0/00/000 | 17/01/2025 | 1 | 273.4 | 3.77 | 0.02308
RG-B |  | 600 | 355 |  |  | 000 |  | 0 | 00 | [15 empty] | 265.6 | 0.65 | DIFUSÃO A/F | DAMPER DE REGULAGEM | RG-B-600x355/D/0/00/000 | 17/01/2025 | 1 | 296.19 | 4.05 | 0.02633
RG-B |  | 600 | 405 |  |  | 000 |  | 0 | 00 | [15 empty] | 286.03 | 0.65 | DIFUSÃO A/F | DAMPER DE REGULAGEM | RG-B-600x405/D/0/00/000 | 17/01/2025 | 1 | 318.97 | 4.32 | 0.02958
RG-B |  | 600 | 505 |  |  | 000 |  | 0 | 00 | [15 empty] | 326.91 | 0.65 | DIFUSÃO A/F | DAMPER DE REGULAGEM | RG-B-600x505/D/0/00/000 | 17/01/2025 | 2 | 729.12 | 4.86 | 0.03608
RG-B |  | 600 | 605 |  |  | 000 |  | 0 | 00 | [15 empty] | 367.78 | 0.65 | DIFUSÃO A/F | DAMPER DE REGULAGEM | RG-B-600x605/D/0/00/000 | 17/01/2025 | 1 | 410.14 | 5.41 | 0.04258
RG-B |  | 700 | 305 |  |  | 000 |  | 0 | 00 | [15 empty] | 267.78 | 0.65 | DIFUSÃO A/F | DAMPER DE REGULAGEM | RG-B-700x305/D/0/00/000 | 17/01/2025 | 1 | 298.62 | 4.22 | 0.02663
RG-B |  | 800 | 405 |  |  | 000 |  | 0 | 00 | [15 empty] | 337.81 | 0.65 | DIFUSÃO A/F | DAMPER DE REGULAGEM | RG-B-800x405/D/0/00/000 | 17/01/2025 | 1 | 376.72 | 5.31 | 0.03868
RG-B |  | 800 | 605 |  |  | 000 |  | 0 | 00 | [15 empty] | 432.64 | 0.65 | DIFUSÃO A/F | DAMPER DE REGULAGEM | RG-B-800x605/D/0/00/000 | 17/01/2025 | 1 | 482.47 | 6.59 | 0.05568
RG-B |  | 900 | 405 |  |  | 000 |  | 0 | 00 | [15 empty] | 363.7 | 0.65 | DIFUSÃO A/F | DAMPER DE REGULAGEM | RG-B-900x405/D/0/00/000 | 17/01/2025 | 1 | 405.59 | 5.81 | 0.04323
VDF | AG | 397 | 297 |  |  | AN0 | [6 empty] | F711 | AWK | [10 empty] | 253.79 | 0.65 | DIFUSÃO A/F | TOMADA DE AR EXTERNO | VDF-F711/397x297/K/AG/F/AN0 | 17/01/2025 | 1 | 283.02 | 7.86 | 0.02143
VDF | AG | 397 | 397 |  |  | AN0 | [6 empty] | F711 | AWK | [10 empty] | 292.92 | 0.65 | DIFUSÃO A/F | TOMADA DE AR EXTERNO | VDF-F711/397x397/K/AG/F/AN0 | 17/01/2025 | 6 | 1959.96 | 9.28 | 0.0275
VDF | AG | 497 | 497 |  |  | AN0 | [6 empty] | F711 | AWK | [10 empty] | 381.28 | 0.65 | DIFUSÃO A/F | TOMADA DE AR EXTERNO | VDF-F711/497x497/K/AG/F/AN0 | 17/01/2025 | 1 | 425.2 | 12.66 | 0.04098
TVTDEASY |  | 200 | 207 | [21 empty] | 2032.11 | 0.65 | DIFUSÃO A/F | CAIXA VAV RETANGULAR EASY | TVTDEASY/200x207 | 17/01/2025 | 6 | 13596.96 | 8.54 | 0.04053
TVTDEASY |  | 300 | 207 | [21 empty] | 2180.27 | 0.65 | DIFUSÃO A/F | CAIXA VAV RETANGULAR EASY | TVTDEASY/300x207 | 17/01/2025 | 1 | 2431.39 | 10.43 | 0.05185
TVTDEASY |  | 300 | 307 | [21 empty] | 2323.45 | 0.65 | DIFUSÃO A/F | CAIXA VAV RETANGULAR EASY | TVTDEASY/300x307 | 17/01/2025 | 15 | 38865.9 | 12.06 | 0.07017
TVTDEASY |  | 400 | 307 | [21 empty] | 2479.52 | 0.65 | DIFUSÃO A/F | CAIXA VAV RETANGULAR EASY | TVTDEASY/400x307 | 17/01/2025 | 17 | 47006.87 | 14.07 | 0.08549
TVTDEASY |  | 400 | 407 | [21 empty] | 2636.75 | 0.65 | DIFUSÃO A/F | CAIXA VAV RETANGULAR EASY | TVTDEASY/400x407 | 17/01/2025 | 2 | 5880.9 | 15.96 | 0.10781
TVTDEASY |  | 500 | 307 | [21 empty] | 2635.6 | 0.65 | DIFUSÃO A/F | CAIXA VAV RETANGULAR EASY | TVTDEASY/500x307 | 17/01/2025 | 5 | 14695.8 | 16.07 | 0.10081
TVTDEASY |  | 500 | 407 | [21 empty] | 2800.74 | 0.65 | DIFUSÃO A/F | CAIXA VAV RETANGULAR EASY | TVTDEASY/500x407 | 17/01/2025 | 2 | 6246.64 | 18.08 | 0.12713
TVTDEASY |  | 600 | 307 | [21 empty] | 2791.68 | 0.65 | DIFUSÃO A/F | CAIXA VAV RETANGULAR EASY | TVTDEASY/600x307 | 17/01/2025 | 3 | 9339.66 | 18.08 | 0.11613
TVTDEASY |  | 600 | 407 | [21 empty] | 2964.74 | 0.65 | DIFUSÃO A/F | CAIXA VAV RETANGULAR EASY | TVTDEASY/600x407 | 17/01/2025 | 3 | 9918.63 | 20.19 | 0.14645
TVTDEASY |  | 700 | 407 | [21 empty] | 3128.73 | 0.65 | DIFUSÃO A/F | CAIXA VAV RETANGULAR EASY | TVTDEASY/700x407 | 17/01/2025 | 2 | 6978.18 | 22.31 | 0.16577
TVTDEASY |  | 800 | 307 | [21 empty] | 3103.83 | 0.65 | DIFUSÃO A/F | CAIXA VAV RETANGULAR EASY | TVTDEASY/800x307 | 17/01/2025 | 3 | 10383.96 | 22.08 | 0.14677
TVTDEASY |  | 800 | 407 | [21 empty] | 3292.73 | 0.65 | DIFUSÃO A/F | CAIXA VAV RETANGULAR EASY | TVTDEASY/800x407 | 17/01/2025 | 1 | 3671.98 | 24.42 | 0.18509
TVTDEASY |  | 1000 | 407 | [21 empty] | 3620.72 | 0.65 | DIFUSÃO A/F | CAIXA VAV RETANGULAR EASY | TVTDEASY/1000x407 | 17/01/2025 | 1 | 4037.75 | 28.65 | 0.22373
MS-20 |  | 400 | 300 | 650 | [10 empty] | 1 | 100.0 | [8 empty] | 1057.01 | 0.65 | DIFUSÃO A/F | ATENUADOR DE RUÍDO MS | MS-20/400x300x650-1-100.0-0 | 17/01/2025 | 5 | 5893.75 | 31.73 | 0.078
MS-20 |  | 400 | 600 | 650 | [10 empty] | 1 | 100.0 | [8 empty] | 1466.36 | 0.65 | DIFUSÃO A/F | ATENUADOR DE RUÍDO MS | MS-20/400x600x650-1-100.0-0 | 17/01/2025 | 2 | 3270.5 | 40.34 | 0.156
MS-20 |  | 400 | 900 | 650 | [10 empty] | 1 | 100.0 | [8 empty] | 1875.71 | 0.65 | DIFUSÃO A/F | ATENUADOR DE RUÍDO MS | MS-20/400x900x650-1-100.0-0 | 17/01/2025 | 3 | 6275.25 | 48.94 | 0.234
MS-20 |  | 400 | 1200 | 650 | [10 empty] | 1 | 100.0 | [8 empty] | 2285.06 | 0.65 | DIFUSÃO A/F | ATENUADOR DE RUÍDO MS | MS-20/400x1200x650-1-100.0-0 | 17/01/2025 | 5 | 12741.25 | 57.55 | 0.312
MS-20 |  | 800 | 300 | 650 | [10 empty] | 1 | 300.0 | [8 empty] | 1352.69 | 0.65 | DIFUSÃO A/F | ATENUADOR DE RUÍDO MS | MS-20/800x300x650-1-300.0-0 | 17/01/2025 | 1 | 1508.49 | 36.84 | 0.156
[25 empty] | 569.72 | 0.65 | DIFUSÃO A/F | TERMOSTATO GS7.05.S GLOBUS | TERMOSTATO GS7.05.S GLOBUS | 17/01/2025 | 61 | 38755.74 | 0 | 0
ADLQ | AG |  |  |  |  | 7 | [10 empty] | 0 | [7 empty] | 710.11 | 1 | DIFUSÃO A/F | DIFUSOR MULTIVIAS QUADRADO | ADLQ-AG-0-0-T7/000SAN00M0 | 16/08/2024 | 180 | 127819.8 | 5.04 | 0.03791
ADLQ | AG |  |  |  |  | 8 | [10 empty] | 0 | [7 empty] | 732.79 | 1 | DIFUSÃO A/F | DIFUSOR MULTIVIAS QUADRADO | ADLQ-AG-0-0-T8/000SAN00M0 | 16/08/2024 | 18 | 13190.22 | 5.3 | 0.04114
ALS |  | 1050 |  |  |  | PH1 | [10 empty] | C/ CAIXA PLENUM |  |  |  |  | DS2 | A |  | 921.5 | 1 | DIFUSÃO A/F | DIFUSOR LINEAR | ALS-DS2-1050/K/A/198/M/PH1 | 16/08/2024 | 448 | 412832 | 16.32 | 0.03504
[25 empty] | 1642.51 | 1 | DIFUSÃO A/F | DIF. HOSP. P SALA CIRUR ICLF-2 | ICLF2 0x0-600x600-1/PE4 | 16/08/2024 | 18 | 29565.18 | 6.64 | 0.11989
[25 empty] | 1773.61 | 1 | DIFUSÃO A/F | DIF. HOSP. P SALA CIRUR ICLF-2 | ICLF2 0x1400-0x0-0/PE4 | 16/08/2024 | 108 | 191549.88 | 9.53 | 0.08523
RG-B |  | 200 | 205 |  |  | 000 |  | 0 | 00 | [15 empty] | 155.42 | 0.8 | DIFUSÃO A/F | DAMPER DE REGULAGEM | RG-B-200x205/D/0/00/000 | 15/05/2025 | 12 | 1865.04 | 1.62 | 0.00638
RG-B |  | 200 | 305 |  |  | 000 |  | 0 | 00 | [15 empty] | 190.14 | 0.8 | DIFUSÃO A/F | DAMPER DE REGULAGEM | RG-B-200x305/D/0/00/000 | 15/05/2025 | 10 | 1901.4 | 1.98 | 0.00888
RG-B |  | 300 | 205 |  |  | 000 |  | 0 | 00 | [15 empty] | 177.52 | 0.8 | DIFUSÃO A/F | DAMPER DE REGULAGEM | RG-B-300x205/D/0/00/000 | 15/05/2025 | 2 | 355.04 | 2.02 | 0.00893
RG-B |  | 300 | 305 |  |  | 000 |  | 0 | 00 | [15 empty] | 216.73 | 0.8 | DIFUSÃO A/F | DAMPER DE REGULAGEM | RG-B-300x305/D/0/00/000 | 15/05/2025 | 9 | 1950.57 | 2.43 | 0.01243
RG-B |  | 300 | 255 |  |  | 000 |  | 0 | 00 | [15 empty] | 197.12 | 0.8 | DIFUSÃO A/F | DAMPER DE REGULAGEM | RG-B-300x255/D/0/00/000 | 15/05/2025 | 2 | 394.24 | 2.22 | 0.01068
RG-B |  | 400 | 205 |  |  | 000 |  | 0 | 00 | [15 empty] | 199.61 | 0.8 | DIFUSÃO A/F | DAMPER DE REGULAGEM | RG-B-400x205/D/0/00/000 | 15/05/2025 | 2 | 399.22 | 2.43 | 0.01148
RG-B |  | 400 | 305 |  |  | 000 |  | 0 | 00 | [15 empty] | 243.31 | 0.8 | DIFUSÃO A/F | DAMPER DE REGULAGEM | RG-B-400x305/D/0/00/000 | 15/05/2025 | 11 | 2676.41 | 2.88 | 0.01598
RG-B |  | 400 | 355 |  |  | 000 |  | 0 | 00 | [15 empty] | 265.16 | 0.8 | DIFUSÃO A/F | DAMPER DE REGULAGEM | RG-B-400x355/D/0/00/000 | 15/05/2025 | 5 | 1325.8 | 3.1 | 0.01823
RG-B |  | 400 | 505 |  |  | 000 |  | 0 | 00 | [15 empty] | 330.71 | 0.8 | DIFUSÃO A/F | DAMPER DE REGULAGEM | RG-B-400x505/D/0/00/000 | 15/05/2025 | 1 | 330.71 | 3.78 | 0.02498
RG-B |  | 500 | 505 |  |  | 000 |  | 0 | 00 | [15 empty] | 366.28 | 0.8 | DIFUSÃO A/F | DAMPER DE REGULAGEM | RG-B-500x505/D/0/00/000 | 15/05/2025 | 1 | 366.28 | 4.32 | 0.03053
RG-B |  | 500 | 305 |  |  | 000 |  | 0 | 00 | [15 empty] | 269.9 | 0.8 | DIFUSÃO A/F | DAMPER DE REGULAGEM | RG-B-500x305/D/0/00/000 | 15/05/2025 | 6 | 1619.4 | 3.33 | 0.01953
RG-B |  | 500 | 405 |  |  | 000 |  | 0 | 00 | [15 empty] | 318.09 | 0.8 | DIFUSÃO A/F | DAMPER DE REGULAGEM | RG-B-500x405/D/0/00/000 | 15/05/2025 | 3 | 954.27 | 3.82 | 0.02503
RG-B |  | 550 | 305 |  |  | 000 |  | 0 | 00 | [15 empty] | 283.19 | 0.8 | DIFUSÃO A/F | DAMPER DE REGULAGEM | RG-B-550x305/D/0/00/000 | 15/05/2025 | 3 | 849.57 | 3.55 | 0.0213
RG-B |  | 600 | 405 |  |  | 000 |  | 0 | 00 | [15 empty] | 349.16 | 0.8 | DIFUSÃO A/F | DAMPER DE REGULAGEM | RG-B-600x405/D/0/00/000 | 15/05/2025 | 3 | 1047.48 | 4.32 | 0.02958
RG-B |  | 700 | 305 |  |  | 000 |  | 0 | 00 | [15 empty] | 323.07 | 0.8 | DIFUSÃO A/F | DAMPER DE REGULAGEM | RG-B-700x305/D/0/00/000 | 15/05/2025 | 1 | 323.07 | 4.22 | 0.02663
RG-B |  | 750 | 305 |  |  | 000 |  | 0 | 00 | [15 empty] | 336.36 | 0.8 | DIFUSÃO A/F | DAMPER DE REGULAGEM | RG-B-750x305/D/0/00/000 | 15/05/2025 | 1 | 336.36 | 4.45 | 0.0284
RG-B |  | 800 | 805 |  |  | 000 |  | 0 | 00 | [15 empty] | 657.96 | 0.8 | DIFUSÃO A/F | DAMPER DE REGULAGEM | RG-B-800x805/D/0/00/000 | 15/05/2025 | 2 | 1315.92 | 7.86 | 0.07268
RG-B |  | 800 | 555 |  |  | 000 |  | 0 | 00 | [15 empty] | 503.81 | 0.8 | DIFUSÃO A/F | DAMPER DE REGULAGEM | RG-B-800x555/D/0/00/000 | 15/05/2025 | 2 | 1007.62 | 6.27 | 0.05143
RG-B |  | 900 | 405 |  |  | 000 |  | 0 | 00 | [15 empty] | 442.39 | 0.8 | DIFUSÃO A/F | DAMPER DE REGULAGEM | RG-B-900x405/D/0/00/000 | 15/05/2025 | 1 | 442.39 | 5.81 | 0.04323
RG-B |  | 1000 | 405 |  |  | 000 |  | 0 | 00 | [15 empty] | 473.47 | 0.8 | DIFUSÃO A/F | DAMPER DE REGULAGEM | RG-B-1000x405/D/0/00/000 | 15/05/2025 | 2 | 946.94 | 6.3 | 0.04778
RG-B |  | 1000 | 505 |  |  | 000 |  | 0 | 00 | [15 empty] | 544.11 | 0.8 | DIFUSÃO A/F | DAMPER DE REGULAGEM | RG-B-1000x505/D/0/00/000 | 15/05/2025 | 1 | 544.11 | 7.03 | 0.05828
JN-B |  | 1600 | 1005 |  |  | 000 |  | 0 | 00 | [15 empty] | 2351.48 | 0.8 | DIFUSÃO A/F | DAMPER DE REGULAGEM PESADO | JN-B-0-D-N0/1600x1005/N/00/000 | 15/05/2025 | 1 | 2351.48 | 50.72 | 0.46685
ADLQ | A |  |  |  |  | 3 | [10 empty] | 0 | [7 empty] | 232.45 | 1 | DIFUSÃO A/F | DIFUSOR MULTIVIAS QUADRADO | ADLQ-A-0-0-T3/000SAN0000 | 15/05/2025 | 8 | 1859.6 | 1.13 | 0.00583
ADLQ | A |  |  |  |  | 5 | [10 empty] | 0 | [7 empty] | 274.9 | 0.8 | DIFUSÃO A/F | DIFUSOR MULTIVIAS QUADRADO | ADLQ-A-0-0-T5/000SAN0000 | 15/05/2025 | 3 | 824.7 | 1.77 | 0.01008
ADLQ | A |  |  |  |  | 2 | [10 empty] | 0 | [7 empty] | 135.6 | 0.8 | DIFUSÃO A/F | DIFUSOR MULTIVIAS QUADRADO | ADLQ-A-0-0-T2/000SAN0000 | 15/05/2025 | 3 | 406.8 | 0.86 | 0.00414
ADLQ | A |  |  |  |  | 4 | [10 empty] | 0 | [7 empty] | 228.64 | 0.8 | DIFUSÃO A/F | DIFUSOR MULTIVIAS QUADRADO | ADLQ-A-0-0-T4/000SAN0000 | 15/05/2025 | 52 | 11889.28 | 1.43 | 0.00781
VD |  | 775 |  |  |  | PH4 | [10 empty] | 0 | [7 empty] | 1132.9 | 0.8 | DIFUSÃO A/F | DIFUSOR DE ALTA INDUCAO | VD-0-0-0-0/775/00/PH4/0/0 | 15/05/2025 | 36 | 40784.4 | 5.75 | 0.03318
ADLQ | AG |  |  |  |  | 3 | [10 empty] | K | [7 empty] | 476.7 | 0.8 | DIFUSÃO A/F | DIFUSOR MULTIVIAS QUADRADO | ADLQ-AG-K-0-T3/148SAN00M0 | 15/05/2025 | 4 | 1906.8 | 4.79 | 0.05158
VD |  | 600 |  |  |  | PH4 | [10 empty] | 0 | [7 empty] | 811.89 | 0.8 | DIFUSÃO A/F | DIFUSOR DE ALTA INDUCAO | VD-0-0-0-0/600/00/PH4/0/0 | 15/05/2025 | 20 | 16237.8 | 3.83 | 0.02018
AR | AG | 225 | 85 |  | 0 | AN0 | [18 empty] | 122.44 | 0.8 | DIFUSÃO A/F | GRELHA DE ALETAS FIXAS | AR-AG-225x85/0/0/FAN0M0 | 15/05/2025 | 146 | 17876.24 | 0.59 | 0.00297
AR | AG | 225 | 125 |  | 0 | AN0 | [18 empty] | 136.17 | 0.8 | DIFUSÃO A/F | GRELHA DE ALETAS FIXAS | AR-AG-225x125/0/0/FAN0M0 | 15/05/2025 | 59 | 8034.03 | 0.71 | 0.00403
AR | AG | 225 | 165 |  | 0 | AN0 | [18 empty] | 149.9 | 0.8 | DIFUSÃO A/F | GRELHA DE ALETAS FIXAS | AR-AG-225x165/0/0/FAN0M0 | 15/05/2025 | 2 | 299.8 | 0.83 | 0.00508
AR | AG | 325 | 125 |  | 0 | AN0 | [18 empty] | 158.13 | 0.8 | DIFUSÃO A/F | GRELHA DE ALETAS FIXAS | AR-AG-325x125/0/0/FAN0M0 | 15/05/2025 | 40 | 6325.2 | 0.95 | 0.00562
AR | AG | 325 | 165 |  | 0 | AN0 | [18 empty] | 175.05 | 0.8 | DIFUSÃO A/F | GRELHA DE ALETAS FIXAS | AR-AG-325x165/0/0/FAN0M0 | 15/05/2025 | 28 | 4901.4 | 1.11 | 0.00709
AR | AG | 425 | 165 |  | 0 | AN0 | [18 empty] | 200.21 | 0.8 | DIFUSÃO A/F | GRELHA DE ALETAS FIXAS | AR-AG-425x165/0/0/FAN0M0 | 15/05/2025 | 1 | 200.21 | 1.39 | 0.00909
AH | 0 | 625 | 225 |  | 00 | AN0 | [18 empty] | 305.83 | 0.8 | DIFUSÃO A/F | GRELHA DE ALETAS FIXAS | AH0-D625x225/00FAN0M0 | 15/05/2025 | 6 | 1834.98 | 13.57 | 0.01074
AR | AG | 1225 | 425 |  | 0 | AN0 | [18 empty] | 697.9 | 0.8 | DIFUSÃO A/F | GRELHA DE ALETAS FIXAS | AR-AG-1225x425/0/0/FAN0M0 | 15/05/2025 | 2 | 1395.8 | 6.91 | 0.05903
AR | AG | 825 | 125 |  | 0 | AN0 | [18 empty] | 267.98 | 0.8 | DIFUSÃO A/F | GRELHA DE ALETAS FIXAS | AR-AG-825x125/0/0/FAN0M0 | 15/05/2025 | 8 | 2143.84 | 2.15 | 0.01357
AR | AG | 1225 | 325 |  | 0 | AN0 | [18 empty] | 583.88 | 0.8 | DIFUSÃO A/F | GRELHA DE ALETAS FIXAS | AR-AG-1225x325/0/0/FAN0M0 | 15/05/2025 | 18 | 10509.84 | 5.64 | 0.046
AR | AG | 1225 | 525 |  | 0 | AN0 | [18 empty] | 811.91 | 0.8 | DIFUSÃO A/F | GRELHA DE ALETAS FIXAS | AR-AG-1225x525/0/0/FAN0M0 | 15/05/2025 | 16 | 12990.56 | 8.17 | 0.07206
AR | AG | 225 | 125 |  | 0 | AN0 | [18 empty] | 136.17 | 0.8 | DIFUSÃO A/F | GRELHA DE ALETAS FIXAS | AR-AG-225x125/0/0/FAN0M0 | 15/05/2025 | 65 | 8851.05 | 0.71 | 0.00403
AH | 0 | 225 | 165 |  | 00 | AN0 | [18 empty] | 134.05 | 0.8 | DIFUSÃO A/F | GRELHA DE ALETAS FIXAS | AH0-D225x165/00FAN0M0 | 15/05/2025 | 27 | 3619.35 | 9.9 | 0.00317
AR | AG | 325 | 225 |  | 0 | AN0 | [18 empty] | 200.43 | 0.8 | DIFUSÃO A/F | GRELHA DE ALETAS FIXAS | AR-AG-325x225/0/0/FAN0M0 | 15/05/2025 | 2 | 400.86 | 1.34 | 0.00929
AH | 0 | 425 | 225 |  | 00 | AN0 | [18 empty] | 231.65 | 0.8 | DIFUSÃO A/F | GRELHA DE ALETAS FIXAS | AH0-D425x225/00FAN0M0 | 15/05/2025 | 7 | 1621.55 | 11.82 | 0.00745
AR | AG | 625 | 325 |  | 0 | AN0 | [18 empty] | 356.44 | 0.8 | DIFUSÃO A/F | GRELHA DE ALETAS FIXAS | AR-AG-625x325/0/0/FAN0M0 | 15/05/2025 | 8 | 2851.52 | 3.04 | 0.02397
AR | AG | 425 | 165 |  | 0 | AN0 | [18 empty] | 200.21 | 0.8 | DIFUSÃO A/F | GRELHA DE ALETAS FIXAS | AR-AG-425x165/0/0/FAN0M0 | 15/05/2025 | 2 | 400.42 | 1.39 | 0.00909
AR | AG | 325 | 165 |  | 0 | AN0 | [18 empty] | 175.05 | 0.8 | DIFUSÃO A/F | GRELHA DE ALETAS FIXAS | AR-AG-325x165/0/0/FAN0M0 | 15/05/2025 | 17 | 2975.85 | 1.11 | 0.00709
AR | AG | 525 | 225 |  | 0 | AN0 | [18 empty] | 260.3 | 0.8 | DIFUSÃO A/F | GRELHA DE ALETAS FIXAS | AR-AG-525x225/0/0/FAN0M0 | 15/05/2025 | 20 | 5206 | 2.02 | 0.01455
AR | AG | 325 | 125 |  | 0 | AN0 | [18 empty] | 158.13 | 0.8 | DIFUSÃO A/F | GRELHA DE ALETAS FIXAS | AR-AG-325x125/0/0/FAN0M0 | 15/05/2025 | 9 | 1423.17 | 0.95 | 0.00562
AR | AG | 1225 | 525 |  | 0 | AN0 | [18 empty] | 811.91 | 0.8 | DIFUSÃO A/F | GRELHA DE ALETAS FIXAS | AR-AG-1225x525/0/0/FAN0M0 | 15/05/2025 | 3 | 2435.73 | 8.17 | 0.07206
AR | AG | 625 | 165 |  | 0 | AN0 | [18 empty] | 250.52 | 0.8 | DIFUSÃO A/F | GRELHA DE ALETAS FIXAS | AR-AG-625x165/0/0/FAN0M0 | 15/05/2025 | 8 | 2004.16 | 1.94 | 0.01311
AR | AG | 825 | 325 |  | 0 | AN0 | [18 empty] | 432.26 | 0.8 | DIFUSÃO A/F | GRELHA DE ALETAS FIXAS | AR-AG-825x325/0/0/FAN0M0 | 15/05/2025 | 11 | 4754.86 | 3.91 | 0.03132
AR | AG | 1025 | 225 |  | 0 | AN0 | [18 empty] | 410 | 0.8 | DIFUSÃO A/F | GRELHA DE ALETAS FIXAS | AR-AG-1025x225/0/0/FAN0M0 | 15/05/2025 | 2 | 820 | 3.7 | 0.02771
AR | AG | 1025 | 525 |  | 0 | AN0 | [18 empty] | 704.22 | 0.8 | DIFUSÃO A/F | GRELHA DE ALETAS FIXAS | AR-AG-1025x525/0/0/FAN0M0 | 15/05/2025 | 5 | 3521.1 | 6.92 | 0.06056
AR | AG | 525 | 425 |  | 0 | AN0 | [18 empty] | 376.77 | 0.8 | DIFUSÃO A/F | GRELHA DE ALETAS FIXAS | AR-AG-525x425/0/0/FAN0M0 | 15/05/2025 | 6 | 2260.62 | 3.19 | 0.02605
AGS-T | SEM | 425 | 225 |  | 00 | AN0 | [18 empty] | 260.71 | 0.8 | DIFUSÃO A/F | GRELHA INDEVASSAVEL | AGS-T/425x225/00/CF/AN0 | 15/05/2025 | 10 | 2607.1 | 1.44 | 0.00449
AGS-T | SEM | 225 | 125 |  | 00 | AN0 | [18 empty] | 154.87 | 0.8 | DIFUSÃO A/F | GRELHA INDEVASSAVEL | AGS-T/225x125/00/CF/AN0 | 15/05/2025 | 7 | 1084.09 | 0.69 | 0.0016
AGS-T | SEM | 225 | 165 |  | 00 | AN0 | [18 empty] | 173.8 | 0.8 | DIFUSÃO A/F | GRELHA INDEVASSAVEL | AGS-T/225x165/00/CF/AN0 | 15/05/2025 | 10 | 1738 | 0.79 | 0.00198
AGS-T | SEM | 525 | 225 |  | 00 | AN0 | [18 empty] | 289.97 | 0.8 | DIFUSÃO A/F | GRELHA INDEVASSAVEL | AGS-T/525x225/00/CF/AN0 | 15/05/2025 | 18 | 5219.46 | 1.69 | 0.00546
AGS-T | SEM | 325 | 165 |  | 00 | AN0 | [18 empty] | 197.07 | 0.8 | DIFUSÃO A/F | GRELHA INDEVASSAVEL | AGS-T/325x165/00/CF/AN0 | 15/05/2025 | 7 | 1379.49 | 0.99 | 0.00273
AGS-T | SEM | 325 | 225 |  | 00 | AN0 | [18 empty] | 231.46 | 0.8 | DIFUSÃO A/F | GRELHA INDEVASSAVEL | AGS-T/325x225/00/CF/AN0 | 15/05/2025 | 3 | 694.38 | 1.19 | 0.00352
AGS-T | SEM | 425 | 325 |  | 00 | AN0 | [18 empty] | 327.99 | 0.8 | DIFUSÃO A/F | GRELHA INDEVASSAVEL | AGS-T/425x325/00/CF/AN0 | 15/05/2025 | 5 | 1639.95 | 1.85 | 0.00616
AF-0 | AG | 600 | 525 |  |  | AN0 | [18 empty] | 986.88 | 0.8 | DIFUSÃO A/F | GRELHA PARA PISO | AF-0-0-AG/600x525/AN0/0/M | 15/05/2025 | 163 | 160861.44 | 8 | 0.044
AWK |  | 297 | 197 |  | 0 | AN0 | [18 empty] | 127.33 | 0.8 | DIFUSÃO A/F | VENEZIANA | AWK/297x197/0/0/F/AN0/0 | 15/05/2025 | 7 | 891.31 | 4.16 | 0.00304
AWK |  | 297 | 297 |  | 0 | AN0 | [18 empty] | 163.58 | 0.8 | DIFUSÃO A/F | VENEZIANA | AWK/297x297/0/0/F/AN0/0 | 15/05/2025 | 1 | 163.58 | 5.14 | 0.00424
AWK |  | 397 | 197 |  | 0 | AN0 | [18 empty] | 148.85 | 0.8 | DIFUSÃO A/F | VENEZIANA | AWK/397x197/0/0/F/AN0/0 | 15/05/2025 | 3 | 446.55 | 5.23 | 0.0039
VDF | AG | 247 | 247 |  |  | AN0 | [6 empty] | F711 | AWK | [10 empty] | 257.27 | 0.8 | DIFUSÃO A/F | TOMADA DE AR EXTERNO | VDF-F711/247x247/K/AG/F/AN0 | 15/05/2025 | 2 | 514.54 | 5.04 | 0.0123
VDF | AG | 297 | 297 |  |  | AN0 | [6 empty] | F711 | AWK | [10 empty] | 302.04 | 0.8 | DIFUSÃO A/F | TOMADA DE AR EXTERNO | VDF-F711/297x297/K/AG/F/AN0 | 15/05/2025 | 1 | 302.04 | 6.35 | 0.0167
VDF | AG | 397 | 197 |  |  | AN0 | [6 empty] | F711 | AWK | [10 empty] | 297.87 | 0.8 | DIFUSÃO A/F | TOMADA DE AR EXTERNO | VDF-F711/397x197/K/AG/F/AN0 | 15/05/2025 | 1 | 297.87 | 6.43 | 0.01536
VDF | AG | 597 | 297 |  |  | AN0 | [6 empty] | F711 | AWK | [10 empty] | 449.77 | 0.8 | DIFUSÃO A/F | TOMADA DE AR EXTERNO | VDF-F711/597x297/K/AG/F/AN0 | 15/05/2025 | 2 | 899.54 | 10.88 | 0.03089
VDF | AG | 347 | 197 |  |  | AN0 | [6 empty] | F711 | AWK | [10 empty] | 277.62 | 0.8 | DIFUSÃO A/F | TOMADA DE AR EXTERNO | VDF-F711/347x197/K/AG/F/AN0 | 15/05/2025 | 1 | 277.62 | 5.79 | 0.01366
VDF | AG | 347 | 247 |  |  | AN0 | [6 empty] | F711 | AWK | [10 empty] | 302.14 | 0.8 | DIFUSÃO A/F | TOMADA DE AR EXTERNO | VDF-F711/347x247/K/AG/F/AN0 | 15/05/2025 | 1 | 302.14 | 6.45 | 0.01636
VDF | AG | 347 | 347 |  |  | AN0 | [6 empty] | F711 | AWK | [10 empty] | 351.18 | 0.8 | DIFUSÃO A/F | TOMADA DE AR EXTERNO | VDF-F711/347x347/K/AG/F/AN0 | 15/05/2025 | 2 | 702.36 | 7.76 | 0.02176
VDF | AG | 347 | 597 |  |  | AN0 | [6 empty] | F711 | AWK | [10 empty] | 473.78 | 0.8 | DIFUSÃO A/F | TOMADA DE AR EXTERNO | VDF-F711/347x597/K/AG/F/AN0 | 15/05/2025 | 2 | 947.56 | 11.04 | 0.03526
VDF | AG | 597 | 347 |  |  | AN0 | [6 empty] | F711 | AWK | [10 empty] | 485.22 | 0.8 | DIFUSÃO A/F | TOMADA DE AR EXTERNO | VDF-F711/597x347/K/AG/F/AN0 | 15/05/2025 | 2 | 970.44 | 11.82 | 0.03526
VDF | AG | 597 | 597 |  |  | AN0 | [6 empty] | F711 | AWK | [10 empty] | 662.47 | 0.8 | DIFUSÃO A/F | TOMADA DE AR EXTERNO | VDF-F711/597x597/K/AG/F/AN0 | 15/05/2025 | 2 | 1324.94 | 16.48 | 0.05714
VDF | AG | 697 | 397 |  |  | AN0 | [6 empty] | F711 | AWK | [10 empty] | 578.65 | 0.8 | DIFUSÃO A/F | TOMADA DE AR EXTERNO | VDF-F711/697x397/K/AG/F/AN0 | 15/05/2025 | 1 | 578.65 | 14.48 | 0.04571
VDF | AG | 797 | 697 |  |  | AN0 | [6 empty] | F711 | AWK | [10 empty] | 901.81 | 0.8 | DIFUSÃO A/F | TOMADA DE AR EXTERNO | VDF-F711/797x697/K/AG/F/AN0 | 15/05/2025 | 2 | 1803.62 | 23.14 | 0.08607
VDF | AG | 797 | 347 |  |  | AN0 | [6 empty] | F711 | AWK | [10 empty] | 592.45 | 0.8 | DIFUSÃO A/F | TOMADA DE AR EXTERNO | VDF-F711/797x347/K/AG/F/AN0 | 15/05/2025 | 2 | 1184.9 | 15.06 | 0.04606
VDF | AG | 797 | 797 |  |  | AN0 | [6 empty] | F711 | AWK | [10 empty] | 990.21 | 0.8 | DIFUSÃO A/F | TOMADA DE AR EXTERNO | VDF-F711/797x797/K/AG/F/AN0 | 15/05/2025 | 1 | 990.21 | 25.45 | 0.0975
VDF | AG | 797 | 397 |  |  | AN0 | [6 empty] | F711 | AWK | [10 empty] | 636.64 | 0.8 | DIFUSÃO A/F | TOMADA DE AR EXTERNO | VDF-F711/797x397/K/AG/F/AN0 | 15/05/2025 | 1 | 636.64 | 16.22 | 0.05178
VDF | AG | 1197 | 797 |  |  | AN0 | [6 empty] | F711 | AWK | [10 empty] | 1362.08 | 0.8 | DIFUSÃO A/F | TOMADA DE AR EXTERNO | VDF-F711/1197x797/K/AG/F/AN0 | 15/05/2025 | 1 | 1362.08 | 35.92 | 0.14322
KUL |  | 297 | 215 | [21 empty] | 235.41 | 0.8 | DIFUSÃO A/F | DAMPER DE SOBRE PRESSAO | KUL/297x215 | 15/05/2025 | 2 | 470.82 | 1.93 | 0.0092
KUL |  | 337 | 236 | [21 empty] | 254.72 | 0.8 | DIFUSÃO A/F | DAMPER DE SOBRE PRESSAO | KUL/337x236 | 15/05/2025 | 14 | 3566.08 | 2.16 | 0.01107
KUL |  | 497 | 415 | [21 empty] | 394.05 | 0.8 | DIFUSÃO A/F | DAMPER DE SOBRE PRESSAO | KUL/497x415 | 15/05/2025 | 8 | 3152.4 | 3.54 | 0.02544
KUL |  | 497 | 515 | [21 empty] | 450.82 | 0.8 | DIFUSÃO A/F | DAMPER DE SOBRE PRESSAO | KUL/497x515 | 15/05/2025 | 3 | 1352.46 | 4 | 0.03091
KUL |  | 1000 | 885 | [21 empty] | 938.67 | 0.8 | DIFUSÃO A/F | DAMPER DE SOBRE PRESSAO | KUL/1000x885 | 15/05/2025 | 2 | 1877.34 | 8.43 | 0.09818
KUL |  | 597 | 615 | [21 empty] | 549.65 | 0.8 | DIFUSÃO A/F | DAMPER DE SOBRE PRESSAO | KUL/597x615 | 15/05/2025 | 4 | 2198.6 | 4.92 | 0.04303
ADLQ | AG |  |  |  |  | 8 | [10 empty] | 0 | [7 empty] | 646.25 | 1 | DIFUSÃO A/F | DIFUSOR MULTIVIAS QUADRADO | ADLQ-AG-0-0-T8/000SAN00M0 | 15/02/2023 | 86 | 55577.5 | 5.3 | 0.04114
ADLR | C |  |  |  |  | PP5 | [11 empty] | 4 | [6 empty] | 647.95 | 1 | DIFUSÃO A/F | DIFUSOR MULTIVIAS REDONDO | ADLR-C-000-0/T4/0/PP5 | 15/02/2023 | 4 | 2591.8 | 1.58 | 0.00917
VSD35 |  | 1500 |  |  |  | AN0 | [10 empty] | F |  |  |  |  | 2 | C1 |  | 377.25 | 1 | DIFUSÃO A/F | DIFUSOR LINEAR | VSD35-2F01500x0x0000C1AN0 | 15/02/2023 | 65 | 24521.25 | 1.69 | 0.00323
ADQ-2 | AG | 1271 | 208 |  |  | AN0 | [10 empty] | 0 | [7 empty] | 576.53 | 1 | DIFUSÃO A/F | DIFUSOR MULTIVIAS RETANGULAR | ADQ-20AG1271x208F000SAN00M00 | 15/02/2023 | 37 | 21331.61 | 4.67 | 0.03476
ADLR | C |  |  |  |  | PP5 | [11 empty] | 3 | [6 empty] | 551.49 | 1 | DIFUSÃO A/F | DIFUSOR MULTIVIAS REDONDO | ADLR-C-000-0/T3/0/PP5 | 15/02/2023 | 6 | 3308.94 | 1.25 | 0.00684
ADLR | C |  |  |  |  | PP5 | [11 empty] | 8 | [6 empty] | 1345.06 | 1 | DIFUSÃO A/F | DIFUSOR MULTIVIAS REDONDO | ADLR-C-000-0/T8/0/PP5 | 15/02/2023 | 1 | 1345.06 | 3.55 | 0.0231
AR | AG | 525 | 525 |  | 0 | AN0 | [18 empty] | 478.64 | 0.99999 | DIFUSÃO A/F | GRELHA DE ALETAS FIXAS | AR-AG-525x525/0/0/FAN0M0 | 15/02/2023 | 11 | 5265.04 | 3.78 | 0.0318
AR | AG | 425 | 225 |  | 0 | AN0 | [18 empty] | 250.97 | 1 | DIFUSÃO A/F | GRELHA DE ALETAS FIXAS | AR-AG-425x225/0/0/FAN0M0 | 15/02/2023 | 7 | 1756.79 | 1.68 | 0.01192
AR | AG | 625 | 325 |  | 0 | AN0 | [18 empty] | 392.58 | 1 | DIFUSÃO A/F | GRELHA DE ALETAS FIXAS | AR-AG-625x325/0/0/FAN0M0 | 15/02/2023 | 4 | 1570.32 | 3.04 | 0.02397
AR | AG | 1025 | 525 |  | 0 | AN0 | [18 empty] | 783.55 | 0.99999 | DIFUSÃO A/F | GRELHA DE ALETAS FIXAS | AR-AG-1025x525/0/0/FAN0M0 | 15/02/2023 | 12 | 9402.6 | 6.92 | 0.06056
AR | AG | 325 | 165 |  | 0 | AN0 | [18 empty] | 188.98 | 1 | DIFUSÃO A/F | GRELHA DE ALETAS FIXAS | AR-AG-325x165/0/0/FAN0M0 | 15/02/2023 | 23 | 4346.54 | 1.11 | 0.00709
AR | AG | 425 | 225 |  | 0 | AN0 | [18 empty] | 250.97 | 1 | DIFUSÃO A/F | GRELHA DE ALETAS FIXAS | AR-AG-425x225/0/0/FAN0M0 | 15/02/2023 | 3 | 752.91 | 1.68 | 0.01192
AR | AG | 1225 | 525 |  | 0 | AN0 | [18 empty] | 905.52 | 1 | DIFUSÃO A/F | GRELHA DE ALETAS FIXAS | AR-AG-1225x525/0/0/FAN0M0 | 15/02/2023 | 1 | 905.52 | 8.17 | 0.07206
AR | AG | 825 | 425 |  | 0 | AN0 | [18 empty] | 570.11 | 1 | DIFUSÃO A/F | GRELHA DE ALETAS FIXAS | AR-AG-825x425/0/0/FAN0M0 | 15/02/2023 | 2 | 1140.22 | 4.78 | 0.04019
AR | AG | 625 | 425 |  | 0 | AN0 | [18 empty] | 466.1 | 0.99999 | DIFUSÃO A/F | GRELHA DE ALETAS FIXAS | AR-AG-625x425/0/0/FAN0M0 | 15/02/2023 | 1 | 466.1 | 3.72 | 0.03076
AGS-T | SEM | 325 | 225 |  | 00 | AN0 | [18 empty] | 237.69 | 1 | DIFUSÃO A/F | GRELHA INDEVASSAVEL | AGS-T/325x225/00/CF/AN0 | 15/02/2023 | 6 | 1426.14 | 1.19 | 0.00352
AGS-T | SEM | 425 | 225 |  | 00 | AN0 | [18 empty] | 267.45 | 0.99999 | DIFUSÃO A/F | GRELHA INDEVASSAVEL | AGS-T/425x225/00/CF/AN0 | 15/02/2023 | 2 | 534.9 | 1.44 | 0.00449
AWG |  | 1385 | 990 |  | 0 | AN0 | [18 empty] | 1597.27 | 1 | DIFUSÃO A/F | VENEZIANA | AWG/1385x990/P/0/F/AN0 | 15/02/2023 | 2 | 3194.54 | 12.34 | 0.13324
AWK |  | 1197 | 697 |  | 0 | AN0 | [18 empty] | 840.36 | 1 | DIFUSÃO A/F | VENEZIANA | AWK/1197x697/0/0/F/AN0/0 | 15/02/2023 | 2 | 1680.72 | 26.52 | 0.03208
AWK |  | 797 | 697 |  | 0 | AN0 | [18 empty] | 604.25 | 1 | DIFUSÃO A/F | VENEZIANA | AWK/797x697/0/0/F/AN0/0 | 15/02/2023 | 1 | 604.25 | 18.76 | 0.02184
AWK |  | 1197 | 797 |  | 0 | AN0 | [18 empty] | 944.14 | 1 | DIFUSÃO A/F | VENEZIANA | AWK/1197x797/0/0/F/AN0/0 | 15/02/2023 | 1 | 944.14 | 29.07 | 0.03634
AWK |  | 597 | 397 |  | 0 | AN0 | [18 empty] | 309.91 | 1 | DIFUSÃO A/F | VENEZIANA | AWK/597x397/0/0/F/AN0/0 | 15/02/2023 | 1 | 309.91 | 10.37 | 0.01006
AWK |  | 597 | 497 |  | 0 | AN0 | [18 empty] | 368.67 | 1 | DIFUSÃO A/F | VENEZIANA | AWK/597x497/0/0/F/AN0/0 | 15/02/2023 | 1 | 368.67 | 11.87 | 0.01228
AWK |  | 297 | 197 |  | 0 | AN0 | [18 empty] | 127.85 | 0.99996 | DIFUSÃO A/F | VENEZIANA | AWK/297x197/0/0/F/AN0/0 | 15/02/2023 | 8 | 1022.8 | 4.16 | 0.00304
AWK |  | 597 | 697 |  | 0 | AN0 | [18 empty] | 486.2 | 1 | DIFUSÃO A/F | VENEZIANA | AWK/597x697/0/0/F/AN0/0 | 15/02/2023 | 6 | 2917.2 | 14.88 | 0.01672
AWK |  | 497 | 397 |  | 0 | AN0 | [18 empty] | 273.39 | 0.99999 | DIFUSÃO A/F | VENEZIANA | AWK/497x397/0/0/F/AN0/0 | 15/02/2023 | 5 | 1366.95 | 8.95 | 0.00852
AWK |  | 497 | 497 |  | 0 | AN0 | [18 empty] | 324.65 | 1 | DIFUSÃO A/F | VENEZIANA | AWK/497x497/0/0/F/AN0/0 | 15/02/2023 | 1 | 324.65 | 10.28 | 0.0104
AWK |  | 297 | 297 |  | 0 | AN0 | [18 empty] | 164.11 | 1 | DIFUSÃO A/F | VENEZIANA | AWK/297x297/0/0/F/AN0/0 | 15/02/2023 | 1 | 164.11 | 5.14 | 0.00424
AWK |  | 397 | 397 |  | 0 | AN0 | [18 empty] | 236.88 | 1 | DIFUSÃO A/F | VENEZIANA | AWK/397x397/0/0/F/AN0/0 | 15/02/2023 | 1 | 236.88 | 7.53 | 0.00698
JN-A |  | 200 | 180 |  |  | 000 |  | 0 | 00 | [15 empty] | 393.4 | 1 | DIFUSÃO A/F | DAMPER DE REGULAGEM PESADO | JN-A-0-D-N0/200x180/N/00/000 | 15/02/2023 | 24 | 9441.6 | 4.68 | 0.01988
JN-A |  | 200 | 180 |  |  | 000 |  | 0 | 00 | [15 empty] | 393.4 | 1 | DIFUSÃO A/F | DAMPER DE REGULAGEM PESADO | JN-A-0-D-N0/200x180/N/00/000 | 15/02/2023 | 6 | 2360.4 | 4.68 | 0.01988
JN-B |  | 200 | 345 |  |  | 000 |  | 0 | 00 | [15 empty] | 587.52 | 1 | DIFUSÃO A/F | DAMPER DE REGULAGEM PESADO | JN-B-0-D-N0/200x345/N/00/000 | 15/02/2023 | 1 | 587.52 | 7.49 | 0.0327
JN-B |  | 800 | 510 |  |  | 000 |  | 0 | 00 | [15 empty] | 1285.83 | 1 | DIFUSÃO A/F | DAMPER DE REGULAGEM PESADO | JN-B-0-D-N0/800x510/N/00/000 | 15/02/2023 | 3 | 3857.49 | 19.08 | 0.13447
JN-A |  | 800 | 325 |  |  | 000 |  | 0 | 00 | [15 empty] | 960.67 | 1 | DIFUSÃO A/F | DAMPER DE REGULAGEM PESADO | JN-A-0-D-N0/800x325/N/00/000 | 15/02/2023 | 4 | 3842.68 | 14.09 | 0.09202
JN-B |  | 600 | 345 |  |  | 000 |  | 0 | 00 | [15 empty] | 859.72 | 0.99999 | DIFUSÃO A/F | DAMPER DE REGULAGEM PESADO | JN-B-0-D-N0/600x345/N/00/000 | 15/02/2023 | 1 | 859.72 | 12.25 | 0.0753
JN-B |  | 400 | 345 |  |  | 000 |  | 0 | 00 | [15 empty] | 723.62 | 1 | DIFUSÃO A/F | DAMPER DE REGULAGEM PESADO | JN-B-0-D-N0/400x345/N/00/000 | 15/02/2023 | 7 | 5065.34 | 9.87 | 0.054
JN-A |  | 600 | 180 |  |  | 000 |  | 0 | 00 | [15 empty] | 601.68 | 1 | DIFUSÃO A/F | DAMPER DE REGULAGEM PESADO | JN-A-0-D-N0/600x180/N/00/000 | 15/02/2023 | 3 | 1805.04 | 8.35 | 0.04579
JN-B |  | 400 | 510 |  |  | 000 |  | 0 | 00 | [15 empty] | 949.71 | 1 | DIFUSÃO A/F | DAMPER DE REGULAGEM PESADO | JN-B-0-D-N0/400x510/N/00/000 | 15/02/2023 | 1 | 949.71 | 13.22 | 0.07517
JN-B |  | 1200 | 510 |  |  | 000 |  | 0 | 00 | [15 empty] | 1621.94 | 1 | DIFUSÃO A/F | DAMPER DE REGULAGEM PESADO | JN-B-0-D-N0/1200x510/N/00/000 | 15/02/2023 | 2 | 3243.88 | 24.94 | 0.19377
VD |  | 600 |  |  |  | AN0 | [10 empty] | 0 | [7 empty] | 843.91 | 1 | DIFUSÃO A/F | DIFUSOR DE ALTA INDUCAO | VD-0-0-0-0/600/00/AN0/0/0 | 15/02/2023 | 104 | 87766.64 | 3.83 | 0.02018
VD |  | 425 |  |  |  | AN0 | [10 empty] | 0 | [7 empty] | 558.47 | 1 | DIFUSÃO A/F | DIFUSOR DE ALTA INDUCAO | VD-0-0-0-0/425/00/AN0/0/0 | 15/02/2023 | 32 | 17871.04 | 2.28 | 0.0103
VSD35 |  | 1500 |  |  |  | AN0 | [10 empty] | F |  |  |  |  | 4 | C1 |  | 634.18 | 1 | DIFUSÃO A/F | DIFUSOR LINEAR | VSD35-4F01500x0x0000C1AN0 | 15/02/2023 | 50 | 31709 | 2.94 | 0.00605
AR | AG | 525 | 525 |  | 0 | AN0 | [18 empty] | 478.64 | 0.99999 | DIFUSÃO A/F | GRELHA DE ALETAS FIXAS | AR-AG-525x525/0/0/FAN0M0 | 15/02/2023 | 7 | 3350.48 | 3.78 | 0.0318
AR | AG | 425 | 225 |  | 0 | AN0 | [18 empty] | 250.97 | 1 | DIFUSÃO A/F | GRELHA DE ALETAS FIXAS | AR-AG-425x225/0/0/FAN0M0 | 15/02/2023 | 9 | 2258.73 | 1.68 | 0.01192
AR | AG | 625 | 325 |  | 0 | AN0 | [18 empty] | 392.58 | 1 | DIFUSÃO A/F | GRELHA DE ALETAS FIXAS | AR-AG-625x325/0/0/FAN0M0 | 15/02/2023 | 1 | 392.58 | 3.04 | 0.02397
AR | AG | 625 | 425 |  | 0 | AN0 | [18 empty] | 466.1 | 0.99999 | DIFUSÃO A/F | GRELHA DE ALETAS FIXAS | AR-AG-625x425/0/0/FAN0M0 | 15/02/2023 | 4 | 1864.4 | 3.72 | 0.03076
AR | AG | 825 | 425 |  | 0 | AN0 | [18 empty] | 570.11 | 1 | DIFUSÃO A/F | GRELHA DE ALETAS FIXAS | AR-AG-825x425/0/0/FAN0M0 | 15/02/2023 | 9 | 5130.99 | 4.78 | 0.04019
AR | AG | 1025 | 525 |  | 0 | AN0 | [18 empty] | 783.55 | 0.99999 | DIFUSÃO A/F | GRELHA DE ALETAS FIXAS | AR-AG-1025x525/0/0/FAN0M0 | 15/02/2023 | 28 | 21939.4 | 6.92 | 0.06056
AR | AG | 325 | 165 |  | 0 | AN0 | [18 empty] | 188.98 | 1 | DIFUSÃO A/F | GRELHA DE ALETAS FIXAS | AR-AG-325x165/0/0/FAN0M0 | 15/02/2023 | 11 | 2078.78 | 1.11 | 0.00709
AR | AG | 425 | 225 |  | 0 | AN0 | [18 empty] | 250.97 | 1 | DIFUSÃO A/F | GRELHA DE ALETAS FIXAS | AR-AG-425x225/0/0/FAN0M0 | 15/02/2023 | 11 | 2760.67 | 1.68 | 0.01192
AGS-T | SEM | 325 | 225 |  | 00 | AN0 | [18 empty] | 237.69 | 1 | DIFUSÃO A/F | GRELHA INDEVASSAVEL | AGS-T/325x225/00/CF/AN0 | 15/02/2023 | 6 | 1426.14 | 1.19 | 0.00352
AGS-T | SEM | 425 | 225 |  | 00 | AN0 | [18 empty] | 267.45 | 0.99999 | DIFUSÃO A/F | GRELHA INDEVASSAVEL | AGS-T/425x225/00/CF/AN0 | 15/02/2023 | 6 | 1604.7 | 1.44 | 0.00449
AWK |  | 597 | 397 |  | 0 | AN0 | [18 empty] | 309.91 | 1 | DIFUSÃO A/F | VENEZIANA | AWK/597x397/0/0/F/AN0/0 | 15/02/2023 | 1 | 309.91 | 10.37 | 0.01006
AWK |  | 597 | 497 |  | 0 | AN0 | [18 empty] | 368.67 | 1 | DIFUSÃO A/F | VENEZIANA | AWK/597x497/0/0/F/AN0/0 | 15/02/2023 | 7 | 2580.69 | 11.87 | 0.01228
AWG |  | 1585 | 1320 |  | 0 | AN0 | [18 empty] | 2249.44 | 1 | DIFUSÃO A/F | VENEZIANA | AWG/1585x1320/P/0/F/AN0 | 15/02/2023 | 1 | 2249.44 | 17.71 | 0.19814
AWK |  | 497 | 297 |  | 0 | AN0 | [18 empty] | 222.13 | 1 | DIFUSÃO A/F | VENEZIANA | AWK/497x297/0/0/F/AN0/0 | 15/02/2023 | 1 | 222.13 | 7.62 | 0.00664
AWK |  | 797 | 397 |  | 0 | AN0 | [18 empty] | 382.93 | 1 | DIFUSÃO A/F | VENEZIANA | AWK/797x397/0/0/F/AN0/0 | 15/02/2023 | 1 | 382.93 | 13.2 | 0.01314
JN-A |  | 200 | 180 |  |  | 000 |  | 0 | 00 | [15 empty] | 393.4 | 1 | DIFUSÃO A/F | DAMPER DE REGULAGEM PESADO | JN-A-0-D-N0/200x180/N/00/000 | 15/02/2023 | 46 | 18096.4 | 4.68 | 0.01988
JN-B |  | 200 | 345 |  |  | 000 |  | 0 | 00 | [15 empty] | 587.52 | 1 | DIFUSÃO A/F | DAMPER DE REGULAGEM PESADO | JN-B-0-D-N0/200x345/N/00/000 | 15/02/2023 | 8 | 4700.16 | 7.49 | 0.0327
JN-B |  | 400 | 345 |  |  | 000 |  | 0 | 00 | [15 empty] | 723.62 | 1 | DIFUSÃO A/F | DAMPER DE REGULAGEM PESADO | JN-B-0-D-N0/400x345/N/00/000 | 15/02/2023 | 2 | 1447.24 | 9.87 | 0.054
ADLQ | AG |  |  |  |  | 4 | [10 empty] | 0 | [7 empty] | 350.06 | 1 | DIFUSÃO A/F | DIFUSOR MULTIVIAS QUADRADO | ADLQ-AG-0-0-T4/000SAN00M0 | 15/02/2023 | 16 | 5600.96 | 2.58 | 0.01799
ADLR | C |  |  |  |  | PP5 | [11 empty] | 4 | [6 empty] | 647.95 | 1 | DIFUSÃO A/F | DIFUSOR MULTIVIAS REDONDO | ADLR-C-000-0/T4/0/PP5 | 15/02/2023 | 2 | 1295.9 | 1.58 | 0.00917
VSD35 |  | 1500 |  |  |  | AN0 | [10 empty] | F |  |  |  |  | 4 | C1 |  | 634.18 | 1 | DIFUSÃO A/F | DIFUSOR LINEAR | VSD35-4F01500x0x0000C1AN0 | 15/02/2023 | 42 | 26635.56 | 2.94 | 0.00605
ADQ-2 | AG | 1271 | 208 |  |  | AN0 | [10 empty] | 0 | [7 empty] | 576.53 | 1 | DIFUSÃO A/F | DIFUSOR MULTIVIAS RETANGULAR | ADQ-20AG1271x208F000SAN00M00 | 15/02/2023 | 28 | 16142.84 | 4.67 | 0.03476
AT | AG | 225 | 165 |  | 00 | AN0 | [18 empty] | 157.06 | 0.99999 | DIFUSÃO A/F | GRELHA DE ALETAS MOVEIS HORIZ. | AT-0-AG225x165/00FAN0M0 | 15/02/2023 | 2 | 314.12 | 0.74 | 0.00488
AR | AG | 825 | 425 |  | 0 | AN0 | [18 empty] | 570.11 | 1 | DIFUSÃO A/F | GRELHA DE ALETAS FIXAS | AR-AG-825x425/0/0/FAN0M0 | 15/02/2023 | 19 | 10832.09 | 4.78 | 0.04019
AR | AG | 1025 | 525 |  | 0 | AN0 | [18 empty] | 783.55 | 0.99999 | DIFUSÃO A/F | GRELHA DE ALETAS FIXAS | AR-AG-1025x525/0/0/FAN0M0 | 15/02/2023 | 7 | 5484.85 | 6.92 | 0.06056
AR | AG | 325 | 165 |  | 0 | AN0 | [18 empty] | 188.98 | 1 | DIFUSÃO A/F | GRELHA DE ALETAS FIXAS | AR-AG-325x165/0/0/FAN0M0 | 15/02/2023 | 11 | 2078.78 | 1.11 | 0.00709
AR | AG | 425 | 225 |  | 0 | AN0 | [18 empty] | 250.97 | 1 | DIFUSÃO A/F | GRELHA DE ALETAS FIXAS | AR-AG-425x225/0/0/FAN0M0 | 15/02/2023 | 2 | 501.94 | 1.68 | 0.01192
AGS-T | SEM | 325 | 225 |  | 00 | AN0 | [18 empty] | 237.69 | 1 | DIFUSÃO A/F | GRELHA INDEVASSAVEL | AGS-T/325x225/00/CF/AN0 | 15/02/2023 | 4 | 950.76 | 1.19 | 0.00352
AWK |  | 1197 | 797 |  | 0 | AN0 | [18 empty] | 944.14 | 1 | DIFUSÃO A/F | VENEZIANA | AWK/1197x797/0/0/F/AN0/0 | 15/02/2023 | 1 | 944.14 | 29.07 | 0.03634
AWK |  | 597 | 397 |  | 0 | AN0 | [18 empty] | 309.91 | 1 | DIFUSÃO A/F | VENEZIANA | AWK/597x397/0/0/F/AN0/0 | 15/02/2023 | 1 | 309.91 | 10.37 | 0.01006
AWK |  | 497 | 297 |  | 0 | AN0 | [18 empty] | 222.13 | 1 | DIFUSÃO A/F | VENEZIANA | AWK/497x297/0/0/F/AN0/0 | 15/02/2023 | 1 | 222.13 | 7.62 | 0.00664
AWK |  | 397 | 197 |  | 0 | AN0 | [18 empty] | 149.37 | 1 | DIFUSÃO A/F | VENEZIANA | AWK/397x197/0/0/F/AN0/0 | 15/02/2023 | 1 | 149.37 | 5.23 | 0.0039
AWK |  | 297 | 197 |  | 0 | AN0 | [18 empty] | 127.85 | 0.99996 | DIFUSÃO A/F | VENEZIANA | AWK/297x197/0/0/F/AN0/0 | 15/02/2023 | 1 | 127.85 | 4.16 | 0.00304
AWK |  | 497 | 397 |  | 0 | AN0 | [18 empty] | 273.39 | 0.99999 | DIFUSÃO A/F | VENEZIANA | AWK/497x397/0/0/F/AN0/0 | 15/02/2023 | 1 | 273.39 | 8.95 | 0.00852
JN-A |  | 200 | 180 |  |  | 000 |  | 0 | 00 | [15 empty] | 393.4 | 1 | DIFUSÃO A/F | DAMPER DE REGULAGEM PESADO | JN-A-0-D-N0/200x180/N/00/000 | 15/02/2023 | 3 | 1180.2 | 4.68 | 0.01988
JN-A |  | 800 | 325 |  |  | 000 |  | 0 | 00 | [15 empty] | 960.67 | 1 | DIFUSÃO A/F | DAMPER DE REGULAGEM PESADO | JN-A-0-D-N0/800x325/N/00/000 | 15/02/2023 | 1 | 960.67 | 14.09 | 0.09202
JN-B |  | 600 | 345 |  |  | 000 |  | 0 | 00 | [15 empty] | 859.72 | 0.99999 | DIFUSÃO A/F | DAMPER DE REGULAGEM PESADO | JN-B-0-D-N0/600x345/N/00/000 | 15/02/2023 | 1 | 859.72 | 12.25 | 0.0753
JN-B |  | 1000 | 675 |  |  | 000 |  | 0 | 00 | [15 empty] | 1775.85 | 1 | DIFUSÃO A/F | DAMPER DE REGULAGEM PESADO | JN-B-0-D-N0/1000x675/N/00/000 | 15/02/2023 | 1 | 1775.85 | 27.01 | 0.21033
JN-B |  | 1200 | 675 |  |  | 000 |  | 0 | 00 | [15 empty] | 1975.88 | 1 | DIFUSÃO A/F | DAMPER DE REGULAGEM PESADO | JN-B-0-D-N0/1200x675/N/00/000 | 15/02/2023 | 1 | 1975.88 | 30.48 | 0.24833
IT |  | 490 | 250 | [21 empty] | 224.41 | 0.78 | DIFUSÃO A/F | PORTA DE INSPEÇÃO | IT-25/490x250 | 14/12/2022 | 320 | 71811.2 | 3.49 | 0.00639
ADLR | C |  |  |  |  | PP5 | [11 empty] | 1 | [6 empty] | 352.82 | 0.78 | DIFUSÃO A/F | DIFUSOR MULTIVIAS REDONDO | ADLR-C-000-0/T1/0/PP5 | 14/12/2022 | 780 | 275199.6 | 0.75 | 0.00321
AWK |  | 1197 | 797 |  | 0 | AN0 | [18 empty] | 920.06 | 0.78 | DIFUSÃO A/F | VENEZIANA | AWK/1197x797/0/0/F/AN0/0 | 14/12/2022 | 30 | 27601.8 | 29.07 | 0.03634
VDF | AG | 1197 | 797 |  |  | AN0 | [6 empty] | F711 | AWK | [10 empty] | 1328.02 | 0.78 | DIFUSÃO A/F | TOMADA DE AR EXTERNO | VDF-F711/1197x797/K/AG/F/AN0 | 14/12/2022 | 30 | 39840.6 | 35.92 | 0.14322
[25 empty] | 477.19 | 1.5 | DIFUSÃO A/F | DIFUSOR DE PISO | FBK/200/T/C/PTO | 14/12/2022 | 2730 | 1302728.7 | 1.34 | 0.00622
[25 empty] | 0 | 1.5 | DIFUSÃO A/F | DIFUSOR FG ESPECIAL | DIFUSOR FG ESPECIAL-241122F1 | 14/12/2022 | 1848 | 0 | 0 | 0
JN-A |  | 600 | 180 |  |  | 000 |  | M | AB | [15 empty] | 1649.99 | 0.78 | DIFUSÃO A/F | DAMPER DE REGULAGEM PESADO | JN-A-M-D-N0/600x180/N/AB/000 | 14/12/2022 | 240 | 395997.6 | 9.1 | 0.04922
JN-A |  | 800 | 180 |  |  | 000 |  | M | AD | [15 empty] | 1758.35 | 0.78 | DIFUSÃO A/F | DAMPER DE REGULAGEM PESADO | JN-A-M-D-N0/800x180/N/AD/000 | 14/12/2022 | 24 | 42200.4 | 10.93 | 0.06218
JN-B |  | 1200 | 1200 |  |  | 000 |  | M | AQ | [15 empty] | 6907.86 | 0.78 | DIFUSÃO A/F | DAMPER DE REGULAGEM PESADO | JN-B-M-D-N0/1200x1200/N/AQ/000 | 14/12/2022 | 30 | 207235.8 | 48.88 | 0.43905
AT | AG | 225 | 225 |  | 00 | AN0 | [18 empty] | 163.62 | 0.78 | DIFUSÃO A/F | GRELHA DE ALETAS MOVEIS HORIZ. | AT-0-AG225x225/00FAN0M0 | 14/12/2022 | 270 | 44177.4 | 0.91 | 0.0064
AGS-T | SEM | 525 | 325 |  | 00 | AN0 | [18 empty] | 358.03 | 0.78 | DIFUSÃO A/F | GRELHA INDEVASSAVEL | AGS-T/525x325/00/CF/AN0 | 14/12/2022 | 135 | 48334.05 | 2.19 | 0.00748
RG-B |  | 500 | 255 |  |  | 000 |  | Z | AB | [15 empty] | 1397.65 | 0.78 | DIFUSÃO A/F | DAMPER DE REGULAGEM | RG-B-500x255/D/Z/AB/000 | 14/12/2022 | 12 | 16771.8 | 3.56 | 0.01861
RG-B |  | 300 | 155 |  |  | 000 |  | Z | AB | [15 empty] | 1311.95 | 0.78 | DIFUSÃO A/F | DAMPER DE REGULAGEM | RG-B-300x155/D/Z/AB/000 | 14/12/2022 | 24 | 31486.8 | 2.31 | 0.00841
ADLQ | AG |  |  |  |  | 8 | [10 empty] | 0 | [7 empty] | 655.18 | 1 | DIFUSÃO A/F | DIFUSOR MULTIVIAS QUADRADO | ADLQ-AG-0-0-T8/000SAN00M0 | 14/10/2022 | 86 | 56345.48 | 5.3 | 0.04114
ADLR | C |  |  |  |  | PP5 | [11 empty] | 4 | [6 empty] | 647.95 | 1 | DIFUSÃO A/F | DIFUSOR MULTIVIAS REDONDO | ADLR-C-000-0/T4/0/PP5 | 14/10/2022 | 4 | 2591.8 | 1.58 | 0.00917
VSD35 |  | 1500 |  |  |  | AN0 | [10 empty] | F |  |  |  |  | 4 | C1 |  | 634.18 | 1 | DIFUSÃO A/F | DIFUSOR LINEAR | VSD35-4F01500x0x0000C1AN0 | 14/10/2022 | 65 | 41221.7 | 2.94 | 0.00605
ADQ-2 | AG | 1271 | 208 |  |  | AN0 | [10 empty] | 0 | [7 empty] | 585.12 | 1 | DIFUSÃO A/F | DIFUSOR MULTIVIAS RETANGULAR | ADQ-20AG1271x208F000SAN00M00 | 14/10/2022 | 37 | 21649.44 | 4.67 | 0.03476
ADLR | C |  |  |  |  | PP5 | [11 empty] | 3 | [6 empty] | 551.49 | 1 | DIFUSÃO A/F | DIFUSOR MULTIVIAS REDONDO | ADLR-C-000-0/T3/0/PP5 | 14/10/2022 | 6 | 3308.94 | 1.25 | 0.00684
ADLR | C |  |  |  |  | PP5 | [11 empty] | 8 | [6 empty] | 1345.07 | 1 | DIFUSÃO A/F | DIFUSOR MULTIVIAS REDONDO | ADLR-C-000-0/T8/0/PP5 | 14/10/2022 | 1 | 1345.07 | 3.55 | 0.0231
AR | AG | 525 | 525 |  | 0 | AN0 | [18 empty] | 486.02 | 1 | DIFUSÃO A/F | GRELHA DE ALETAS FIXAS | AR-AG-525x525/0/0/FAN0M0 | 14/10/2022 | 11 | 5346.22 | 3.78 | 0.0318
AR | AG | 425 | 225 |  | 0 | AN0 | [18 empty] | 254.17 | 1 | DIFUSÃO A/F | GRELHA DE ALETAS FIXAS | AR-AG-425x225/0/0/FAN0M0 | 14/10/2022 | 7 | 1779.19 | 1.68 | 0.01192
AR | AG | 625 | 325 |  | 0 | AN0 | [18 empty] | 398.5 | 1 | DIFUSÃO A/F | GRELHA DE ALETAS FIXAS | AR-AG-625x325/0/0/FAN0M0 | 14/10/2022 | 4 | 1594 | 3.04 | 0.02397
AR | AG | 1025 | 525 |  | 0 | AN0 | [18 empty] | 797.14 | 1 | DIFUSÃO A/F | GRELHA DE ALETAS FIXAS | AR-AG-1025x525/0/0/FAN0M0 | 14/10/2022 | 12 | 9565.68 | 6.92 | 0.06056
AR | AG | 325 | 165 |  | 0 | AN0 | [18 empty] | 191.02 | 1 | DIFUSÃO A/F | GRELHA DE ALETAS FIXAS | AR-AG-325x165/0/0/FAN0M0 | 14/10/2022 | 23 | 4393.46 | 1.11 | 0.00709
AR | AG | 425 | 225 |  | 0 | AN0 | [18 empty] | 254.17 | 1 | DIFUSÃO A/F | GRELHA DE ALETAS FIXAS | AR-AG-425x225/0/0/FAN0M0 | 14/10/2022 | 3 | 762.51 | 1.68 | 0.01192
AR | AG | 1225 | 525 |  | 0 | AN0 | [18 empty] | 921.59 | 1 | DIFUSÃO A/F | GRELHA DE ALETAS FIXAS | AR-AG-1225x525/0/0/FAN0M0 | 14/10/2022 | 1 | 921.59 | 8.17 | 0.07206
AR | AG | 825 | 425 |  | 0 | AN0 | [18 empty] | 579.49 | 1 | DIFUSÃO A/F | GRELHA DE ALETAS FIXAS | AR-AG-825x425/0/0/FAN0M0 | 14/10/2022 | 2 | 1158.98 | 4.78 | 0.04019
AR | AG | 625 | 425 |  | 0 | AN0 | [18 empty] | 473.37 | 1 | DIFUSÃO A/F | GRELHA DE ALETAS FIXAS | AR-AG-625x425/0/0/FAN0M0 | 14/10/2022 | 1 | 473.37 | 3.72 | 0.03076
AGS-T | SEM | 325 | 225 |  | 00 | AN0 | [18 empty] | 237.69 | 1 | DIFUSÃO A/F | GRELHA INDEVASSAVEL | AGS-T/325x225/00/CF/AN0 | 14/10/2022 | 6 | 1426.14 | 1.19 | 0.00352
AGS-T | SEM | 425 | 225 |  | 00 | AN0 | [18 empty] | 267.46 | 1 | DIFUSÃO A/F | GRELHA INDEVASSAVEL | AGS-T/425x225/00/CF/AN0 | 14/10/2022 | 2 | 534.92 | 1.44 | 0.00449
AWG |  | 1385 | 990 |  | 0 | AN0 | [18 empty] | 1597.27 | 1 | DIFUSÃO A/F | VENEZIANA | AWG/1385x990/P/0/F/AN0 | 14/10/2022 | 2 | 3194.54 | 12.34 | 0.13324
AWK |  | 1197 | 697 |  | 0 | AN0 | [18 empty] | 840.35 | 1 | DIFUSÃO A/F | VENEZIANA | AWK/1197x697/0/0/F/AN0/0 | 14/10/2022 | 2 | 1680.7 | 26.52 | 0.03208
AWK |  | 797 | 697 |  | 0 | AN0 | [18 empty] | 604.25 | 1 | DIFUSÃO A/F | VENEZIANA | AWK/797x697/0/0/F/AN0/0 | 14/10/2022 | 1 | 604.25 | 18.76 | 0.02184
AWK |  | 1197 | 797 |  | 0 | AN0 | [18 empty] | 944.14 | 1 | DIFUSÃO A/F | VENEZIANA | AWK/1197x797/0/0/F/AN0/0 | 14/10/2022 | 1 | 944.14 | 29.07 | 0.03634
AWK |  | 597 | 397 |  | 0 | AN0 | [18 empty] | 309.9 | 1 | DIFUSÃO A/F | VENEZIANA | AWK/597x397/0/0/F/AN0/0 | 14/10/2022 | 1 | 309.9 | 10.37 | 0.01006
AWK |  | 597 | 497 |  | 0 | AN0 | [18 empty] | 368.67 | 1 | DIFUSÃO A/F | VENEZIANA | AWK/597x497/0/0/F/AN0/0 | 14/10/2022 | 1 | 368.67 | 11.87 | 0.01228
AWK |  | 297 | 197 |  | 0 | AN0 | [18 empty] | 127.86 | 1 | DIFUSÃO A/F | VENEZIANA | AWK/297x197/0/0/F/AN0/0 | 14/10/2022 | 8 | 1022.88 | 4.16 | 0.00304
AWK |  | 597 | 697 |  | 0 | AN0 | [18 empty] | 486.2 | 1 | DIFUSÃO A/F | VENEZIANA | AWK/597x697/0/0/F/AN0/0 | 14/10/2022 | 6 | 2917.2 | 14.88 | 0.01672
AWK |  | 497 | 397 |  | 0 | AN0 | [18 empty] | 273.39 | 1 | DIFUSÃO A/F | VENEZIANA | AWK/497x397/0/0/F/AN0/0 | 14/10/2022 | 5 | 1366.95 | 8.95 | 0.00852
AWK |  | 497 | 497 |  | 0 | AN0 | [18 empty] | 324.65 | 1 | DIFUSÃO A/F | VENEZIANA | AWK/497x497/0/0/F/AN0/0 | 14/10/2022 | 1 | 324.65 | 10.28 | 0.0104
AWK |  | 297 | 297 |  | 0 | AN0 | [18 empty] | 164.11 | 1 | DIFUSÃO A/F | VENEZIANA | AWK/297x297/0/0/F/AN0/0 | 14/10/2022 | 1 | 164.11 | 5.14 | 0.00424
AWK |  | 397 | 397 |  | 0 | AN0 | [18 empty] | 236.88 | 1 | DIFUSÃO A/F | VENEZIANA | AWK/397x397/0/0/F/AN0/0 | 14/10/2022 | 1 | 236.88 | 7.53 | 0.00698
JN-A |  | 200 | 180 |  |  | 000 |  | 0 | 00 | [15 empty] | 393.4 | 1 | DIFUSÃO A/F | DAMPER DE REGULAGEM PESADO | JN-A-0-D-N0/200x180/N/00/000 | 14/10/2022 | 24 | 9441.6 | 4.68 | 0.01988
JN-A |  | 400 | 180 |  |  | 000 |  | 0 | 00 | [15 empty] | 497.54 | 1 | DIFUSÃO A/F | DAMPER DE REGULAGEM PESADO | JN-A-0-D-N0/400x180/N/00/000 | 14/10/2022 | 6 | 2985.24 | 6.51 | 0.03284
JN-B |  | 200 | 345 |  |  | 000 |  | 0 | 00 | [15 empty] | 587.52 | 1 | DIFUSÃO A/F | DAMPER DE REGULAGEM PESADO | JN-B-0-D-N0/200x345/N/00/000 | 14/10/2022 | 1 | 587.52 | 7.49 | 0.0327
JN-B |  | 800 | 510 |  |  | 000 |  | 0 | 00 | [15 empty] | 1285.83 | 1 | DIFUSÃO A/F | DAMPER DE REGULAGEM PESADO | JN-B-0-D-N0/800x510/N/00/000 | 14/10/2022 | 3 | 3857.49 | 19.08 | 0.13447
JN-B |  | 800 | 345 |  |  | 000 |  | 0 | 00 | [15 empty] | 995.82 | 1 | DIFUSÃO A/F | DAMPER DE REGULAGEM PESADO | JN-B-0-D-N0/800x345/N/00/000 | 14/10/2022 | 4 | 3983.28 | 14.63 | 0.09661
JN-B |  | 600 | 345 |  |  | 000 |  | 0 | 00 | [15 empty] | 859.72 | 1 | DIFUSÃO A/F | DAMPER DE REGULAGEM PESADO | JN-B-0-D-N0/600x345/N/00/000 | 14/10/2022 | 1 | 859.72 | 12.25 | 0.0753
JN-B |  | 400 | 345 |  |  | 000 |  | 0 | 00 | [15 empty] | 723.62 | 1 | DIFUSÃO A/F | DAMPER DE REGULAGEM PESADO | JN-B-0-D-N0/400x345/N/00/000 | 14/10/2022 | 7 | 5065.34 | 9.87 | 0.054
JN-A |  | 600 | 180 |  |  | 000 |  | 0 | 00 | [15 empty] | 601.68 | 1 | DIFUSÃO A/F | DAMPER DE REGULAGEM PESADO | JN-A-0-D-N0/600x180/N/00/000 | 14/10/2022 | 3 | 1805.04 | 8.35 | 0.04579
JN-B |  | 400 | 510 |  |  | 000 |  | 0 | 00 | [15 empty] | 949.71 | 1 | DIFUSÃO A/F | DAMPER DE REGULAGEM PESADO | JN-B-0-D-N0/400x510/N/00/000 | 14/10/2022 | 1 | 949.71 | 13.22 | 0.07517
JN-B |  | 1200 | 510 |  |  | 000 |  | 0 | 00 | [15 empty] | 1621.95 | 1 | DIFUSÃO A/F | DAMPER DE REGULAGEM PESADO | JN-B-0-D-N0/1200x510/N/00/000 | 14/10/2022 | 2 | 3243.9 | 24.94 | 0.19377
VD |  | 600 |  |  |  | AN0 | [10 empty] | H | [7 empty] | 1812.14 | 1 | DIFUSÃO A/F | DIFUSOR DE ALTA INDUCAO | VD-H-0-0-0/600/RF/AN0/0/0 | 14/10/2022 | 104 | 188462.56 | 18.25 | 0.20153
VD |  | 425 |  |  |  | AN0 | [10 empty] | H | [7 empty] | 1195.65 | 1 | DIFUSÃO A/F | DIFUSOR DE ALTA INDUCAO | VD-H-0-0-0/425/RF/AN0/0/0 | 14/10/2022 | 32 | 38260.8 | 10.97 | 0.09594
VSD35 |  | 1500 |  |  |  | AN0 | [10 empty] | F |  |  |  |  | 4 | C1 |  | 634.18 | 1 | DIFUSÃO A/F | DIFUSOR LINEAR | VSD35-4F01500x0x0000C1AN0 | 14/10/2022 | 50 | 31709 | 2.94 | 0.00605
AR | AG | 525 | 525 |  | 0 | AN0 | [18 empty] | 486.02 | 1 | DIFUSÃO A/F | GRELHA DE ALETAS FIXAS | AR-AG-525x525/0/0/FAN0M0 | 14/10/2022 | 7 | 3402.14 | 3.78 | 0.0318
AR | AG | 425 | 225 |  | 0 | AN0 | [18 empty] | 254.17 | 1 | DIFUSÃO A/F | GRELHA DE ALETAS FIXAS | AR-AG-425x225/0/0/FAN0M0 | 14/10/2022 | 9 | 2287.53 | 1.68 | 0.01192
AR | AG | 625 | 325 |  | 0 | AN0 | [18 empty] | 398.5 | 1 | DIFUSÃO A/F | GRELHA DE ALETAS FIXAS | AR-AG-625x325/0/0/FAN0M0 | 14/10/2022 | 1 | 398.5 | 3.04 | 0.02397
AR | AG | 625 | 425 |  | 0 | AN0 | [18 empty] | 473.37 | 1 | DIFUSÃO A/F | GRELHA DE ALETAS FIXAS | AR-AG-625x425/0/0/FAN0M0 | 14/10/2022 | 4 | 1893.48 | 3.72 | 0.03076
AR | AG | 825 | 425 |  | 0 | AN0 | [18 empty] | 579.49 | 1 | DIFUSÃO A/F | GRELHA DE ALETAS FIXAS | AR-AG-825x425/0/0/FAN0M0 | 14/10/2022 | 9 | 5215.41 | 4.78 | 0.04019
AR | AG | 1025 | 525 |  | 0 | AN0 | [18 empty] | 797.14 | 1 | DIFUSÃO A/F | GRELHA DE ALETAS FIXAS | AR-AG-1025x525/0/0/FAN0M0 | 14/10/2022 | 28 | 22319.92 | 6.92 | 0.06056
AR | AG | 325 | 165 |  | 0 | AN0 | [18 empty] | 191.02 | 1 | DIFUSÃO A/F | GRELHA DE ALETAS FIXAS | AR-AG-325x165/0/0/FAN0M0 | 14/10/2022 | 11 | 2101.22 | 1.11 | 0.00709
AR | AG | 425 | 225 |  | 0 | AN0 | [18 empty] | 254.17 | 1 | DIFUSÃO A/F | GRELHA DE ALETAS FIXAS | AR-AG-425x225/0/0/FAN0M0 | 14/10/2022 | 11 | 2795.87 | 1.68 | 0.01192
AGS-T | SEM | 325 | 225 |  | 00 | AN0 | [18 empty] | 237.69 | 1 | DIFUSÃO A/F | GRELHA INDEVASSAVEL | AGS-T/325x225/00/CF/AN0 | 14/10/2022 | 6 | 1426.14 | 1.19 | 0.00352
AGS-T | SEM | 425 | 225 |  | 00 | AN0 | [18 empty] | 267.46 | 1 | DIFUSÃO A/F | GRELHA INDEVASSAVEL | AGS-T/425x225/00/CF/AN0 | 14/10/2022 | 6 | 1604.76 | 1.44 | 0.00449
AWK |  | 597 | 397 |  | 0 | AN0 | [18 empty] | 309.9 | 1 | DIFUSÃO A/F | VENEZIANA | AWK/597x397/0/0/F/AN0/0 | 14/10/2022 | 1 | 309.9 | 10.37 | 0.01006
AWK |  | 597 | 497 |  | 0 | AN0 | [18 empty] | 368.67 | 1 | DIFUSÃO A/F | VENEZIANA | AWK/597x497/0/0/F/AN0/0 | 14/10/2022 | 7 | 2580.69 | 11.87 | 0.01228
AWG |  | 1585 | 1320 |  | 0 | AN0 | [18 empty] | 2249.44 | 1 | DIFUSÃO A/F | VENEZIANA | AWG/1585x1320/P/0/F/AN0 | 14/10/2022 | 1 | 2249.44 | 17.71 | 0.19814
AWK |  | 497 | 297 |  | 0 | AN0 | [18 empty] | 222.13 | 1 | DIFUSÃO A/F | VENEZIANA | AWK/497x297/0/0/F/AN0/0 | 14/10/2022 | 1 | 222.13 | 7.62 | 0.00664
AWK |  | 797 | 397 |  | 0 | AN0 | [18 empty] | 382.93 | 1 | DIFUSÃO A/F | VENEZIANA | AWK/797x397/0/0/F/AN0/0 | 14/10/2022 | 1 | 382.93 | 13.2 | 0.01314
JN-A |  | 200 | 180 |  |  | 000 |  | 0 | 00 | [15 empty] | 393.4 | 1 | DIFUSÃO A/F | DAMPER DE REGULAGEM PESADO | JN-A-0-D-N0/200x180/N/00/000 | 14/10/2022 | 46 | 18096.4 | 4.68 | 0.01988
JN-B |  | 200 | 345 |  |  | 000 |  | 0 | 00 | [15 empty] | 587.52 | 1 | DIFUSÃO A/F | DAMPER DE REGULAGEM PESADO | JN-B-0-D-N0/200x345/N/00/000 | 14/10/2022 | 8 | 4700.16 | 7.49 | 0.0327
JN-B |  | 400 | 345 |  |  | 000 |  | 0 | 00 | [15 empty] | 723.62 | 1 | DIFUSÃO A/F | DAMPER DE REGULAGEM PESADO | JN-B-0-D-N0/400x345/N/00/000 | 14/10/2022 | 2 | 1447.24 | 9.87 | 0.054
ADLQ | AG |  |  |  |  | 4 | [10 empty] | 0 | [7 empty] | 354.26 | 1 | DIFUSÃO A/F | DIFUSOR MULTIVIAS QUADRADO | ADLQ-AG-0-0-T4/000SAN00M0 | 14/10/2022 | 16 | 5668.16 | 2.58 | 0.01799
ADLR | C |  |  |  |  | PP5 | [11 empty] | 4 | [6 empty] | 647.95 | 1 | DIFUSÃO A/F | DIFUSOR MULTIVIAS REDONDO | ADLR-C-000-0/T4/0/PP5 | 14/10/2022 | 2 | 1295.9 | 1.58 | 0.00917
VSD35 |  | 1500 |  |  |  | AN0 | [10 empty] | F |  |  |  |  | 4 | C1 |  | 634.18 | 1 | DIFUSÃO A/F | DIFUSOR LINEAR | VSD35-4F01500x0x0000C1AN0 | 14/10/2022 | 42 | 26635.56 | 2.94 | 0.00605
ADQ-2 | AG | 1271 | 208 |  |  | AN0 | [10 empty] | 0 | [7 empty] | 585.12 | 1 | DIFUSÃO A/F | DIFUSOR MULTIVIAS RETANGULAR | ADQ-20AG1271x208F000SAN00M00 | 14/10/2022 | 28 | 16383.36 | 4.67 | 0.03476
AT | AG | 225 | 165 |  | 00 | AN0 | [18 empty] | 158.53 | 1 | DIFUSÃO A/F | GRELHA DE ALETAS MOVEIS HORIZ. | AT-0-AG225x165/00FAN0M0 | 14/10/2022 | 2 | 317.06 | 0.74 | 0.00488
AR | AG | 825 | 425 |  | 0 | AN0 | [18 empty] | 579.49 | 1 | DIFUSÃO A/F | GRELHA DE ALETAS FIXAS | AR-AG-825x425/0/0/FAN0M0 | 14/10/2022 | 19 | 11010.31 | 4.78 | 0.04019
AR | AG | 1025 | 525 |  | 0 | AN0 | [18 empty] | 797.14 | 1 | DIFUSÃO A/F | GRELHA DE ALETAS FIXAS | AR-AG-1025x525/0/0/FAN0M0 | 14/10/2022 | 7 | 5579.98 | 6.92 | 0.06056
AR | AG | 325 | 165 |  | 0 | AN0 | [18 empty] | 191.02 | 1 | DIFUSÃO A/F | GRELHA DE ALETAS FIXAS | AR-AG-325x165/0/0/FAN0M0 | 14/10/2022 | 11 | 2101.22 | 1.11 | 0.00709
AR | AG | 425 | 225 |  | 0 | AN0 | [18 empty] | 254.17 | 1 | DIFUSÃO A/F | GRELHA DE ALETAS FIXAS | AR-AG-425x225/0/0/FAN0M0 | 14/10/2022 | 2 | 508.34 | 1.68 | 0.01192
AGS-T | SEM | 325 | 225 |  | 00 | AN0 | [18 empty] | 237.69 | 1 | DIFUSÃO A/F | GRELHA INDEVASSAVEL | AGS-T/325x225/00/CF/AN0 | 14/10/2022 | 4 | 950.76 | 1.19 | 0.00352
AWK |  | 1197 | 797 |  | 0 | AN0 | [18 empty] | 944.14 | 1 | DIFUSÃO A/F | VENEZIANA | AWK/1197x797/0/0/F/AN0/0 | 14/10/2022 | 1 | 944.14 | 29.07 | 0.03634
AWK |  | 597 | 397 |  | 0 | AN0 | [18 empty] | 309.9 | 1 | DIFUSÃO A/F | VENEZIANA | AWK/597x397/0/0/F/AN0/0 | 14/10/2022 | 1 | 309.9 | 10.37 | 0.01006
AWK |  | 497 | 297 |  | 0 | AN0 | [18 empty] | 222.13 | 1 | DIFUSÃO A/F | VENEZIANA | AWK/497x297/0/0/F/AN0/0 | 14/10/2022 | 1 | 222.13 | 7.62 | 0.00664
AWK |  | 397 | 197 |  | 0 | AN0 | [18 empty] | 149.36 | 1 | DIFUSÃO A/F | VENEZIANA | AWK/397x197/0/0/F/AN0/0 | 14/10/2022 | 1 | 149.36 | 5.23 | 0.0039
AWK |  | 297 | 197 |  | 0 | AN0 | [18 empty] | 127.86 | 1 | DIFUSÃO A/F | VENEZIANA | AWK/297x197/0/0/F/AN0/0 | 14/10/2022 | 1 | 127.86 | 4.16 | 0.00304
AWK |  | 497 | 397 |  | 0 | AN0 | [18 empty] | 273.39 | 1 | DIFUSÃO A/F | VENEZIANA | AWK/497x397/0/0/F/AN0/0 | 14/10/2022 | 1 | 273.39 | 8.95 | 0.00852
JN-A |  | 200 | 180 |  |  | 000 |  | 0 | 00 | [15 empty] | 393.4 | 1 | DIFUSÃO A/F | DAMPER DE REGULAGEM PESADO | JN-A-0-D-N0/200x180/N/00/000 | 14/10/2022 | 3 | 1180.2 | 4.68 | 0.01988
JN-B |  | 800 | 345 |  |  | 000 |  | 0 | 00 | [15 empty] | 995.82 | 1 | DIFUSÃO A/F | DAMPER DE REGULAGEM PESADO | JN-B-0-D-N0/800x345/N/00/000 | 14/10/2022 | 1 | 995.82 | 14.63 | 0.09661
JN-B |  | 600 | 345 |  |  | 000 |  | 0 | 00 | [15 empty] | 859.72 | 1 | DIFUSÃO A/F | DAMPER DE REGULAGEM PESADO | JN-B-0-D-N0/600x345/N/00/000 | 14/10/2022 | 1 | 859.72 | 12.25 | 0.0753
JN-B |  | 1000 | 675 |  |  | 000 |  | 0 | 00 | [15 empty] | 1775.85 | 1 | DIFUSÃO A/F | DAMPER DE REGULAGEM PESADO | JN-B-0-D-N0/1000x675/N/00/000 | 14/10/2022 | 1 | 1775.85 | 27.01 | 0.21033
JN-B |  | 1200 | 675 |  |  | 000 |  | 0 | 00 | [15 empty] | 1975.87 | 1 | DIFUSÃO A/F | DAMPER DE REGULAGEM PESADO | JN-B-0-D-N0/1200x675/N/00/000 | 14/10/2022 | 1 | 1975.87 | 30.48 | 0.24833
ADLQ | AG |  |  |  |  | 8 | [10 empty] | 0 | [7 empty] | 655.18 | 1 | DIFUSÃO A/F | DIFUSOR MULTIVIAS QUADRADO | ADLQ-AG-0-0-T8/000SAN00M0 | 14/10/2022 | 4 | 2620.72 | 5.3 | 0.04114
VD |  | 600 |  |  |  | AN0 | [10 empty] | H | [7 empty] | 1812.14 | 1 | DIFUSÃO A/F | DIFUSOR DE ALTA INDUCAO | VD-H-0-0-0/600/RF/AN0/0/0 | 14/10/2022 | 6 | 10872.84 | 18.25 | 0.20153
VSD35 |  | 1500 |  |  |  | AN0 | [10 empty] | F |  |  |  |  | 4 | C1 |  | 634.18 | 1 | DIFUSÃO A/F | DIFUSOR LINEAR | VSD35-4F01500x0x0000C1AN0 | 14/10/2022 | 57 | 36148.26 | 2.94 | 0.00605
ADQ-2 | AG | 1271 | 208 |  |  | AN0 | [10 empty] | 0 | [7 empty] | 585.12 | 1 | DIFUSÃO A/F | DIFUSOR MULTIVIAS RETANGULAR | ADQ-20AG1271x208F000SAN00M00 | 14/10/2022 | 27 | 15798.24 | 4.67 | 0.03476
DUE | [5 empty] | PFC | [11 empty] | 000 | [6 empty] | 725.3 | 1 | DIFUSÃO A/F | DIFUSOR DE LONGO ALCANCE | DUE-S-0/000/00/250/00/PFC | 14/10/2022 | 15 | 10879.5 | 1.21 | 0.01313
AR | AG | 425 | 225 |  | 0 | AN0 | [18 empty] | 254.17 | 1 | DIFUSÃO A/F | GRELHA DE ALETAS FIXAS | AR-AG-425x225/0/0/FAN0M0 | 14/10/2022 | 2 | 508.34 | 1.68 | 0.01192
AR | AG | 625 | 325 |  | 0 | AN0 | [18 empty] | 398.5 | 1 | DIFUSÃO A/F | GRELHA DE ALETAS FIXAS | AR-AG-625x325/0/0/FAN0M0 | 14/10/2022 | 1 | 398.5 | 3.04 | 0.02397
AR | AG | 1025 | 525 |  | 0 | AN0 | [18 empty] | 797.14 | 1 | DIFUSÃO A/F | GRELHA DE ALETAS FIXAS | AR-AG-1025x525/0/0/FAN0M0 | 14/10/2022 | 2 | 1594.28 | 6.92 | 0.06056
AR | AG | 325 | 165 |  | 0 | AN0 | [18 empty] | 191.02 | 1 | DIFUSÃO A/F | GRELHA DE ALETAS FIXAS | AR-AG-325x165/0/0/FAN0M0 | 14/10/2022 | 5 | 955.1 | 1.11 | 0.00709
AR | AG | 425 | 225 |  | 0 | AN0 | [18 empty] | 254.17 | 1 | DIFUSÃO A/F | GRELHA DE ALETAS FIXAS | AR-AG-425x225/0/0/FAN0M0 | 14/10/2022 | 1 | 254.17 | 1.68 | 0.01192
AGS-T | SEM | 425 | 225 |  | 00 | AN0 | [18 empty] | 267.46 | 1 | DIFUSÃO A/F | GRELHA INDEVASSAVEL | AGS-T/425x225/00/CF/AN0 | 14/10/2022 | 2 | 534.92 | 1.44 | 0.00449
AWK |  | 597 | 397 |  | 0 | AN0 | [18 empty] | 309.9 | 1 | DIFUSÃO A/F | VENEZIANA | AWK/597x397/0/0/F/AN0/0 | 14/10/2022 | 1 | 309.9 | 10.37 | 0.01006
AWK |  | 497 | 297 |  | 0 | AN0 | [18 empty] | 222.13 | 1 | DIFUSÃO A/F | VENEZIANA | AWK/497x297/0/0/F/AN0/0 | 14/10/2022 | 1 | 222.13 | 7.62 | 0.00664
JN-A |  | 200 | 180 |  |  | 000 |  | 0 | 00 | [15 empty] | 393.4 | 1 | DIFUSÃO A/F | DAMPER DE REGULAGEM PESADO | JN-A-0-D-N0/200x180/N/00/000 | 14/10/2022 | 9 | 3540.6 | 4.68 | 0.01988
ADLQ | AG |  |  |  |  | 8 | [10 empty] | 0 | [7 empty] | 671.56 | 1 | DIFUSÃO A/F | DIFUSOR MULTIVIAS QUADRADO | ADLQ-AG-0-0-T8/000SAN00M0 | 14/10/2022 | 86 | 57754.16 | 5.3 | 0.04114
ADLR | C |  |  |  |  | PP5 | [11 empty] | 4 | [6 empty] | 664.14 | 1 | DIFUSÃO A/F | DIFUSOR MULTIVIAS REDONDO | ADLR-C-000-0/T4/0/PP5 | 14/10/2022 | 4 | 2656.56 | 1.58 | 0.00917
VSD35 |  | 1500 |  |  |  | AN0 | [10 empty] | F |  |  |  |  | 4 | C1 |  | 650.04 | 1 | DIFUSÃO A/F | DIFUSOR LINEAR | VSD35-4F01500x0x0000C1AN0 | 14/10/2022 | 65 | 42252.6 | 2.94 | 0.00605
ADQ-2 | AG | 1271 | 208 |  |  | AN0 | [10 empty] | 0 | [7 empty] | 599.75 | 1 | DIFUSÃO A/F | DIFUSOR MULTIVIAS RETANGULAR | ADQ-20AG1271x208F000SAN00M00 | 14/10/2022 | 37 | 22190.75 | 4.67 | 0.03476
ADLR | C |  |  |  |  | PP5 | [11 empty] | 3 | [6 empty] | 565.28 | 1 | DIFUSÃO A/F | DIFUSOR MULTIVIAS REDONDO | ADLR-C-000-0/T3/0/PP5 | 14/10/2022 | 6 | 3391.68 | 1.25 | 0.00684
ADLR | C |  |  |  |  | PP5 | [11 empty] | 8 | [6 empty] | 1378.69 | 1 | DIFUSÃO A/F | DIFUSOR MULTIVIAS REDONDO | ADLR-C-000-0/T8/0/PP5 | 14/10/2022 | 1 | 1378.69 | 3.55 | 0.0231
AR | AG | 525 | 525 |  | 0 | AN0 | [18 empty] | 498.17 | 1 | DIFUSÃO A/F | GRELHA DE ALETAS FIXAS | AR-AG-525x525/0/0/FAN0M0 | 14/10/2022 | 11 | 5479.87 | 3.78 | 0.0318
AR | AG | 425 | 225 |  | 0 | AN0 | [18 empty] | 260.53 | 1 | DIFUSÃO A/F | GRELHA DE ALETAS FIXAS | AR-AG-425x225/0/0/FAN0M0 | 14/10/2022 | 7 | 1823.71 | 1.68 | 0.01192
AR | AG | 625 | 325 |  | 0 | AN0 | [18 empty] | 408.46 | 1 | DIFUSÃO A/F | GRELHA DE ALETAS FIXAS | AR-AG-625x325/0/0/FAN0M0 | 14/10/2022 | 4 | 1633.84 | 3.04 | 0.02397
AR | AG | 1025 | 525 |  | 0 | AN0 | [18 empty] | 817.07 | 1 | DIFUSÃO A/F | GRELHA DE ALETAS FIXAS | AR-AG-1025x525/0/0/FAN0M0 | 14/10/2022 | 12 | 9804.84 | 6.92 | 0.06056
AR | AG | 325 | 165 |  | 0 | AN0 | [18 empty] | 195.79 | 1 | DIFUSÃO A/F | GRELHA DE ALETAS FIXAS | AR-AG-325x165/0/0/FAN0M0 | 14/10/2022 | 23 | 4503.17 | 1.11 | 0.00709
AR | AG | 425 | 225 |  | 0 | AN0 | [18 empty] | 260.53 | 1 | DIFUSÃO A/F | GRELHA DE ALETAS FIXAS | AR-AG-425x225/0/0/FAN0M0 | 14/10/2022 | 3 | 781.59 | 1.68 | 0.01192
AR | AG | 1225 | 525 |  | 0 | AN0 | [18 empty] | 944.63 | 1 | DIFUSÃO A/F | GRELHA DE ALETAS FIXAS | AR-AG-1225x525/0/0/FAN0M0 | 14/10/2022 | 1 | 944.63 | 8.17 | 0.07206
AR | AG | 825 | 425 |  | 0 | AN0 | [18 empty] | 593.98 | 1 | DIFUSÃO A/F | GRELHA DE ALETAS FIXAS | AR-AG-825x425/0/0/FAN0M0 | 14/10/2022 | 2 | 1187.96 | 4.78 | 0.04019
AR | AG | 625 | 425 |  | 0 | AN0 | [18 empty] | 485.21 | 1 | DIFUSÃO A/F | GRELHA DE ALETAS FIXAS | AR-AG-625x425/0/0/FAN0M0 | 14/10/2022 | 1 | 485.21 | 3.72 | 0.03076
AGS-T | SEM | 325 | 225 |  | 00 | AN0 | [18 empty] | 243.63 | 1 | DIFUSÃO A/F | GRELHA INDEVASSAVEL | AGS-T/325x225/00/CF/AN0 | 14/10/2022 | 6 | 1461.78 | 1.19 | 0.00352
AGS-T | SEM | 425 | 225 |  | 00 | AN0 | [18 empty] | 274.14 | 1 | DIFUSÃO A/F | GRELHA INDEVASSAVEL | AGS-T/425x225/00/CF/AN0 | 14/10/2022 | 2 | 548.28 | 1.44 | 0.00449
AWG |  | 1385 | 990 |  | 0 | AN0 | [18 empty] | 1637.21 | 1 | DIFUSÃO A/F | VENEZIANA | AWG/1385x990/P/0/F/AN0 | 14/10/2022 | 2 | 3274.42 | 12.34 | 0.13324
AWK |  | 1197 | 697 |  | 0 | AN0 | [18 empty] | 861.36 | 1 | DIFUSÃO A/F | VENEZIANA | AWK/1197x697/0/0/F/AN0/0 | 14/10/2022 | 2 | 1722.72 | 26.52 | 0.03208
AWK |  | 797 | 697 |  | 0 | AN0 | [18 empty] | 619.35 | 1 | DIFUSÃO A/F | VENEZIANA | AWK/797x697/0/0/F/AN0/0 | 14/10/2022 | 1 | 619.35 | 18.76 | 0.02184
AWK |  | 1197 | 797 |  | 0 | AN0 | [18 empty] | 967.75 | 1 | DIFUSÃO A/F | VENEZIANA | AWK/1197x797/0/0/F/AN0/0 | 14/10/2022 | 1 | 967.75 | 29.07 | 0.03634
AWK |  | 597 | 397 |  | 0 | AN0 | [18 empty] | 317.65 | 1 | DIFUSÃO A/F | VENEZIANA | AWK/597x397/0/0/F/AN0/0 | 14/10/2022 | 1 | 317.65 | 10.37 | 0.01006
AWK |  | 597 | 497 |  | 0 | AN0 | [18 empty] | 377.88 | 1 | DIFUSÃO A/F | VENEZIANA | AWK/597x497/0/0/F/AN0/0 | 14/10/2022 | 1 | 377.88 | 11.87 | 0.01228
AWK |  | 297 | 197 |  | 0 | AN0 | [18 empty] | 131.05 | 1 | DIFUSÃO A/F | VENEZIANA | AWK/297x197/0/0/F/AN0/0 | 14/10/2022 | 8 | 1048.4 | 4.16 | 0.00304
AWK |  | 597 | 697 |  | 0 | AN0 | [18 empty] | 498.35 | 1 | DIFUSÃO A/F | VENEZIANA | AWK/597x697/0/0/F/AN0/0 | 14/10/2022 | 6 | 2990.1 | 14.88 | 0.01672
AWK |  | 497 | 397 |  | 0 | AN0 | [18 empty] | 280.22 | 1 | DIFUSÃO A/F | VENEZIANA | AWK/497x397/0/0/F/AN0/0 | 14/10/2022 | 5 | 1401.1 | 8.95 | 0.00852
AWK |  | 497 | 497 |  | 0 | AN0 | [18 empty] | 332.77 | 1 | DIFUSÃO A/F | VENEZIANA | AWK/497x497/0/0/F/AN0/0 | 14/10/2022 | 1 | 332.77 | 10.28 | 0.0104
AWK |  | 297 | 297 |  | 0 | AN0 | [18 empty] | 168.21 | 1 | DIFUSÃO A/F | VENEZIANA | AWK/297x297/0/0/F/AN0/0 | 14/10/2022 | 1 | 168.21 | 5.14 | 0.00424
AWK |  | 397 | 397 |  | 0 | AN0 | [18 empty] | 242.8 | 1 | DIFUSÃO A/F | VENEZIANA | AWK/397x397/0/0/F/AN0/0 | 14/10/2022 | 1 | 242.8 | 7.53 | 0.00698
JN-A |  | 200 | 180 |  |  | 000 |  | 0 | 00 | [15 empty] | 403.23 | 1 | DIFUSÃO A/F | DAMPER DE REGULAGEM PESADO | JN-A-0-D-N0/200x180/N/00/000 | 14/10/2022 | 24 | 9677.52 | 4.68 | 0.01988
JN-A |  | 400 | 180 |  |  | 000 |  | 0 | 00 | [15 empty] | 509.98 | 1 | DIFUSÃO A/F | DAMPER DE REGULAGEM PESADO | JN-A-0-D-N0/400x180/N/00/000 | 14/10/2022 | 6 | 3059.88 | 6.51 | 0.03284
JN-B |  | 200 | 345 |  |  | 000 |  | 0 | 00 | [15 empty] | 602.21 | 1 | DIFUSÃO A/F | DAMPER DE REGULAGEM PESADO | JN-B-0-D-N0/200x345/N/00/000 | 14/10/2022 | 1 | 602.21 | 7.49 | 0.0327
JN-B |  | 800 | 510 |  |  | 000 |  | 0 | 00 | [15 empty] | 1317.97 | 1 | DIFUSÃO A/F | DAMPER DE REGULAGEM PESADO | JN-B-0-D-N0/800x510/N/00/000 | 14/10/2022 | 3 | 3953.91 | 19.08 | 0.13447
JN-B |  | 800 | 345 |  |  | 000 |  | 0 | 00 | [15 empty] | 1020.72 | 1 | DIFUSÃO A/F | DAMPER DE REGULAGEM PESADO | JN-B-0-D-N0/800x345/N/00/000 | 14/10/2022 | 4 | 4082.88 | 14.63 | 0.09661
JN-B |  | 600 | 345 |  |  | 000 |  | 0 | 00 | [15 empty] | 881.21 | 1 | DIFUSÃO A/F | DAMPER DE REGULAGEM PESADO | JN-B-0-D-N0/600x345/N/00/000 | 14/10/2022 | 1 | 881.21 | 12.25 | 0.0753
JN-B |  | 400 | 345 |  |  | 000 |  | 0 | 00 | [15 empty] | 741.71 | 1 | DIFUSÃO A/F | DAMPER DE REGULAGEM PESADO | JN-B-0-D-N0/400x345/N/00/000 | 14/10/2022 | 7 | 5191.97 | 9.87 | 0.054
JN-A |  | 600 | 180 |  |  | 000 |  | 0 | 00 | [15 empty] | 616.72 | 1 | DIFUSÃO A/F | DAMPER DE REGULAGEM PESADO | JN-A-0-D-N0/600x180/N/00/000 | 14/10/2022 | 3 | 1850.16 | 8.35 | 0.04579
JN-B |  | 400 | 510 |  |  | 000 |  | 0 | 00 | [15 empty] | 973.45 | 1 | DIFUSÃO A/F | DAMPER DE REGULAGEM PESADO | JN-B-0-D-N0/400x510/N/00/000 | 14/10/2022 | 1 | 973.45 | 13.22 | 0.07517
JN-B |  | 1200 | 510 |  |  | 000 |  | 0 | 00 | [15 empty] | 1662.49 | 1 | DIFUSÃO A/F | DAMPER DE REGULAGEM PESADO | JN-B-0-D-N0/1200x510/N/00/000 | 14/10/2022 | 2 | 3324.98 | 24.94 | 0.19377
VD |  | 600 |  |  |  | AN0 | [10 empty] | H | [7 empty] | 1857.44 | 1 | DIFUSÃO A/F | DIFUSOR DE ALTA INDUCAO | VD-H-0-0-0/600/RF/AN0/0/0 | 14/10/2022 | 104 | 193173.76 | 18.25 | 0.20153
VD |  | 425 |  |  |  | AN0 | [10 empty] | H | [7 empty] | 1225.54 | 1 | DIFUSÃO A/F | DIFUSOR DE ALTA INDUCAO | VD-H-0-0-0/425/RF/AN0/0/0 | 14/10/2022 | 32 | 39217.28 | 10.97 | 0.09594
VSD35 |  | 1500 |  |  |  | AN0 | [10 empty] | F |  |  |  |  | 4 | C1 |  | 650.04 | 1 | DIFUSÃO A/F | DIFUSOR LINEAR | VSD35-4F01500x0x0000C1AN0 | 14/10/2022 | 50 | 32502 | 2.94 | 0.00605
AR | AG | 525 | 525 |  | 0 | AN0 | [18 empty] | 498.17 | 1 | DIFUSÃO A/F | GRELHA DE ALETAS FIXAS | AR-AG-525x525/0/0/FAN0M0 | 14/10/2022 | 7 | 3487.19 | 3.78 | 0.0318
AR | AG | 425 | 225 |  | 0 | AN0 | [18 empty] | 260.53 | 1 | DIFUSÃO A/F | GRELHA DE ALETAS FIXAS | AR-AG-425x225/0/0/FAN0M0 | 14/10/2022 | 9 | 2344.77 | 1.68 | 0.01192
AR | AG | 625 | 325 |  | 0 | AN0 | [18 empty] | 408.46 | 1 | DIFUSÃO A/F | GRELHA DE ALETAS FIXAS | AR-AG-625x325/0/0/FAN0M0 | 14/10/2022 | 1 | 408.46 | 3.04 | 0.02397
AR | AG | 625 | 425 |  | 0 | AN0 | [18 empty] | 485.21 | 1 | DIFUSÃO A/F | GRELHA DE ALETAS FIXAS | AR-AG-625x425/0/0/FAN0M0 | 14/10/2022 | 4 | 1940.84 | 3.72 | 0.03076
AR | AG | 825 | 425 |  | 0 | AN0 | [18 empty] | 593.98 | 1 | DIFUSÃO A/F | GRELHA DE ALETAS FIXAS | AR-AG-825x425/0/0/FAN0M0 | 14/10/2022 | 9 | 5345.82 | 4.78 | 0.04019
AR | AG | 1025 | 525 |  | 0 | AN0 | [18 empty] | 817.07 | 1 | DIFUSÃO A/F | GRELHA DE ALETAS FIXAS | AR-AG-1025x525/0/0/FAN0M0 | 14/10/2022 | 28 | 22877.96 | 6.92 | 0.06056
AR | AG | 325 | 165 |  | 0 | AN0 | [18 empty] | 195.79 | 1 | DIFUSÃO A/F | GRELHA DE ALETAS FIXAS | AR-AG-325x165/0/0/FAN0M0 | 14/10/2022 | 11 | 2153.69 | 1.11 | 0.00709
AR | AG | 425 | 225 |  | 0 | AN0 | [18 empty] | 260.53 | 1 | DIFUSÃO A/F | GRELHA DE ALETAS FIXAS | AR-AG-425x225/0/0/FAN0M0 | 14/10/2022 | 11 | 2865.83 | 1.68 | 0.01192
AGS-T | SEM | 325 | 225 |  | 00 | AN0 | [18 empty] | 243.63 | 1 | DIFUSÃO A/F | GRELHA INDEVASSAVEL | AGS-T/325x225/00/CF/AN0 | 14/10/2022 | 6 | 1461.78 | 1.19 | 0.00352
AGS-T | SEM | 425 | 225 |  | 00 | AN0 | [18 empty] | 274.14 | 1 | DIFUSÃO A/F | GRELHA INDEVASSAVEL | AGS-T/425x225/00/CF/AN0 | 14/10/2022 | 6 | 1644.84 | 1.44 | 0.00449
AWK |  | 597 | 397 |  | 0 | AN0 | [18 empty] | 317.65 | 1 | DIFUSÃO A/F | VENEZIANA | AWK/597x397/0/0/F/AN0/0 | 14/10/2022 | 1 | 317.65 | 10.37 | 0.01006
AWK |  | 597 | 497 |  | 0 | AN0 | [18 empty] | 377.88 | 1 | DIFUSÃO A/F | VENEZIANA | AWK/597x497/0/0/F/AN0/0 | 14/10/2022 | 7 | 2645.16 | 11.87 | 0.01228
AWG |  | 1585 | 1320 |  | 0 | AN0 | [18 empty] | 2305.68 | 1 | DIFUSÃO A/F | VENEZIANA | AWG/1585x1320/P/0/F/AN0 | 14/10/2022 | 1 | 2305.68 | 17.71 | 0.19814
AWK |  | 497 | 297 |  | 0 | AN0 | [18 empty] | 227.68 | 1 | DIFUSÃO A/F | VENEZIANA | AWK/497x297/0/0/F/AN0/0 | 14/10/2022 | 1 | 227.68 | 7.62 | 0.00664
AWK |  | 797 | 397 |  | 0 | AN0 | [18 empty] | 392.5 | 1 | DIFUSÃO A/F | VENEZIANA | AWK/797x397/0/0/F/AN0/0 | 14/10/2022 | 1 | 392.5 | 13.2 | 0.01314
JN-A |  | 200 | 180 |  |  | 000 |  | 0 | 00 | [15 empty] | 403.23 | 1 | DIFUSÃO A/F | DAMPER DE REGULAGEM PESADO | JN-A-0-D-N0/200x180/N/00/000 | 14/10/2022 | 46 | 18548.58 | 4.68 | 0.01988
JN-B |  | 200 | 345 |  |  | 000 |  | 0 | 00 | [15 empty] | 602.21 | 1 | DIFUSÃO A/F | DAMPER DE REGULAGEM PESADO | JN-B-0-D-N0/200x345/N/00/000 | 14/10/2022 | 8 | 4817.68 | 7.49 | 0.0327
JN-B |  | 400 | 345 |  |  | 000 |  | 0 | 00 | [15 empty] | 741.71 | 1 | DIFUSÃO A/F | DAMPER DE REGULAGEM PESADO | JN-B-0-D-N0/400x345/N/00/000 | 14/10/2022 | 2 | 1483.42 | 9.87 | 0.054
ADLQ | AG |  |  |  |  | 4 | [10 empty] | 0 | [7 empty] | 363.12 | 1 | DIFUSÃO A/F | DIFUSOR MULTIVIAS QUADRADO | ADLQ-AG-0-0-T4/000SAN00M0 | 14/10/2022 | 16 | 5809.92 | 2.58 | 0.01799
ADLR | C |  |  |  |  | PP5 | [11 empty] | 4 | [6 empty] | 664.14 | 1 | DIFUSÃO A/F | DIFUSOR MULTIVIAS REDONDO | ADLR-C-000-0/T4/0/PP5 | 14/10/2022 | 2 | 1328.28 | 1.58 | 0.00917
VSD35 |  | 1500 |  |  |  | AN0 | [10 empty] | F |  |  |  |  | 4 | C1 |  | 650.04 | 1 | DIFUSÃO A/F | DIFUSOR LINEAR | VSD35-4F01500x0x0000C1AN0 | 14/10/2022 | 42 | 27301.68 | 2.94 | 0.00605
ADQ-2 | AG | 1271 | 208 |  |  | AN0 | [10 empty] | 0 | [7 empty] | 599.75 | 1 | DIFUSÃO A/F | DIFUSOR MULTIVIAS RETANGULAR | ADQ-20AG1271x208F000SAN00M00 | 14/10/2022 | 28 | 16793 | 4.67 | 0.03476
AT | AG | 225 | 165 |  | 00 | AN0 | [18 empty] | 162.5 | 1 | DIFUSÃO A/F | GRELHA DE ALETAS MOVEIS HORIZ. | AT-0-AG225x165/00FAN0M0 | 14/10/2022 | 2 | 325 | 0.74 | 0.00488
AR | AG | 825 | 425 |  | 0 | AN0 | [18 empty] | 593.98 | 1 | DIFUSÃO A/F | GRELHA DE ALETAS FIXAS | AR-AG-825x425/0/0/FAN0M0 | 14/10/2022 | 19 | 11285.62 | 4.78 | 0.04019
AR | AG | 1025 | 525 |  | 0 | AN0 | [18 empty] | 817.07 | 1 | DIFUSÃO A/F | GRELHA DE ALETAS FIXAS | AR-AG-1025x525/0/0/FAN0M0 | 14/10/2022 | 7 | 5719.49 | 6.92 | 0.06056
AR | AG | 325 | 165 |  | 0 | AN0 | [18 empty] | 195.79 | 1 | DIFUSÃO A/F | GRELHA DE ALETAS FIXAS | AR-AG-325x165/0/0/FAN0M0 | 14/10/2022 | 11 | 2153.69 | 1.11 | 0.00709
AR | AG | 425 | 225 |  | 0 | AN0 | [18 empty] | 260.53 | 1 | DIFUSÃO A/F | GRELHA DE ALETAS FIXAS | AR-AG-425x225/0/0/FAN0M0 | 14/10/2022 | 2 | 521.06 | 1.68 | 0.01192
AGS-T | SEM | 325 | 225 |  | 00 | AN0 | [18 empty] | 243.63 | 1 | DIFUSÃO A/F | GRELHA INDEVASSAVEL | AGS-T/325x225/00/CF/AN0 | 14/10/2022 | 4 | 974.52 | 1.19 | 0.00352
AWK |  | 1197 | 797 |  | 0 | AN0 | [18 empty] | 967.75 | 1 | DIFUSÃO A/F | VENEZIANA | AWK/1197x797/0/0/F/AN0/0 | 14/10/2022 | 1 | 967.75 | 29.07 | 0.03634
AWK |  | 597 | 397 |  | 0 | AN0 | [18 empty] | 317.65 | 1 | DIFUSÃO A/F | VENEZIANA | AWK/597x397/0/0/F/AN0/0 | 14/10/2022 | 1 | 317.65 | 10.37 | 0.01006
AWK |  | 497 | 297 |  | 0 | AN0 | [18 empty] | 227.68 | 1 | DIFUSÃO A/F | VENEZIANA | AWK/497x297/0/0/F/AN0/0 | 14/10/2022 | 1 | 227.68 | 7.62 | 0.00664
AWK |  | 397 | 197 |  | 0 | AN0 | [18 empty] | 153.1 | 1 | DIFUSÃO A/F | VENEZIANA | AWK/397x197/0/0/F/AN0/0 | 14/10/2022 | 1 | 153.1 | 5.23 | 0.0039
AWK |  | 297 | 197 |  | 0 | AN0 | [18 empty] | 131.05 | 1 | DIFUSÃO A/F | VENEZIANA | AWK/297x197/0/0/F/AN0/0 | 14/10/2022 | 1 | 131.05 | 4.16 | 0.00304
AWK |  | 497 | 397 |  | 0 | AN0 | [18 empty] | 280.22 | 1 | DIFUSÃO A/F | VENEZIANA | AWK/497x397/0/0/F/AN0/0 | 14/10/2022 | 1 | 280.22 | 8.95 | 0.00852
JN-A |  | 200 | 180 |  |  | 000 |  | 0 | 00 | [15 empty] | 403.23 | 1 | DIFUSÃO A/F | DAMPER DE REGULAGEM PESADO | JN-A-0-D-N0/200x180/N/00/000 | 14/10/2022 | 3 | 1209.69 | 4.68 | 0.01988
JN-B |  | 800 | 345 |  |  | 000 |  | 0 | 00 | [15 empty] | 1020.72 | 1 | DIFUSÃO A/F | DAMPER DE REGULAGEM PESADO | JN-B-0-D-N0/800x345/N/00/000 | 14/10/2022 | 1 | 1020.72 | 14.63 | 0.09661
JN-B |  | 600 | 345 |  |  | 000 |  | 0 | 00 | [15 empty] | 881.21 | 1 | DIFUSÃO A/F | DAMPER DE REGULAGEM PESADO | JN-B-0-D-N0/600x345/N/00/000 | 14/10/2022 | 1 | 881.21 | 12.25 | 0.0753
JN-B |  | 1000 | 675 |  |  | 000 |  | 0 | 00 | [15 empty] | 1820.25 | 1 | DIFUSÃO A/F | DAMPER DE REGULAGEM PESADO | JN-B-0-D-N0/1000x675/N/00/000 | 14/10/2022 | 1 | 1820.25 | 27.01 | 0.21033
JN-B |  | 1200 | 675 |  |  | 000 |  | 0 | 00 | [15 empty] | 2025.27 | 1 | DIFUSÃO A/F | DAMPER DE REGULAGEM PESADO | JN-B-0-D-N0/1200x675/N/00/000 | 14/10/2022 | 1 | 2025.27 | 30.48 | 0.24833
ADLQ | AG |  |  |  |  | 8 | [10 empty] | 0 | [7 empty] | 671.56 | 1 | DIFUSÃO A/F | DIFUSOR MULTIVIAS QUADRADO | ADLQ-AG-0-0-T8/000SAN00M0 | 14/10/2022 | 4 | 2686.24 | 5.3 | 0.04114
VD |  | 600 |  |  |  | AN0 | [10 empty] | H | [7 empty] | 1857.44 | 1 | DIFUSÃO A/F | DIFUSOR DE ALTA INDUCAO | VD-H-0-0-0/600/RF/AN0/0/0 | 14/10/2022 | 6 | 11144.64 | 18.25 | 0.20153
VSD35 |  | 1500 |  |  |  | AN0 | [10 empty] | F |  |  |  |  | 4 | C1 |  | 650.04 | 1 | DIFUSÃO A/F | DIFUSOR LINEAR | VSD35-4F01500x0x0000C1AN0 | 14/10/2022 | 57 | 37052.28 | 2.94 | 0.00605
ADQ-2 | AG | 1271 | 208 |  |  | AN0 | [10 empty] | 0 | [7 empty] | 599.75 | 1 | DIFUSÃO A/F | DIFUSOR MULTIVIAS RETANGULAR | ADQ-20AG1271x208F000SAN00M00 | 14/10/2022 | 27 | 16193.25 | 4.67 | 0.03476
DUE | [5 empty] | PFC | [11 empty] | 000 | [6 empty] | 743.43 | 1 | DIFUSÃO A/F | DIFUSOR DE LONGO ALCANCE | DUE-S-0/000/00/250/00/PFC | 14/10/2022 | 15 | 11151.45 | 1.21 | 0.01313
AR | AG | 425 | 225 |  | 0 | AN0 | [18 empty] | 260.53 | 1 | DIFUSÃO A/F | GRELHA DE ALETAS FIXAS | AR-AG-425x225/0/0/FAN0M0 | 14/10/2022 | 2 | 521.06 | 1.68 | 0.01192
AR | AG | 625 | 325 |  | 0 | AN0 | [18 empty] | 408.46 | 1 | DIFUSÃO A/F | GRELHA DE ALETAS FIXAS | AR-AG-625x325/0/0/FAN0M0 | 14/10/2022 | 1 | 408.46 | 3.04 | 0.02397
AR | AG | 1025 | 525 |  | 0 | AN0 | [18 empty] | 817.07 | 1 | DIFUSÃO A/F | GRELHA DE ALETAS FIXAS | AR-AG-1025x525/0/0/FAN0M0 | 14/10/2022 | 2 | 1634.14 | 6.92 | 0.06056
AR | AG | 325 | 165 |  | 0 | AN0 | [18 empty] | 195.79 | 1 | DIFUSÃO A/F | GRELHA DE ALETAS FIXAS | AR-AG-325x165/0/0/FAN0M0 | 14/10/2022 | 5 | 978.95 | 1.11 | 0.00709
AR | AG | 425 | 225 |  | 0 | AN0 | [18 empty] | 260.53 | 1 | DIFUSÃO A/F | GRELHA DE ALETAS FIXAS | AR-AG-425x225/0/0/FAN0M0 | 14/10/2022 | 1 | 260.53 | 1.68 | 0.01192
AGS-T | SEM | 425 | 225 |  | 00 | AN0 | [18 empty] | 274.14 | 1 | DIFUSÃO A/F | GRELHA INDEVASSAVEL | AGS-T/425x225/00/CF/AN0 | 14/10/2022 | 2 | 548.28 | 1.44 | 0.00449
AWK |  | 597 | 397 |  | 0 | AN0 | [18 empty] | 317.65 | 1 | DIFUSÃO A/F | VENEZIANA | AWK/597x397/0/0/F/AN0/0 | 14/10/2022 | 1 | 317.65 | 10.37 | 0.01006
AWK |  | 497 | 297 |  | 0 | AN0 | [18 empty] | 227.68 | 1 | DIFUSÃO A/F | VENEZIANA | AWK/497x297/0/0/F/AN0/0 | 14/10/2022 | 1 | 227.68 | 7.62 | 0.00664
JN-A |  | 200 | 180 |  |  | 000 |  | 0 | 00 | [15 empty] | 403.23 | 1 | DIFUSÃO A/F | DAMPER DE REGULAGEM PESADO | JN-A-0-D-N0/200x180/N/00/000 | 14/10/2022 | 9 | 3629.07 | 4.68 | 0.01988
JN-B |  | 1200 | 1200 |  |  | 000 |  | M | AI | [15 empty] | 4460.79 | 0.81 | DIFUSÃO A/F | DAMPER DE REGULAGEM PESADO | JN-B-M-D-N0/1200x1200/N/AI/000 | 13/12/2022 | 30 | 133823.7 | 48.88 | 0.43905
[25 empty] | 410.48 | 1.5 | DIFUSÃO A/F | DIFUSOR DE PISO | FBK/200/T/C/PTO | 13/12/2022 | 2850 | 1169868 | 1.34 | 0.00622
RG-B |  | 600 | 205 |  |  | 000 |  | Z | AA | [15 empty] | 888.14 | 0.81 | DIFUSÃO A/F | DAMPER DE REGULAGEM | RG-B-600x205/D/Z/AA/000 | 13/12/2022 | 200 | 177628 | 3.72 | 0.01811
RG-B |  | 800 | 205 |  |  | 000 |  | Z | AA | [15 empty] | 926.63 | 0.81 | DIFUSÃO A/F | DAMPER DE REGULAGEM | RG-B-800x205/D/Z/AA/000 | 13/12/2022 | 24 | 22239.12 | 4.52 | 0.02321
VDF | AG | 1197 | 797 |  |  | AN0 | [6 empty] | F711 | AWK | [10 empty] | 1186.32 | 0.81 | DIFUSÃO A/F | TOMADA DE AR EXTERNO | VDF-F711/1197x797/K/AG/F/AN0 | 13/12/2022 | 56 | 66433.92 | 35.92 | 0.14322
VAT | AG | 205 | 200 |  | 00 | AN0 | [18 empty] | 134.59 | 0.81 | DIFUSÃO A/F | GRELHA DE ALETAS MOVEIS VERT. | VAT-0-AG205x200/00FAN0M0 | 13/12/2022 | 270 | 36339.3 | 0.78 | 0.00531
ADLR | C |  |  |  |  | PP5 | [11 empty] | 1 | [6 empty] | 315.17 | 0.81 | DIFUSÃO A/F | DIFUSOR MULTIVIAS REDONDO | ADLR-C-000-0/T1/0/PP5 | 13/12/2022 | 312 | 98333.04 | 0.75 | 0.00321
AGS | SEM | 525 | 325 |  | 00 | AN0 | [18 empty] | 263.98 | 0.81 | DIFUSÃO A/F | GRELHA INDEVASSAVEL | AGS/525x325/00/CF/AN0 | 13/12/2022 | 135 | 35637.3 | 1.73 | 0.00715
AT | A | 1225 | 225 |  | 00 | AN0 | [18 empty] | 236.57 | 0.81 | DIFUSÃO A/F | GRELHA DE ALETAS MOVEIS HORIZ. | AT-0-A1225x225/00FAN000 | 13/12/2022 | 15 | 3548.55 | 1.59 | 0.01268
AR | A | 1225 | 425 |  | 0 | AN0 | [18 empty] | 391.35 | 0.81 | DIFUSÃO A/F | GRELHA DE ALETAS FIXAS | AR-A-1225x425/0/0/FAN000 | 13/12/2022 | 15 | 5870.25 | 3.2 | 0.0227
AT | A | 425 | 325 |  | 00 | AN0 | [18 empty] | 158.66 | 0.81 | DIFUSÃO A/F | GRELHA DE ALETAS MOVEIS HORIZ. | AT-0-A425x325/00FAN000 | 13/12/2022 | 42 | 6663.72 | 0.85 | 0.0064
RG-B |  | 300 | 155 |  |  | 000 |  | Z | AA | [15 empty] | 813.33 | 0.81 | DIFUSÃO A/F | DAMPER DE REGULAGEM | RG-B-300x155/D/Z/AA/000 | 13/12/2022 | 24 | 19519.92 | 2.31 | 0.00841
RG-B |  | 400 | 205 |  |  | 000 |  | Z | AA | [15 empty] | 849.65 | 0.81 | DIFUSÃO A/F | DAMPER DE REGULAGEM | RG-B-400x205/D/Z/AA/000 | 13/12/2022 | 24 | 20391.6 | 2.91 | 0.01301
RG-B |  | 500 | 255 |  |  | 000 |  | Z | AA | [15 empty] | 889.88 | 0.81 | DIFUSÃO A/F | DAMPER DE REGULAGEM | RG-B-500x255/D/Z/AA/000 | 13/12/2022 | 12 | 10678.56 | 3.56 | 0.01861
[25 empty] | 0 | 1.5 | DIFUSÃO A/F | DIFUSOR FG ESPECIAL | DIFUSOR FG ESPECIAL-241122F1 | 13/12/2022 | 2100 | 0 | 0 | 0
ADLQ | A |  |  |  |  | 8 | [10 empty] | 0 | [7 empty] | 437.97 | 1 | DIFUSÃO A/F | DIFUSOR MULTIVIAS QUADRADO | ADLQ-A-0-0-T8/000SAN0000 | 13/12/2022 | 38 | 16642.86 | 2.92 | 0.01785
[25 empty] | 3092.1 | 1 | DIFUSÃO A/F | DIFUSOR DE ALTA INDUÇÃO | VDL-H-M/400/PH1 | 13/12/2022 | 38 | 117499.8 | 17.62 | 0.14788
VD |  | 600 |  |  |  | AN0 | [10 empty] | V | [7 empty] | 1750.36 | 1 | DIFUSÃO A/F | DIFUSOR DE ALTA INDUCAO | VD-V-0-0-0/600/00/AN0/0/0 | 13/12/2022 | 6 | 10502.16 | 17.71 | 0.21385
[25 empty] | 3120.07 | 1 | DIFUSÃO A/F | DIFUSOR DE ALTA INDUÇÃO | VDL-H-M/400/PFC | 13/12/2022 | 38 | 118562.66 | 17.62 | 0.14788
[25 empty] | 4760.46 | 1 | DIFUSÃO A/F | DIFUSOR DE ALTA INDUÇÃO | VDL-H-M/630/PFC | 13/12/2022 | 6 | 28562.76 | 44.37 | 0.4476
DUK | [5 empty] | PFC | [11 empty] | 250 | [6 empty] | 615.54 | 1 | DIFUSÃO A/F | DIFUSOR DE LONGO ALCANCE | DUK-V-0-00/250/PFC | 13/12/2022 | 57 | 35085.78 | 2.24 | 0.01934
VSD35 |  | 1800 |  |  |  | AN0 | [10 empty] | AK |  |  |  |  | 3 | 0 |  | 1161.28 | 1 | DIFUSÃO A/F | DIFUSOR LINEAR | VSD35-3AK01800x158x300000AN0 | 13/12/2022 | 30 | 34838.4 | 11.34 | 0.11197
ADQ-1 | AG | 671 | 208 |  |  | AN0 | [10 empty] | 0 | [7 empty] | 306.13 | 1 | DIFUSÃO A/F | DIFUSOR MULTIVIAS RETANGULAR | ADQ-10AG671x208F000SAN00M00 | 13/12/2022 | 8 | 2449.04 | 2.33 | 0.0188
ADQ-1 | AG | 471 | 208 |  |  | AN0 | [10 empty] | 0 | [7 empty] | 243.7 | 1 | DIFUSÃO A/F | DIFUSOR MULTIVIAS RETANGULAR | ADQ-10AG471x208F000SAN00M00 | 13/12/2022 | 110 | 26807 | 1.73 | 0.01348
ADLQ | AG |  |  |  |  | 5 | [10 empty] | 0 | [7 empty] | 424.6 | 1 | DIFUSÃO A/F | DIFUSOR MULTIVIAS QUADRADO | ADLQ-AG-0-0-T5/000SAN00M0 | 13/12/2022 | 60 | 25476 | 3.21 | 0.02322
ADLQ | AG |  |  |  |  | 3 | [10 empty] | K | [7 empty] | 550.67 | 1 | DIFUSÃO A/F | DIFUSOR MULTIVIAS QUADRADO | ADLQ-AG-K-0-T3/148SAN00M0 | 13/12/2022 | 38 | 20925.46 | 4.79 | 0.05158
ADQ-1 | AG | 371 | 208 |  |  | AN0 | [10 empty] | 0 | [7 empty] | 212.48 | 1 | DIFUSÃO A/F | DIFUSOR MULTIVIAS RETANGULAR | ADQ-10AG371x208F000SAN00M00 | 13/12/2022 | 14 | 2974.72 | 1.43 | 0.01082
JN-B |  | 1500 | 510 |  |  | 000 |  | 0 | 00 | [15 empty] | 1874.04 | 1 | DIFUSÃO A/F | DAMPER DE REGULAGEM PESADO | JN-B-0-D-N0/1500x510/N/00/000 | 13/12/2022 | 2 | 3748.08 | 29.33 | 0.23825
RG-B |  | 150 | 155 |  |  | 000 |  | 0 | 00 | [15 empty] | 154.74 | 1 | DIFUSÃO A/F | DAMPER DE REGULAGEM | RG-B-150x155/D/0/00/000 | 13/12/2022 | 18 | 2785.32 | 1.25 | 0.0041
VAT | D | 325 | 165 |  | 00 | AN0 | [18 empty] | 198.9 | 1 | DIFUSÃO A/F | GRELHA DE ALETAS MOVEIS VERT. | VAT-0-D325x165/00FAN0M0 | 13/12/2022 | 176 | 35006.4 | 1.17 | 0.00443
VAT | D | 1005 | 350 |  | 00 | AN0 | [18 empty] | 667.03 | 1 | DIFUSÃO A/F | GRELHA DE ALETAS MOVEIS VERT. | VAT-0-D1005x350/00FAN0M0 | 13/12/2022 | 3 | 2001.09 | 5.26 | 0.02109
VAT | DG | 225 | 225 |  | 00 | AN0 | [18 empty] | 221.12 | 1 | DIFUSÃO A/F | GRELHA DE ALETAS MOVEIS VERT. | VAT-0-DG225x225/00FAN0M0 | 13/12/2022 | 9 | 1990.08 | 1.29 | 0.0064
VAT | DG | 225 | 125 |  | 00 | AN0 | [18 empty] | 184.27 | 1 | DIFUSÃO A/F | GRELHA DE ALETAS MOVEIS VERT. | VAT-0-DG225x125/00FAN0M0 | 13/12/2022 | 48 | 8844.96 | 0.91 | 0.00387
VAT | DG | 325 | 125 |  | 00 | AN0 | [18 empty] | 229.6 | 1 | DIFUSÃO A/F | GRELHA DE ALETAS MOVEIS VERT. | VAT-0-DG325x125/00FAN0M0 | 13/12/2022 | 10 | 2296 | 1.22 | 0.0054
AR | A | 325 | 225 |  | 0 | AN0 | [18 empty] | 133.37 | 1 | DIFUSÃO A/F | GRELHA DE ALETAS FIXAS | AR-A-325x225/0/0/FAN000 | 13/12/2022 | 1 | 133.37 | 0.63 | 0.00357
AR | A | 625 | 125 |  | 0 | AN0 | [18 empty] | 131.9 | 1 | DIFUSÃO A/F | GRELHA DE ALETAS FIXAS | AR-A-625x125/0/0/FAN000 | 13/12/2022 | 2 | 263.8 | 0.71 | 0.004
AH | 0 | 1025 | 225 |  | 00 | AN0 | [18 empty] | 527.37 | 1 | DIFUSÃO A/F | GRELHA DE ALETAS FIXAS | AH0-0AG1025x225/00FAN0M0 | 13/12/2022 | 21 | 11074.77 | 4.09 | 0.02771
VDF | AG | 797 | 347 |  |  | AN0 | [6 empty] | F711 | AWK | [10 empty] | 796.22 | 1 | DIFUSÃO A/F | TOMADA DE AR EXTERNO | VDF-F711/797x347/K/AG/F/AN0 | 13/12/2022 | 2 | 1592.44 | 15.06 | 0.04606
AWG |  | 1000 | 1980 |  | 0 | AN0 | [18 empty] | 2178.68 | 1 | DIFUSÃO A/F | VENEZIANA | AWG/1000x1980/P/0/F/AN0 | 13/12/2022 | 1 | 2178.68 | 17.03 | 0.18911
AWG |  | 800 | 577.5 |  | 0 | AN0 | [18 empty] | 716.02 | 1 | DIFUSÃO A/F | VENEZIANA | AWG/800x577.5/P/0/F/AN0 | 13/12/2022 | 4 | 2864.08 | 5.12 | 0.04918
AWK |  | 397 | 197 |  | 0 | AN0 | [18 empty] | 149.36 | 1 | DIFUSÃO A/F | VENEZIANA | AWK/397x197/0/0/F/AN0/0 | 13/12/2022 | 67 | 10007.12 | 5.23 | 0.0039
AWK |  | 397 | 297 |  | 0 | AN0 | [18 empty] | 193.12 | 1 | DIFUSÃO A/F | VENEZIANA | AWK/397x297/0/0/F/AN0/0 | 13/12/2022 | 4 | 772.48 | 6.38 | 0.00544
AWG |  | 1100 | 907.5 |  | 0 | AN0 | [18 empty] | 1243.58 | 1 | DIFUSÃO A/F | VENEZIANA | AWG/1100x907.5/P/0/F/AN0 | 13/12/2022 | 1 | 1243.58 | 9.43 | 0.09905
AWK |  | 597 | 597 |  | 0 | AN0 | [18 empty] | 427.43 | 1 | DIFUSÃO A/F | VENEZIANA | AWK/597x597/0/0/F/AN0/0 | 13/12/2022 | 1 | 427.43 | 13.37 | 0.0145
ADQ-1 | AG | 371 | 208 |  |  | AN0 | [10 empty] | 0 | [7 empty] | 212.48 | 1 | DIFUSÃO A/F | DIFUSOR MULTIVIAS RETANGULAR | ADQ-10AG371x208F000SAN00M00 | 13/12/2022 | 24 | 5099.52 | 1.43 | 0.01082
FD |  | 625 |  |  |  | PH1 | [10 empty] | V | [7 empty] | 692.15 | 0.63994 | DIFUSÃO A/F | DIFUSOR DE ALTA INDUCAO | FD-R-Z-V/625/198/M/PH1 | 12/09/2024 | 96 | 66446.4 | 12.92 | 0.09315
VD |  | 425 |  |  |  | AN0 | [10 empty] | H | [7 empty] | 783.36 | 0.63994 | DIFUSÃO A/F | DIFUSOR DE ALTA INDUCAO | VD-H-0-0-0/425/RF/AN0/0/0 | 12/09/2024 | 10 | 7833.6 | 10.97 | 0.09594
VD |  | 600 |  |  |  | AN0 | [10 empty] | H | [7 empty] | 1186.49 | 0.63994 | DIFUSÃO A/F | DIFUSOR DE ALTA INDUCAO | VD-H-0-0-0/600/RF/AN0/0/0 | 12/09/2024 | 66 | 78308.34 | 18.25 | 0.20153
DUE | [5 empty] | PH5 | [11 empty] | 000 | [6 empty] | 489.44 | 0.63993 | DIFUSÃO A/F | DIFUSOR DE LONGO ALCANCE | DUE-S-0/000/00/250/00/PH5 | 12/09/2024 | 15 | 7341.6 | 1.21 | 0.01313
ADQ-2 | AG | 1271 | 208 |  |  | AN0 | [10 empty] | 0 | [7 empty] | 400.21 | 0.63994 | DIFUSÃO A/F | DIFUSOR MULTIVIAS RETANGULAR | ADQ-20AG1271x208F000SAN00M00 | 12/09/2024 | 71 | 28414.91 | 4.67 | 0.03476
VSD35 |  | 2000 |  |  |  | AN0 | [10 empty] | F |  |  |  |  | 1 | 0 |  | 190.73 | 0.63994 | DIFUSÃO A/F | DIFUSOR LINEAR | VSD35-1F02000x123x00000AN0 | 12/09/2024 | 93 | 17737.89 | 1.51 | 0.00244
VSD35 |  | 1500 |  |  |  | AN0 | [10 empty] | F |  |  |  |  | 4 | 0 |  | 391.75 | 0.63993 | DIFUSÃO A/F | DIFUSOR LINEAR | VSD35-4F01500x198x00000AN0 | 12/09/2024 | 216 | 84618 | 2.88 | 0.00605
ADLQ | AG |  |  |  |  | 8 | [10 empty] | 0 | [7 empty] | 446.57 | 0.63994 | DIFUSÃO A/F | DIFUSOR MULTIVIAS QUADRADO | ADLQ-AG-0-0-T8/000SAN00M0 | 12/09/2024 | 93 | 41531.01 | 5.3 | 0.04114
ADLR | C |  |  |  |  | PP5 | [11 empty] | 3 | [6 empty] | 365.49 | 0.63994 | DIFUSÃO A/F | DIFUSOR MULTIVIAS REDONDO | ADLR-C-000-0/T3/0/PP5 | 12/09/2024 | 6 | 2192.94 | 1.25 | 0.00684
ADLR | C |  |  |  |  | PP5 | [11 empty] | 4 | [6 empty] | 424.56 | 0.63993 | DIFUSÃO A/F | DIFUSOR MULTIVIAS REDONDO | ADLR-C-000-0/T4/0/PP5 | 12/09/2024 | 6 | 2547.36 | 1.58 | 0.00917
ADLR | C |  |  |  |  | PP5 | [11 empty] | 8 | [6 empty] | 959.31 | 0.63994 | DIFUSÃO A/F | DIFUSOR MULTIVIAS REDONDO | ADLR-C-000-0/T8/0/PP5 | 12/09/2024 | 1 | 959.31 | 3.55 | 0.0231
AGS-T | SEM | 325 | 225 |  | 00 | AN0 | [18 empty] | 167.6 | 0.63992 | DIFUSÃO A/F | GRELHA INDEVASSAVEL | AGS-T/325x225/00/CF/AN0 | 12/09/2024 | 17 | 2849.2 | 1.19 | 0.00352
AGS-T | SEM | 425 | 225 |  | 00 | AN0 | [18 empty] | 189.06 | 0.63993 | DIFUSÃO A/F | GRELHA INDEVASSAVEL | AGS-T/425x225/00/CF/AN0 | 12/09/2024 | 10 | 1890.6 | 1.44 | 0.00449
AR | AG | 1225 | 525 |  | 0 | AN0 | [18 empty] | 626.87 | 0.63994 | DIFUSÃO A/F | GRELHA DE ALETAS FIXAS | AR-AG-1225x525/0/0/FAN0M0 | 12/09/2024 | 1 | 626.87 | 8.17 | 0.07206
AR | AG | 325 | 165 |  | 0 | AN0 | [18 empty] | 130.86 | 0.63994 | DIFUSÃO A/F | GRELHA DE ALETAS FIXAS | AR-AG-325x165/0/0/FAN0M0 | 12/09/2024 | 46 | 6019.56 | 1.11 | 0.00709
AR | AG | 425 | 225 |  | 0 | AN0 | [18 empty] | 173.72 | 0.63993 | DIFUSÃO A/F | GRELHA DE ALETAS FIXAS | AR-AG-425x225/0/0/FAN0M0 | 12/09/2024 | 17 | 2953.24 | 1.68 | 0.01192
AR | AG | 625 | 425 |  | 0 | AN0 | [18 empty] | 322.78 | 0.63993 | DIFUSÃO A/F | GRELHA DE ALETAS FIXAS | AR-AG-625x425/0/0/FAN0M0 | 12/09/2024 | 1 | 322.78 | 3.72 | 0.03076
AR | AG | 825 | 425 |  | 0 | AN0 | [18 empty] | 394.64 | 0.63995 | DIFUSÃO A/F | GRELHA DE ALETAS FIXAS | AR-AG-825x425/0/0/FAN0M0 | 12/09/2024 | 2 | 789.28 | 4.78 | 0.04019
AT | AG | 225 | 165 |  | 00 | AN0 | [18 empty] | 109 | 0.63992 | DIFUSÃO A/F | GRELHA DE ALETAS MOVEIS HORIZ. | AT-0-AG225x165/00FAN0M0 | 12/09/2024 | 2 | 218 | 0.74 | 0.00488
AR | AG | 1025 | 525 |  | 0 | AN0 | [18 empty] | 542.54 | 0.63994 | DIFUSÃO A/F | GRELHA DE ALETAS FIXAS | AR-AG-1025x525/0/0/FAN0M0 | 12/09/2024 | 33 | 17903.82 | 6.92 | 0.06056
AR | AG | 425 | 225 |  | 0 | AN0 | [18 empty] | 173.72 | 0.63993 | DIFUSÃO A/F | GRELHA DE ALETAS FIXAS | AR-AG-425x225/0/0/FAN0M0 | 12/09/2024 | 17 | 2953.24 | 1.68 | 0.01192
AR | AG | 525 | 525 |  | 0 | AN0 | [18 empty] | 331.71 | 0.63994 | DIFUSÃO A/F | GRELHA DE ALETAS FIXAS | AR-AG-525x525/0/0/FAN0M0 | 12/09/2024 | 16 | 5307.36 | 3.78 | 0.0318
AR | AG | 625 | 325 |  | 0 | AN0 | [18 empty] | 271.69 | 0.63992 | DIFUSÃO A/F | GRELHA DE ALETAS FIXAS | AR-AG-625x325/0/0/FAN0M0 | 12/09/2024 | 6 | 1630.14 | 3.04 | 0.02397
AR | AG | 625 | 425 |  | 0 | AN0 | [18 empty] | 322.78 | 0.63993 | DIFUSÃO A/F | GRELHA DE ALETAS FIXAS | AR-AG-625x425/0/0/FAN0M0 | 12/09/2024 | 4 | 1291.12 | 3.72 | 0.03076
AR | AG | 825 | 425 |  | 0 | AN0 | [18 empty] | 394.64 | 0.63995 | DIFUSÃO A/F | GRELHA DE ALETAS FIXAS | AR-AG-825x425/0/0/FAN0M0 | 12/09/2024 | 10 | 3946.4 | 4.78 | 0.04019
JN-B |  | 1200 | 510 |  |  | 000 |  | 0 | 00 | [15 empty] | 1072.36 | 0.63994 | DIFUSÃO A/F | DAMPER DE REGULAGEM PESADO | JN-B-0-D-N0/1200x510/N/00/000 | 12/09/2024 | 2 | 2144.72 | 24.94 | 0.19377
JN-A |  | 200 | 180 |  |  | 000 |  | 0 | 00 | [15 empty] | 248.29 | 0.63994 | DIFUSÃO A/F | DAMPER DE REGULAGEM PESADO | JN-A-0-D-N0/200x180/N/00/000 | 12/09/2024 | 65 | 16138.85 | 4.68 | 0.01988
JN-B |  | 200 | 345 |  |  | 000 |  | 0 | 00 | [15 empty] | 380.74 | 0.63995 | DIFUSÃO A/F | DAMPER DE REGULAGEM PESADO | JN-B-0-D-N0/200x345/N/00/000 | 12/09/2024 | 9 | 3426.66 | 7.49 | 0.0327
JN-A |  | 400 | 180 |  |  | 000 |  | 0 | 00 | [15 empty] | 317.55 | 0.63993 | DIFUSÃO A/F | DAMPER DE REGULAGEM PESADO | JN-A-0-D-N0/400x180/N/00/000 | 12/09/2024 | 8 | 2540.4 | 6.51 | 0.03284
JN-B |  | 400 | 345 |  |  | 000 |  | 0 | 00 | [15 empty] | 471.28 | 0.63993 | DIFUSÃO A/F | DAMPER DE REGULAGEM PESADO | JN-B-0-D-N0/400x345/N/00/000 | 12/09/2024 | 10 | 4712.8 | 9.87 | 0.054
JN-B |  | 400 | 510 |  |  | 000 |  | 0 | 00 | [15 empty] | 625.02 | 0.63994 | DIFUSÃO A/F | DAMPER DE REGULAGEM PESADO | JN-B-0-D-N0/400x510/N/00/000 | 12/09/2024 | 1 | 625.02 | 13.22 | 0.07517
JN-A |  | 600 | 180 |  |  | 000 |  | 0 | 00 | [15 empty] | 386.95 | 0.64016 | DIFUSÃO A/F | DAMPER DE REGULAGEM PESADO | JN-A-0-D-N0/600x180/N/00/000 | 12/09/2024 | 1 | 386.95 | 8.35 | 0.04579
JN-B |  | 600 | 345 |  |  | 000 |  | 0 | 00 | [15 empty] | 561.83 | 0.63994 | DIFUSÃO A/F | DAMPER DE REGULAGEM PESADO | JN-B-0-D-N0/600x345/N/00/000 | 12/09/2024 | 2 | 1123.66 | 12.25 | 0.0753
JN-B |  | 800 | 345 |  |  | 000 |  | 0 | 00 | [15 empty] | 652.38 | 0.63994 | DIFUSÃO A/F | DAMPER DE REGULAGEM PESADO | JN-B-0-D-N0/800x345/N/00/000 | 12/09/2024 | 4 | 2609.52 | 14.63 | 0.09661
JN-B |  | 800 | 510 |  |  | 000 |  | 0 | 00 | [15 empty] | 848.69 | 0.63994 | DIFUSÃO A/F | DAMPER DE REGULAGEM PESADO | JN-B-0-D-N0/800x510/N/00/000 | 12/09/2024 | 3 | 2546.07 | 19.08 | 0.13447
AWG |  | 1585 | 1320 |  | 0 | AN0 | [18 empty] | 1636.7 | 0.63994 | DIFUSÃO A/F | VENEZIANA | AWG/1585x1320/P/0/F/AN0 | 12/09/2024 | 1 | 1636.7 | 17.71 | 0.19814
AWK |  | 297 | 197 |  | 0 | AN0 | [18 empty] | 91.65 | 0.63993 | DIFUSÃO A/F | VENEZIANA | AWK/297x197/0/0/F/AN0/0 | 12/09/2024 | 8 | 733.2 | 4.16 | 0.00304
AWK |  | 297 | 297 |  | 0 | AN0 | [18 empty] | 117.81 | 0.63994 | DIFUSÃO A/F | VENEZIANA | AWK/297x297/0/0/F/AN0/0 | 12/09/2024 | 1 | 117.81 | 5.14 | 0.00424
AWK |  | 497 | 297 |  | 0 | AN0 | [18 empty] | 160.08 | 0.63994 | DIFUSÃO A/F | VENEZIANA | AWK/497x297/0/0/F/AN0/0 | 12/09/2024 | 3 | 480.24 | 7.62 | 0.00664
AWK |  | 497 | 397 |  | 0 | AN0 | [18 empty] | 197.17 | 0.63993 | DIFUSÃO A/F | VENEZIANA | AWK/497x397/0/0/F/AN0/0 | 12/09/2024 | 5 | 985.85 | 8.95 | 0.00852
AWK |  | 497 | 497 |  | 0 | AN0 | [18 empty] | 234.27 | 0.63995 | DIFUSÃO A/F | VENEZIANA | AWK/497x497/0/0/F/AN0/0 | 12/09/2024 | 1 | 234.27 | 10.28 | 0.0104
AWK |  | 597 | 497 |  | 0 | AN0 | [18 empty] | 266.33 | 0.63993 | DIFUSÃO A/F | VENEZIANA | AWK/597x497/0/0/F/AN0/0 | 12/09/2024 | 4 | 1065.32 | 11.87 | 0.01228
AWK |  | 597 | 697 |  | 0 | AN0 | [18 empty] | 351.45 | 0.63993 | DIFUSÃO A/F | VENEZIANA | AWK/597x697/0/0/F/AN0/0 | 12/09/2024 | 6 | 2108.7 | 14.88 | 0.01672
AWG |  | 1385 | 990 |  | 0 | AN0 | [18 empty] | 1160.84 | 0.63994 | DIFUSÃO A/F | VENEZIANA | AWG/1385x990/P/0/F/AN0 | 12/09/2024 | 2 | 2321.68 | 12.34 | 0.13324
AWK |  | 1197 | 697 |  | 0 | AN0 | [18 empty] | 609.49 | 0.63994 | DIFUSÃO A/F | VENEZIANA | AWK/1197x697/0/0/F/AN0/0 | 12/09/2024 | 2 | 1218.98 | 26.52 | 0.03208
AWK |  | 1197 | 797 |  | 0 | AN0 | [18 empty] | 684.85 | 0.63994 | DIFUSÃO A/F | VENEZIANA | AWK/1197x797/0/0/F/AN0/0 | 12/09/2024 | 1 | 684.85 | 29.07 | 0.03634
AWK |  | 597 | 397 |  | 0 | AN0 | [18 empty] | 223.77 | 0.63993 | DIFUSÃO A/F | VENEZIANA | AWK/597x397/0/0/F/AN0/0 | 12/09/2024 | 3 | 671.31 | 10.37 | 0.01006
AWK |  | 597 | 497 |  | 0 | AN0 | [18 empty] | 266.33 | 0.63993 | DIFUSÃO A/F | VENEZIANA | AWK/597x497/0/0/F/AN0/0 | 12/09/2024 | 1 | 266.33 | 11.87 | 0.01228
AWK |  | 797 | 697 |  | 0 | AN0 | [18 empty] | 437.47 | 0.63994 | DIFUSÃO A/F | VENEZIANA | AWK/797x697/0/0/F/AN0/0 | 12/09/2024 | 1 | 437.47 | 18.76 | 0.02184
ADLQ | AG |  |  |  |  | 1 | [10 empty] | 0 | [7 empty] | 170.08 | 0.86 | DIFUSÃO A/F | DIFUSOR MULTIVIAS QUADRADO | ADLQ-AG-0-0-T1/000SAN00M0 | 11/06/2024 | 11 | 2163.04 | 1.08 | 0.00631
ADLQ | AG |  |  |  |  | 2 | [10 empty] | 0 | [7 empty] | 213.97 | 0.86 | DIFUSÃO A/F | DIFUSOR MULTIVIAS QUADRADO | ADLQ-AG-0-0-T2/000SAN00M0 | 11/06/2024 | 8 | 1979.36 | 1.52 | 0.00954
ADLQ | AG |  |  |  |  | 3 | [10 empty] | 0 | [7 empty] | 282.31 | 0.86 | DIFUSÃO A/F | DIFUSOR MULTIVIAS QUADRADO | ADLQ-AG-0-0-T3/000SAN00M0 | 11/06/2024 | 39 | 12731.16 | 2.02 | 0.01343
ADLQ | AG |  |  |  |  | 4 | [10 empty] | 0 | [7 empty] | 343.86 | 0.86 | DIFUSÃO A/F | DIFUSOR MULTIVIAS QUADRADO | ADLQ-AG-0-0-T4/000SAN00M0 | 11/06/2024 | 82 | 32604.02 | 2.58 | 0.01799
ADLQ | AG |  |  |  |  | 5 | [10 empty] | 0 | [7 empty] | 410.71 | 0.86 | DIFUSÃO A/F | DIFUSOR MULTIVIAS QUADRADO | ADLQ-AG-0-0-T5/000SAN00M0 | 11/06/2024 | 160 | 75985.6 | 3.21 | 0.02322
ADLQ | AG |  |  |  |  | 6 | [10 empty] | 0 | [7 empty] | 462.97 | 0.86 | DIFUSÃO A/F | DIFUSOR MULTIVIAS QUADRADO | ADLQ-AG-0-0-T6/000SAN00M0 | 11/06/2024 | 58 | 31049.72 | 3.64 | 0.02629
ADLQ | AG |  |  |  |  | 7 | [10 empty] | 0 | [7 empty] | 610.7 | 0.86 | DIFUSÃO A/F | DIFUSOR MULTIVIAS QUADRADO | ADLQ-AG-0-0-T7/000SAN00M0 | 11/06/2024 | 180 | 127108.8 | 5.04 | 0.03791
ADLQ | AG |  |  |  |  | 8 | [10 empty] | 0 | [7 empty] | 630.2 | 0.86 | DIFUSÃO A/F | DIFUSOR MULTIVIAS QUADRADO | ADLQ-AG-0-0-T8/000SAN00M0 | 11/06/2024 | 18 | 13116.78 | 5.3 | 0.04114
VAT | DG | 225 | 165 |  | 00 | AN0 | [18 empty] | 197.11 | 0.86 | DIFUSÃO A/F | GRELHA DE ALETAS MOVEIS VERT. | VAT-0-DG225x165/00FAN0M0 | 11/06/2024 | 25 | 5698 | 1.06 | 0.00488
VAT | DG | 325 | 165 |  | 00 | AN0 | [18 empty] | 246.1 | 0.86 | DIFUSÃO A/F | GRELHA DE ALETAS MOVEIS VERT. | VAT-0-DG325x165/00FAN0M0 | 11/06/2024 | 10 | 2845.7 | 1.43 | 0.00681
VAT | DG | 325 | 225 |  | 00 | AN0 | [18 empty] | 274.65 | 0.86 | DIFUSÃO A/F | GRELHA DE ALETAS MOVEIS VERT. | VAT-0-DG325x225/00FAN0M0 | 11/06/2024 | 22 | 6986.76 | 1.75 | 0.00893
VAT | DG | 425 | 225 |  | 00 | AN0 | [18 empty] | 331.67 | 0.86 | DIFUSÃO A/F | GRELHA DE ALETAS MOVEIS VERT. | VAT-0-DG425x225/00FAN0M0 | 11/06/2024 | 206 | 79005.12 | 2.2 | 0.01146
VAT | DG | 525 | 225 |  | 00 | AN0 | [18 empty] | 388.69 | 0.86 | DIFUSÃO A/F | GRELHA DE ALETAS MOVEIS VERT. | VAT-0-DG525x225/00FAN0M0 | 11/06/2024 | 51 | 22921.95 | 2.66 | 0.01399
VAT | DG | 525 | 325 |  | 00 | AN0 | [18 empty] | 463.04 | 0.86 | DIFUSÃO A/F | GRELHA DE ALETAS MOVEIS VERT. | VAT-0-DG525x325/00FAN0M0 | 11/06/2024 | 201 | 107619.42 | 3.48 | 0.01952
VAT | DG | 625 | 225 |  | 00 | AN0 | [18 empty] | 445.7 | 0.86 | DIFUSÃO A/F | GRELHA DE ALETAS MOVEIS VERT. | VAT-0-DG625x225/00FAN0M0 | 11/06/2024 | 14 | 7215.18 | 3.12 | 0.01652
VAT | DG | 625 | 325 |  | 00 | AN0 | [18 empty] | 533.45 | 0.86 | DIFUSÃO A/F | GRELHA DE ALETAS MOVEIS VERT. | VAT-0-DG625x325/00FAN0M0 | 11/06/2024 | 42 | 25907.28 | 4.08 | 0.02305
VAT | DG | 625 | 425 |  | 00 | AN0 | [18 empty] | 621.19 | 0.86 | DIFUSÃO A/F | GRELHA DE ALETAS MOVEIS VERT. | VAT-0-DG625x425/00FAN0M0 | 11/06/2024 | 4 | 2873.16 | 5.04 | 0.02958
VAT | DG | 225 | 165 |  | 00 | AN0 | [18 empty] | 197.11 | 0.86 | DIFUSÃO A/F | GRELHA DE ALETAS MOVEIS VERT. | VAT-0-DG225x165/00FAN0M0 | 11/06/2024 | 209 | 47635.28 | 1.06 | 0.00488
VAT | DG | 225 | 225 |  | 00 | AN0 | [18 empty] | 217.63 | 0.86 | DIFUSÃO A/F | GRELHA DE ALETAS MOVEIS VERT. | VAT-0-DG225x225/00FAN0M0 | 11/06/2024 | 23 | 5787.95 | 1.29 | 0.0064
VAT | DG | 325 | 165 |  | 00 | AN0 | [18 empty] | 246.1 | 0.86 | DIFUSÃO A/F | GRELHA DE ALETAS MOVEIS VERT. | VAT-0-DG325x165/00FAN0M0 | 11/06/2024 | 18 | 5122.26 | 1.43 | 0.00681
VAT | DG | 425 | 225 |  | 00 | AN0 | [18 empty] | 331.67 | 0.86 | DIFUSÃO A/F | GRELHA DE ALETAS MOVEIS VERT. | VAT-0-DG425x225/00FAN0M0 | 11/06/2024 | 4 | 1534.08 | 2.2 | 0.01146
VAT | DG | 525 | 225 |  | 00 | AN0 | [18 empty] | 388.69 | 0.86 | DIFUSÃO A/F | GRELHA DE ALETAS MOVEIS VERT. | VAT-0-DG525x225/00FAN0M0 | 11/06/2024 | 16 | 7191.2 | 2.66 | 0.01399
AGS-T | SEM | 525 | 325 |  | 00 | AN0 | [18 empty] | 394.76 | 0.86 | DIFUSÃO A/F | GRELHA INDEVASSAVEL | AGS-T/525x325/00/CF/AN0 | 11/06/2024 | 15 | 6847.05 | 2.19 | 0.00748
VSD35 |  | 1050 |  |  |  | PH1 | [10 empty] | DS |  |  |  |  | 2 | C2 |  | 857.79 | 0.86 | DIFUSÃO A/F | DIFUSOR LINEAR | VSD35-2DSM1050x148x0B00C2PH1 | 11/06/2024 | 448 | 444362.24 | 6.93 | 0.05851
[25 empty] | 1642.51 | 1 | DIFUSÃO A/F | DIF. HOSP. P SALA CIRUR ICLF-2 | ICLF2 0x0-600x600-1/PE4 | 11/06/2024 | 18 | 34186.68 | 6.64 | 0.11989
[25 empty] | 1773.61 | 1 | DIFUSÃO A/F | DIF. HOSP. P SALA CIRUR ICLF-2 | ICLF2 0x1400-0x0-0/PE4 | 11/06/2024 | 108 | 221492.88 | 9.53 | 0.08523
VAT | DG | 225 | 225 |  | 00 | AN0 | [18 empty] | 217.63 | 0.86 | DIFUSÃO A/F | GRELHA DE ALETAS MOVEIS VERT. | VAT-0-DG225x225/00FAN0M0 | 11/06/2024 | 36 | 9059.4 | 1.29 | 0.0064
VAT | DG | 425 | 225 |  | 00 | AN0 | [18 empty] | 331.67 | 0.86 | DIFUSÃO A/F | GRELHA DE ALETAS MOVEIS VERT. | VAT-0-DG425x225/00FAN0M0 | 11/06/2024 | 36 | 13806.72 | 2.2 | 0.01146
RG-B |  | 300 | 305 |  |  | 000 |  | 0 | 00 | [15 empty] | 232.98 | 0.86 | DIFUSÃO A/F | DAMPER DE REGULAGEM | RG-B-300x305/D/0/00/000 | 11/06/2024 | 15 | 4041 | 2.43 | 0.01243
RG-B |  | 350 | 355 |  |  | 000 |  | 0 | 00 | [15 empty] | 269.55 | 0.86 | DIFUSÃO A/F | DAMPER DE REGULAGEM | RG-B-350x355/D/0/00/000 | 11/06/2024 | 9 | 2805.21 | 2.87 | 0.0162
RG-B |  | 400 | 405 |  |  | 000 |  | 0 | 00 | [15 empty] | 308.54 | 0.86 | DIFUSÃO A/F | DAMPER DE REGULAGEM | RG-B-400x405/D/0/00/000 | 11/06/2024 | 12 | 4281.24 | 3.33 | 0.02048
RG-B |  | 450 | 405 |  |  | 000 |  | 0 | 00 | [15 empty] | 325.24 | 0.86 | DIFUSÃO A/F | DAMPER DE REGULAGEM | RG-B-450x405/D/0/00/000 | 11/06/2024 | 12 | 4512.96 | 3.57 | 0.02275
RG-B |  | 500 | 505 |  |  | 000 |  | 0 | 00 | [15 empty] | 393.75 | 0.86 | DIFUSÃO A/F | DAMPER DE REGULAGEM | RG-B-500x505/D/0/00/000 | 11/06/2024 | 10 | 4553 | 4.32 | 0.03053
RG-B |  | 550 | 505 |  |  | 000 |  | 0 | 00 | [15 empty] | 412.87 | 0.86 | DIFUSÃO A/F | DAMPER DE REGULAGEM | RG-B-550x505/D/0/00/000 | 11/06/2024 | 10 | 4774.1 | 4.59 | 0.0333
RG-B |  | 150 | 205 |  |  | 000 |  | 0 | 00 | [15 empty] | 155.2 | 0.86 | DIFUSÃO A/F | DAMPER DE REGULAGEM | RG-B-150x205/D/0/00/000 | 11/06/2024 | 1 | 179.46 | 1.42 | 0.0051
RG-B |  | 250 | 205 |  |  | 000 |  | 0 | 00 | [15 empty] | 178.95 | 0.86 | DIFUSÃO A/F | DAMPER DE REGULAGEM | RG-B-250x205/D/0/00/000 | 11/06/2024 | 1 | 206.92 | 1.82 | 0.00765
RG-B |  | 250 | 255 |  |  | 000 |  | 0 | 00 | [15 empty] | 198.82 | 0.86 | DIFUSÃO A/F | DAMPER DE REGULAGEM | RG-B-250x255/D/0/00/000 | 11/06/2024 | 1 | 229.9 | 2.01 | 0.00915
RG-B |  | 300 | 155 |  |  | 000 |  | 0 | 00 | [15 empty] | 169.76 | 0.86 | DIFUSÃO A/F | DAMPER DE REGULAGEM | RG-B-300x155/D/0/00/000 | 11/06/2024 | 1 | 196.3 | 1.82 | 0.00718
RG-B |  | 300 | 205 |  |  | 000 |  | 0 | 00 | [15 empty] | 190.83 | 0.86 | DIFUSÃO A/F | DAMPER DE REGULAGEM | RG-B-300x205/D/0/00/000 | 11/06/2024 | 1 | 220.66 | 2.02 | 0.00893
RG-B |  | 350 | 255 |  |  | 000 |  | 0 | 00 | [15 empty] | 224.99 | 0.86 | DIFUSÃO A/F | DAMPER DE REGULAGEM | RG-B-350x255/D/0/00/000 | 11/06/2024 | 1 | 260.16 | 2.44 | 0.0122
RG-B |  | 350 | 155 |  |  | 000 |  | 0 | 00 | [15 empty] | 180.43 | 0.86 | DIFUSÃO A/F | DAMPER DE REGULAGEM | RG-B-350x155/D/0/00/000 | 11/06/2024 | 1 | 208.63 | 2.01 | 0.0082
RG-B |  | 350 | 205 |  |  | 000 |  | 0 | 00 | [15 empty] | 202.71 | 0.86 | DIFUSÃO A/F | DAMPER DE REGULAGEM | RG-B-350x205/D/0/00/000 | 11/06/2024 | 1 | 234.4 | 2.22 | 0.0102
RG-B |  | 350 | 255 |  |  | 000 |  | 0 | 00 | [15 empty] | 224.99 | 0.86 | DIFUSÃO A/F | DAMPER DE REGULAGEM | RG-B-350x255/D/0/00/000 | 11/06/2024 | 1 | 260.16 | 2.44 | 0.0122
RG-B |  | 400 | 155 |  |  | 000 |  | 0 | 00 | [15 empty] | 191.1 | 0.86 | DIFUSÃO A/F | DAMPER DE REGULAGEM | RG-B-400x155/D/0/00/000 | 11/06/2024 | 15 | 3314.55 | 2.2 | 0.00923
RG-B |  | 400 | 205 |  |  | 000 |  | 0 | 00 | [15 empty] | 214.58 | 0.86 | DIFUSÃO A/F | DAMPER DE REGULAGEM | RG-B-400x205/D/0/00/000 | 11/06/2024 | 9 | 2233.08 | 2.43 | 0.01148
RG-B |  | 400 | 405 |  |  | 000 |  | 0 | 00 | [15 empty] | 308.54 | 0.86 | DIFUSÃO A/F | DAMPER DE REGULAGEM | RG-B-400x405/D/0/00/000 | 11/06/2024 | 12 | 4281.24 | 3.33 | 0.02048
RG-B |  | 450 | 405 |  |  | 000 |  | 0 | 00 | [15 empty] | 325.24 | 0.86 | DIFUSÃO A/F | DAMPER DE REGULAGEM | RG-B-450x405/D/0/00/000 | 11/06/2024 | 12 | 4512.96 | 3.57 | 0.02275
RG-B |  | 500 | 505 |  |  | 000 |  | 0 | 00 | [15 empty] | 393.75 | 0.86 | DIFUSÃO A/F | DAMPER DE REGULAGEM | RG-B-500x505/D/0/00/000 | 11/06/2024 | 10 | 4553 | 4.32 | 0.03053
RG-B |  | 550 | 505 |  |  | 000 |  | 0 | 00 | [15 empty] | 412.87 | 0.86 | DIFUSÃO A/F | DAMPER DE REGULAGEM | RG-B-550x505/D/0/00/000 | 11/06/2024 | 10 | 4774.1 | 4.59 | 0.0333
ADLQ | AG |  |  |  |  | 1 | [10 empty] | 0 | [7 empty] | 170.08 | 0.86 | DIFUSÃO A/F | DIFUSOR MULTIVIAS QUADRADO | ADLQ-AG-0-0-T1/000SAN00M0 | 11/06/2024 | 11 | 2163.04 | 1.08 | 0.00631
ADLQ | AG |  |  |  |  | 2 | [10 empty] | 0 | [7 empty] | 213.97 | 0.86 | DIFUSÃO A/F | DIFUSOR MULTIVIAS QUADRADO | ADLQ-AG-0-0-T2/000SAN00M0 | 11/06/2024 | 8 | 1979.36 | 1.52 | 0.00954
ADLQ | AG |  |  |  |  | 3 | [10 empty] | 0 | [7 empty] | 282.31 | 0.86 | DIFUSÃO A/F | DIFUSOR MULTIVIAS QUADRADO | ADLQ-AG-0-0-T3/000SAN00M0 | 11/06/2024 | 39 | 12731.16 | 2.02 | 0.01343
ADLQ | AG |  |  |  |  | 4 | [10 empty] | 0 | [7 empty] | 343.86 | 0.86 | DIFUSÃO A/F | DIFUSOR MULTIVIAS QUADRADO | ADLQ-AG-0-0-T4/000SAN00M0 | 11/06/2024 | 82 | 32604.02 | 2.58 | 0.01799
ADLQ | AG |  |  |  |  | 5 | [10 empty] | 0 | [7 empty] | 410.71 | 0.86 | DIFUSÃO A/F | DIFUSOR MULTIVIAS QUADRADO | ADLQ-AG-0-0-T5/000SAN00M0 | 11/06/2024 | 160 | 75985.6 | 3.21 | 0.02322
ADLQ | AG |  |  |  |  | 6 | [10 empty] | 0 | [7 empty] | 462.97 | 0.86 | DIFUSÃO A/F | DIFUSOR MULTIVIAS QUADRADO | ADLQ-AG-0-0-T6/000SAN00M0 | 11/06/2024 | 58 | 31049.72 | 3.64 | 0.02629
ADLQ | AG |  |  |  |  | 7 | [10 empty] | 0 | [7 empty] | 610.7 | 0.86 | DIFUSÃO A/F | DIFUSOR MULTIVIAS QUADRADO | ADLQ-AG-0-0-T7/000SAN00M0 | 11/06/2024 | 180 | 127108.8 | 5.04 | 0.03791
ADLQ | AG |  |  |  |  | 8 | [10 empty] | 0 | [7 empty] | 630.2 | 0.86 | DIFUSÃO A/F | DIFUSOR MULTIVIAS QUADRADO | ADLQ-AG-0-0-T8/000SAN00M0 | 11/06/2024 | 18 | 13116.78 | 5.3 | 0.04114
VAT | DG | 225 | 165 |  | 00 | AN0 | [18 empty] | 197.11 | 0.86 | DIFUSÃO A/F | GRELHA DE ALETAS MOVEIS VERT. | VAT-0-DG225x165/00FAN0M0 | 11/06/2024 | 25 | 5698 | 1.06 | 0.00488
VAT | DG | 325 | 165 |  | 00 | AN0 | [18 empty] | 246.1 | 0.86 | DIFUSÃO A/F | GRELHA DE ALETAS MOVEIS VERT. | VAT-0-DG325x165/00FAN0M0 | 11/06/2024 | 10 | 2845.7 | 1.43 | 0.00681
VAT | DG | 325 | 225 |  | 00 | AN0 | [18 empty] | 274.65 | 0.86 | DIFUSÃO A/F | GRELHA DE ALETAS MOVEIS VERT. | VAT-0-DG325x225/00FAN0M0 | 11/06/2024 | 22 | 6986.76 | 1.75 | 0.00893
VAT | DG | 425 | 225 |  | 00 | AN0 | [18 empty] | 331.67 | 0.86 | DIFUSÃO A/F | GRELHA DE ALETAS MOVEIS VERT. | VAT-0-DG425x225/00FAN0M0 | 11/06/2024 | 206 | 79005.12 | 2.2 | 0.01146
VAT | DG | 525 | 225 |  | 00 | AN0 | [18 empty] | 388.69 | 0.86 | DIFUSÃO A/F | GRELHA DE ALETAS MOVEIS VERT. | VAT-0-DG525x225/00FAN0M0 | 11/06/2024 | 51 | 22921.95 | 2.66 | 0.01399
VAT | DG | 525 | 325 |  | 00 | AN0 | [18 empty] | 463.04 | 0.86 | DIFUSÃO A/F | GRELHA DE ALETAS MOVEIS VERT. | VAT-0-DG525x325/00FAN0M0 | 11/06/2024 | 201 | 107619.42 | 3.48 | 0.01952
VAT | DG | 625 | 225 |  | 00 | AN0 | [18 empty] | 445.7 | 0.86 | DIFUSÃO A/F | GRELHA DE ALETAS MOVEIS VERT. | VAT-0-DG625x225/00FAN0M0 | 11/06/2024 | 14 | 7215.18 | 3.12 | 0.01652
VAT | DG | 625 | 325 |  | 00 | AN0 | [18 empty] | 533.45 | 0.86 | DIFUSÃO A/F | GRELHA DE ALETAS MOVEIS VERT. | VAT-0-DG625x325/00FAN0M0 | 11/06/2024 | 42 | 25907.28 | 4.08 | 0.02305
VAT | DG | 625 | 425 |  | 00 | AN0 | [18 empty] | 621.19 | 0.86 | DIFUSÃO A/F | GRELHA DE ALETAS MOVEIS VERT. | VAT-0-DG625x425/00FAN0M0 | 11/06/2024 | 4 | 2873.16 | 5.04 | 0.02958
VAT | DG | 225 | 165 |  | 00 | AN0 | [18 empty] | 197.11 | 0.86 | DIFUSÃO A/F | GRELHA DE ALETAS MOVEIS VERT. | VAT-0-DG225x165/00FAN0M0 | 11/06/2024 | 209 | 47635.28 | 1.06 | 0.00488
VAT | DG | 225 | 225 |  | 00 | AN0 | [18 empty] | 217.63 | 0.86 | DIFUSÃO A/F | GRELHA DE ALETAS MOVEIS VERT. | VAT-0-DG225x225/00FAN0M0 | 11/06/2024 | 23 | 5787.95 | 1.29 | 0.0064
VAT | DG | 325 | 165 |  | 00 | AN0 | [18 empty] | 246.1 | 0.86 | DIFUSÃO A/F | GRELHA DE ALETAS MOVEIS VERT. | VAT-0-DG325x165/00FAN0M0 | 11/06/2024 | 18 | 5122.26 | 1.43 | 0.00681
VAT | DG | 425 | 225 |  | 00 | AN0 | [18 empty] | 331.67 | 0.86 | DIFUSÃO A/F | GRELHA DE ALETAS MOVEIS VERT. | VAT-0-DG425x225/00FAN0M0 | 11/06/2024 | 4 | 1534.08 | 2.2 | 0.01146
VAT | DG | 525 | 225 |  | 00 | AN0 | [18 empty] | 388.69 | 0.86 | DIFUSÃO A/F | GRELHA DE ALETAS MOVEIS VERT. | VAT-0-DG525x225/00FAN0M0 | 11/06/2024 | 16 | 7191.2 | 2.66 | 0.01399
AGS-T | SEM | 525 | 325 |  | 00 | AN0 | [18 empty] | 394.76 | 0.86 | DIFUSÃO A/F | GRELHA INDEVASSAVEL | AGS-T/525x325/00/CF/AN0 | 11/06/2024 | 15 | 6847.05 | 2.19 | 0.00748
VSD35 |  | 1050 |  |  |  | PH1 | [10 empty] | DS |  |  |  |  | 2 | C2 |  | 857.79 | 0.86 | DIFUSÃO A/F | DIFUSOR LINEAR | VSD35-2DSM1050x148x0B00C2PH1 | 11/06/2024 | 448 | 444362.24 | 6.93 | 0.05851
[25 empty] | 1642.51 | 1 | DIFUSÃO A/F | DIF. HOSP. P SALA CIRUR ICLF-2 | ICLF2 0x0-600x600-1/PE4 | 11/06/2024 | 18 | 34186.68 | 6.64 | 0.11989
[25 empty] | 1773.61 | 1 | DIFUSÃO A/F | DIF. HOSP. P SALA CIRUR ICLF-2 | ICLF2 0x1400-0x0-0/PE4 | 11/06/2024 | 108 | 221492.88 | 9.53 | 0.08523
VAT | DG | 225 | 225 |  | 00 | AN0 | [18 empty] | 217.63 | 0.86 | DIFUSÃO A/F | GRELHA DE ALETAS MOVEIS VERT. | VAT-0-DG225x225/00FAN0M0 | 11/06/2024 | 36 | 9059.4 | 1.29 | 0.0064
VAT | DG | 425 | 225 |  | 00 | AN0 | [18 empty] | 331.67 | 0.86 | DIFUSÃO A/F | GRELHA DE ALETAS MOVEIS VERT. | VAT-0-DG425x225/00FAN0M0 | 11/06/2024 | 36 | 13806.72 | 2.2 | 0.01146
RG-B |  | 300 | 305 |  |  | 000 |  | 0 | 00 | [15 empty] | 232.98 | 0.86 | DIFUSÃO A/F | DAMPER DE REGULAGEM | RG-B-300x305/D/0/00/000 | 11/06/2024 | 15 | 4041 | 2.43 | 0.01243
RG-B |  | 350 | 355 |  |  | 000 |  | 0 | 00 | [15 empty] | 269.55 | 0.86 | DIFUSÃO A/F | DAMPER DE REGULAGEM | RG-B-350x355/D/0/00/000 | 11/06/2024 | 9 | 2805.21 | 2.87 | 0.0162
RG-B |  | 400 | 405 |  |  | 000 |  | 0 | 00 | [15 empty] | 308.54 | 0.86 | DIFUSÃO A/F | DAMPER DE REGULAGEM | RG-B-400x405/D/0/00/000 | 11/06/2024 | 12 | 4281.24 | 3.33 | 0.02048
RG-B |  | 450 | 405 |  |  | 000 |  | 0 | 00 | [15 empty] | 325.24 | 0.86 | DIFUSÃO A/F | DAMPER DE REGULAGEM | RG-B-450x405/D/0/00/000 | 11/06/2024 | 12 | 4512.96 | 3.57 | 0.02275
RG-B |  | 500 | 505 |  |  | 000 |  | 0 | 00 | [15 empty] | 393.75 | 0.86 | DIFUSÃO A/F | DAMPER DE REGULAGEM | RG-B-500x505/D/0/00/000 | 11/06/2024 | 10 | 4553 | 4.32 | 0.03053
RG-B |  | 550 | 505 |  |  | 000 |  | 0 | 00 | [15 empty] | 412.87 | 0.86 | DIFUSÃO A/F | DAMPER DE REGULAGEM | RG-B-550x505/D/0/00/000 | 11/06/2024 | 10 | 4774.1 | 4.59 | 0.0333
RG-B |  | 150 | 205 |  |  | 000 |  | 0 | 00 | [15 empty] | 155.2 | 0.86 | DIFUSÃO A/F | DAMPER DE REGULAGEM | RG-B-150x205/D/0/00/000 | 11/06/2024 | 1 | 179.46 | 1.42 | 0.0051
RG-B |  | 250 | 205 |  |  | 000 |  | 0 | 00 | [15 empty] | 178.95 | 0.86 | DIFUSÃO A/F | DAMPER DE REGULAGEM | RG-B-250x205/D/0/00/000 | 11/06/2024 | 1 | 206.92 | 1.82 | 0.00765
RG-B |  | 250 | 255 |  |  | 000 |  | 0 | 00 | [15 empty] | 198.82 | 0.86 | DIFUSÃO A/F | DAMPER DE REGULAGEM | RG-B-250x255/D/0/00/000 | 11/06/2024 | 1 | 229.9 | 2.01 | 0.00915
RG-B |  | 300 | 155 |  |  | 000 |  | 0 | 00 | [15 empty] | 169.76 | 0.86 | DIFUSÃO A/F | DAMPER DE REGULAGEM | RG-B-300x155/D/0/00/000 | 11/06/2024 | 1 | 196.3 | 1.82 | 0.00718
RG-B |  | 300 | 205 |  |  | 000 |  | 0 | 00 | [15 empty] | 190.83 | 0.86 | DIFUSÃO A/F | DAMPER DE REGULAGEM | RG-B-300x205/D/0/00/000 | 11/06/2024 | 1 | 220.66 | 2.02 | 0.00893
RG-B |  | 350 | 255 |  |  | 000 |  | 0 | 00 | [15 empty] | 224.99 | 0.86 | DIFUSÃO A/F | DAMPER DE REGULAGEM | RG-B-350x255/D/0/00/000 | 11/06/2024 | 1 | 260.16 | 2.44 | 0.0122
RG-B |  | 350 | 155 |  |  | 000 |  | 0 | 00 | [15 empty] | 180.43 | 0.86 | DIFUSÃO A/F | DAMPER DE REGULAGEM | RG-B-350x155/D/0/00/000 | 11/06/2024 | 1 | 208.63 | 2.01 | 0.0082
RG-B |  | 350 | 205 |  |  | 000 |  | 0 | 00 | [15 empty] | 202.71 | 0.86 | DIFUSÃO A/F | DAMPER DE REGULAGEM | RG-B-350x205/D/0/00/000 | 11/06/2024 | 1 | 234.4 | 2.22 | 0.0102
RG-B |  | 350 | 255 |  |  | 000 |  | 0 | 00 | [15 empty] | 224.99 | 0.86 | DIFUSÃO A/F | DAMPER DE REGULAGEM | RG-B-350x255/D/0/00/000 | 11/06/2024 | 1 | 260.16 | 2.44 | 0.0122
RG-B |  | 400 | 155 |  |  | 000 |  | 0 | 00 | [15 empty] | 191.09 | 0.86 | DIFUSÃO A/F | DAMPER DE REGULAGEM | RG-B-400x155/D/0/00/000 | 11/06/2024 | 15 | 3314.4 | 2.2 | 0.00923
RG-B |  | 400 | 205 |  |  | 000 |  | 0 | 00 | [15 empty] | 214.58 | 0.86 | DIFUSÃO A/F | DAMPER DE REGULAGEM | RG-B-400x205/D/0/00/000 | 11/06/2024 | 9 | 2233.08 | 2.43 | 0.01148
RG-B |  | 400 | 405 |  |  | 000 |  | 0 | 00 | [15 empty] | 308.54 | 0.86 | DIFUSÃO A/F | DAMPER DE REGULAGEM | RG-B-400x405/D/0/00/000 | 11/06/2024 | 12 | 4281.24 | 3.33 | 0.02048
RG-B |  | 450 | 405 |  |  | 000 |  | 0 | 00 | [15 empty] | 325.24 | 0.86 | DIFUSÃO A/F | DAMPER DE REGULAGEM | RG-B-450x405/D/0/00/000 | 11/06/2024 | 12 | 4512.96 | 3.57 | 0.02275
RG-B |  | 500 | 505 |  |  | 000 |  | 0 | 00 | [15 empty] | 393.75 | 0.86 | DIFUSÃO A/F | DAMPER DE REGULAGEM | RG-B-500x505/D/0/00/000 | 11/06/2024 | 10 | 4553 | 4.32 | 0.03053
RG-B |  | 550 | 505 |  |  | 000 |  | 0 | 00 | [15 empty] | 412.87 | 0.86 | DIFUSÃO A/F | DAMPER DE REGULAGEM | RG-B-550x505/D/0/00/000 | 11/06/2024 | 10 | 4774.1 | 4.59 | 0.0333
ADLQ | AG |  |  |  |  | 9 | [10 empty] | K | [7 empty] | 415.95 | 0.75 | DIFUSÃO A/F | DIFUSOR MULTIVIAS QUADRADO | ADLQ-AG-K-0-T9P/198SAN00M0 | 10/06/2025 | 634 | 263712.3 | 4.44 | 0.04629
ADLQ | AG |  |  |  |  | 9 | [10 empty] | 0 | [7 empty] | 230.09 | 0.75 | DIFUSÃO A/F | DIFUSOR MULTIVIAS QUADRADO | ADLQ-AG-0-0-T9P/000SAN00M0 | 10/06/2025 | 213 | 49009.17 | 1.88 | 0.01204
AT | AG | 625 | 225 |  | 00 | AN0 | [18 empty] | 260.1 | 0.75 | DIFUSÃO A/F | GRELHA DE ALETAS MOVEIS HORIZ. | AT-0-AG625x225/00FAN0M0 | 10/06/2025 | 222 | 57742.2 | 2.17 | 0.01652
RG-B |  | 250 | 205 |  |  | 000 |  | Z | AA | [15 empty] | 867.45 | 0.75 | DIFUSÃO A/F | DAMPER DE REGULAGEM | RG-B-250x205/D/Z/AA/000 | 10/06/2025 | 48 | 41637.6 | 2.31 | 0.00918
ADLQ | AG |  |  |  |  | 4 | [10 empty] | K | [7 empty] | 517.41 | 0.75 | DIFUSÃO A/F | DIFUSOR MULTIVIAS QUADRADO | ADLQ-AG-K-0-T4/198SAN00M0 | 10/06/2025 | 24 | 12417.84 | 6.1 | 0.07287
RG-B |  | 250 | 205 |  |  | 000 |  | Z | AA | [15 empty] | 867.45 | 0.75 | DIFUSÃO A/F | DAMPER DE REGULAGEM | RG-B-250x205/D/Z/AA/000 | 10/06/2025 | 26 | 22553.7 | 2.31 | 0.00918
RG-B |  | 300 | 155 |  |  | 000 |  | 0 | 00 | [15 empty] | 143.73 | 0.75 | DIFUSÃO A/F | DAMPER DE REGULAGEM | RG-B-300x155/D/0/00/000 | 10/06/2025 | 4 | 574.92 | 1.82 | 0.00718
AR | AG | 225 | 125 |  | 0 | AN0 | [18 empty] | 123.94 | 0.75 | DIFUSÃO A/F | GRELHA DE ALETAS FIXAS | AR-AG-225x125/0/0/FAN0M0 | 10/06/2025 | 12 | 1487.28 | 0.71 | 0.00403
AR | AG | 225 | 165 |  | 0 | AN0 | [18 empty] | 136.43 | 0.75 | DIFUSÃO A/F | GRELHA DE ALETAS FIXAS | AR-AG-225x165/0/0/FAN0M0 | 10/06/2025 | 12 | 1637.16 | 0.83 | 0.00508
AR | AG | 425 | 225 |  | 0 | AN0 | [18 empty] | 209.68 | 0.75 | DIFUSÃO A/F | GRELHA DE ALETAS FIXAS | AR-AG-425x225/0/0/FAN0M0 | 10/06/2025 | 54 | 11322.72 | 1.68 | 0.01192
AR | AG | 525 | 225 |  | 0 | AN0 | [18 empty] | 236.93 | 0.75 | DIFUSÃO A/F | GRELHA DE ALETAS FIXAS | AR-AG-525x225/0/0/FAN0M0 | 10/06/2025 | 10 | 2369.3 | 2.02 | 0.01455
AGS-T | SEM | 225 | 165 |  | 00 | AN0 | [18 empty] | 158.19 | 0.75 | DIFUSÃO A/F | GRELHA INDEVASSAVEL | AGS-T/225x165/00/CF/AN0 | 10/06/2025 | 12 | 1898.28 | 0.79 | 0.00198
AGS-T | SEM | 325 | 225 |  | 00 | AN0 | [18 empty] | 210.67 | 0.75 | DIFUSÃO A/F | GRELHA INDEVASSAVEL | AGS-T/325x225/00/CF/AN0 | 10/06/2025 | 16 | 3370.72 | 1.19 | 0.00352
AT | AG | 225 | 225 |  | 00 | AN0 | [18 empty] | 152.74 | 0.75 | DIFUSÃO A/F | GRELHA DE ALETAS MOVEIS HORIZ. | AT-0-AG225x225/00FAN0M0 | 10/06/2025 | 24 | 3665.76 | 0.91 | 0.0064
AGS-T | SEM | 525 | 325 |  | 00 | AN0 | [18 empty] | 334.24 | 0.75 | DIFUSÃO A/F | GRELHA INDEVASSAVEL | AGS-T/525x325/00/CF/AN0 | 10/06/2025 | 28 | 9358.72 | 2.19 | 0.00748
[25 empty] | 146.39 | 0.75 | DIFUSÃO A/F | VENEZIANA + SOBRE PRESSAO | AWK-UL/210x150/AN0 | 10/06/2025 | 8 | 1171.12 | 0.73 | 0.00211
[25 empty] | 248.51 | 0.75 | DIFUSÃO A/F | VENEZIANA + SOBRE PRESSAO | AWK-UL/360x240/AN0 | 10/06/2025 | 8 | 1988.08 | 1.43 | 0.00579
AGS-T | SEM | 525 | 425 |  | 00 | AN0 | [18 empty] | 404.54 | 0.75 | DIFUSÃO A/F | GRELHA INDEVASSAVEL | AGS-T/525x425/00/CF/AN0 | 10/06/2025 | 2 | 809.08 | 2.69 | 0.00951
AGS-T | SEM | 425 | 325 |  | 00 | AN0 | [18 empty] | 298.53 | 0.75 | DIFUSÃO A/F | GRELHA INDEVASSAVEL | AGS-T/425x325/00/CF/AN0 | 10/06/2025 | 7 | 2089.71 | 1.85 | 0.00616
AR | AG | 425 | 225 |  | 0 | AN0 | [18 empty] | 209.68 | 0.75 | DIFUSÃO A/F | GRELHA DE ALETAS FIXAS | AR-AG-425x225/0/0/FAN0M0 | 10/06/2025 | 61 | 12790.48 | 1.68 | 0.01192
[25 empty] | 267.79 | 0.75 | DIFUSÃO A/F | VENEZIANA + SOBRE PRESSAO | AWK-UL/420x240/AN0 | 10/06/2025 | 6 | 1606.74 | 1.61 | 0.00675
[25 empty] | 182.33 | 0.75 | DIFUSÃO A/F | VENEZIANA + SOBRE PRESSAO | AWK-UL/210x210/AN0 | 10/06/2025 | 6 | 1093.98 | 0.9 | 0.00295
AR | AG | 325 | 165 |  | 0 | AN0 | [18 empty] | 159.33 | 0.75 | DIFUSÃO A/F | GRELHA DE ALETAS FIXAS | AR-AG-325x165/0/0/FAN0M0 | 10/06/2025 | 2 | 318.66 | 1.11 | 0.00709
[25 empty] | 209.94 | 0.75 | DIFUSÃO A/F | VENEZIANA + SOBRE PRESSAO | AWK-UL/240x240/AN0 | 10/06/2025 | 2 | 419.88 | 1.07 | 0.00386
[25 empty] | 128.41 | 0.75 | DIFUSÃO A/F | VENEZIANA + SOBRE PRESSAO | AWK-UL/210x120/AN0 | 10/06/2025 | 2 | 256.82 | 0.65 | 0.00169
VAT | DG | 625 | 425 |  | 00 | AN0 | [18 empty] | 525.96 | 0.75 | DIFUSÃO A/F | GRELHA DE ALETAS MOVEIS VERT. | VAT-0-DG625x425/00FAN0M0 | 10/06/2025 | 6 | 3155.76 | 5.04 | 0.02958
VAT | DG | 625 | 425 |  | 00 | AN0 | [18 empty] | 525.96 | 0.75 | DIFUSÃO A/F | GRELHA DE ALETAS MOVEIS VERT. | VAT-0-DG625x425/00FAN0M0 | 10/06/2025 | 6 | 3155.76 | 5.04 | 0.02958
VAT | DG | 625 | 425 |  | 00 | AN0 | [18 empty] | 525.96 | 0.75 | DIFUSÃO A/F | GRELHA DE ALETAS MOVEIS VERT. | VAT-0-DG625x425/00FAN0M0 | 10/06/2025 | 4 | 2103.84 | 5.04 | 0.02958
VAT | DG | 625 | 425 |  | 00 | AN0 | [18 empty] | 525.96 | 0.75 | DIFUSÃO A/F | GRELHA DE ALETAS MOVEIS VERT. | VAT-0-DG625x425/00FAN0M0 | 10/06/2025 | 4 | 2103.84 | 5.04 | 0.02958
VAT | DG | 625 | 425 |  | 00 | AN0 | [18 empty] | 525.96 | 0.75 | DIFUSÃO A/F | GRELHA DE ALETAS MOVEIS VERT. | VAT-0-DG625x425/00FAN0M0 | 10/06/2025 | 4 | 2103.84 | 5.04 | 0.02958
KUL-E |  | 1185 | 825 | [21 empty] | 2350.01 | 0.75 | DIFUSÃO A/F | DAMPER DE SOBRE PRESSAO | KUL-E/1185x825 | 10/06/2025 | 4 | 9400.04 | 11.1 | 0.13634
AWG |  | 1185 | 660 |  | 0 | AN0 | [18 empty] | 1021.62 | 0.75 | DIFUSÃO A/F | VENEZIANA | AWG/1185x660/P/0/F/AN0 | 10/06/2025 | 4 | 4086.48 | 7.83 | 0.07957
ADLQ | A |  |  |  |  | 3 | [10 empty] | 0 | [7 empty] | 211.25 | 1 | DIFUSÃO A/F | DIFUSOR MULTIVIAS QUADRADO | ADLQ-A-0-0-T3/000SAN0000 | 09/05/2023 | 8 | 1690 | 1.13 | 0.00583
ADLQ | A |  |  |  |  | 5 | [10 empty] | 0 | [7 empty] | 312.6 | 1 | DIFUSÃO A/F | DIFUSOR MULTIVIAS QUADRADO | ADLQ-A-0-0-T5/000SAN0000 | 09/05/2023 | 3 | 937.8 | 1.77 | 0.01008
ADLQ | A |  |  |  |  | 2 | [10 empty] | 0 | [7 empty] | 154.35 | 0.99997 | DIFUSÃO A/F | DIFUSOR MULTIVIAS QUADRADO | ADLQ-A-0-0-T2/000SAN0000 | 09/05/2023 | 3 | 463.05 | 0.86 | 0.00414
ADLQ | A |  |  |  |  | 4 | [10 empty] | 0 | [7 empty] | 259.9 | 1 | DIFUSÃO A/F | DIFUSOR MULTIVIAS QUADRADO | ADLQ-A-0-0-T4/000SAN0000 | 09/05/2023 | 52 | 13514.8 | 1.43 | 0.00781
VD |  | 775 |  |  |  | AN0 | [10 empty] | 0 | [7 empty] | 1247.36 | 1 | DIFUSÃO A/F | DIFUSOR DE ALTA INDUCAO | VD-0-0-0-0/775/00/AN0/0/0 | 09/05/2023 | 36 | 44904.96 | 5.75 | 0.03318
VD |  | 775 |  |  |  | PH4 | [10 empty] | 0 | [7 empty] | 1269.78 | 1 | DIFUSÃO A/F | DIFUSOR DE ALTA INDUCAO | VD-0-0-0-0/775/00/PH4/0/0 | 09/05/2023 | 36 | 45712.08 | 5.75 | 0.03318
ADLQ | AG |  |  |  |  | 3 | [10 empty] | K | [7 empty] | 580.58 | 1 | DIFUSÃO A/F | DIFUSOR MULTIVIAS QUADRADO | ADLQ-AG-K-0-T3/148SAN00M0 | 09/05/2023 | 4 | 2322.32 | 4.79 | 0.05158
VD |  | 600 |  |  |  | AN0 | [10 empty] | 0 | [7 empty] | 896.4 | 1 | DIFUSÃO A/F | DIFUSOR DE ALTA INDUCAO | VD-0-0-0-0/600/00/AN0/0/0 | 09/05/2023 | 20 | 17928 | 3.83 | 0.02018
VD |  | 600 |  |  |  | PH4 | [10 empty] | 0 | [7 empty] | 910.6 | 1 | DIFUSÃO A/F | DIFUSOR DE ALTA INDUCAO | VD-0-0-0-0/600/00/PH4/0/0 | 09/05/2023 | 20 | 18212 | 3.83 | 0.02018
AR | AG | 225 | 85 |  | 0 | AN0 | [18 empty] | 141.05 | 1 | DIFUSÃO A/F | GRELHA DE ALETAS FIXAS | AR-AG-225x85/0/0/FAN0M0 | 09/05/2023 | 146 | 20593.3 | 0.59 | 0.00297
AR | AG | 225 | 125 |  | 0 | AN0 | [18 empty] | 157.38 | 1 | DIFUSÃO A/F | GRELHA DE ALETAS FIXAS | AR-AG-225x125/0/0/FAN0M0 | 09/05/2023 | 59 | 9285.42 | 0.71 | 0.00403
AR | AG | 225 | 165 |  | 0 | AN0 | [18 empty] | 173.71 | 1 | DIFUSÃO A/F | GRELHA DE ALETAS FIXAS | AR-AG-225x165/0/0/FAN0M0 | 09/05/2023 | 2 | 347.42 | 0.83 | 0.00508
AR | AG | 325 | 125 |  | 0 | AN0 | [18 empty] | 184.26 | 1 | DIFUSÃO A/F | GRELHA DE ALETAS FIXAS | AR-AG-325x125/0/0/FAN0M0 | 09/05/2023 | 40 | 7370.4 | 0.95 | 0.00562
AR | AG | 325 | 165 |  | 0 | AN0 | [18 empty] | 204.49 | 1 | DIFUSÃO A/F | GRELHA DE ALETAS FIXAS | AR-AG-325x165/0/0/FAN0M0 | 09/05/2023 | 28 | 5725.72 | 1.11 | 0.00709
AR | AG | 425 | 165 |  | 0 | AN0 | [18 empty] | 235.26 | 0.99998 | DIFUSÃO A/F | GRELHA DE ALETAS FIXAS | AR-AG-425x165/0/0/FAN0M0 | 09/05/2023 | 1 | 235.26 | 1.39 | 0.00909
VAT | DG | 625 | 225 |  | 00 | AN0 | [18 empty] | 487.03 | 1 | DIFUSÃO A/F | GRELHA DE ALETAS MOVEIS VERT. | VAT-0-DG625x225/00FAN0M0 | 09/05/2023 | 6 | 2922.18 | 3.12 | 0.01652
AR | AG | 1225 | 425 |  | 0 | AN0 | [18 empty] | 841.22 | 1 | DIFUSÃO A/F | GRELHA DE ALETAS FIXAS | AR-AG-1225x425/0/0/FAN0M0 | 09/05/2023 | 2 | 1682.44 | 6.91 | 0.05903
AR | AG | 825 | 125 |  | 0 | AN0 | [18 empty] | 318.65 | 1 | DIFUSÃO A/F | GRELHA DE ALETAS FIXAS | AR-AG-825x125/0/0/FAN0M0 | 09/05/2023 | 8 | 2549.2 | 2.15 | 0.01357
AR | AG | 1225 | 325 |  | 0 | AN0 | [18 empty] | 702.87 | 1 | DIFUSÃO A/F | GRELHA DE ALETAS FIXAS | AR-AG-1225x325/0/0/FAN0M0 | 09/05/2023 | 18 | 12651.66 | 5.64 | 0.046
AR | AG | 1225 | 525 |  | 0 | AN0 | [18 empty] | 979.57 | 1 | DIFUSÃO A/F | GRELHA DE ALETAS FIXAS | AR-AG-1225x525/0/0/FAN0M0 | 09/05/2023 | 16 | 15673.12 | 8.17 | 0.07206
AR | AG | 225 | 125 |  | 0 | AN0 | [18 empty] | 157.38 | 1 | DIFUSÃO A/F | GRELHA DE ALETAS FIXAS | AR-AG-225x125/0/0/FAN0M0 | 09/05/2023 | 65 | 10229.7 | 0.71 | 0.00403
VAT | DG | 225 | 165 |  | 00 | AN0 | [18 empty] | 212.48 | 0.99998 | DIFUSÃO A/F | GRELHA DE ALETAS MOVEIS VERT. | VAT-0-DG225x165/00FAN0M0 | 09/05/2023 | 27 | 5736.96 | 1.06 | 0.00488
AR | AG | 325 | 225 |  | 0 | AN0 | [18 empty] | 234.84 | 1 | DIFUSÃO A/F | GRELHA DE ALETAS FIXAS | AR-AG-325x225/0/0/FAN0M0 | 09/05/2023 | 2 | 469.68 | 1.34 | 0.00929
VAT | DG | 425 | 225 |  | 00 | AN0 | [18 empty] | 361.32 | 0.99999 | DIFUSÃO A/F | GRELHA DE ALETAS MOVEIS VERT. | VAT-0-DG425x225/00FAN0M0 | 09/05/2023 | 7 | 2529.24 | 2.2 | 0.01146
AR | AG | 625 | 325 |  | 0 | AN0 | [18 empty] | 424.56 | 0.99999 | DIFUSÃO A/F | GRELHA DE ALETAS FIXAS | AR-AG-625x325/0/0/FAN0M0 | 09/05/2023 | 8 | 3396.48 | 3.04 | 0.02397
AR | AG | 425 | 165 |  | 0 | AN0 | [18 empty] | 235.26 | 0.99998 | DIFUSÃO A/F | GRELHA DE ALETAS FIXAS | AR-AG-425x165/0/0/FAN0M0 | 09/05/2023 | 2 | 470.52 | 1.39 | 0.00909
AR | AG | 325 | 165 |  | 0 | AN0 | [18 empty] | 204.49 | 1 | DIFUSÃO A/F | GRELHA DE ALETAS FIXAS | AR-AG-325x165/0/0/FAN0M0 | 09/05/2023 | 17 | 3476.33 | 1.11 | 0.00709
AR | AG | 525 | 225 |  | 0 | AN0 | [18 empty] | 308.1 | 1 | DIFUSÃO A/F | GRELHA DE ALETAS FIXAS | AR-AG-525x225/0/0/FAN0M0 | 09/05/2023 | 20 | 6162 | 2.02 | 0.01455
AR | AG | 325 | 125 |  | 0 | AN0 | [18 empty] | 184.26 | 1 | DIFUSÃO A/F | GRELHA DE ALETAS FIXAS | AR-AG-325x125/0/0/FAN0M0 | 09/05/2023 | 9 | 1658.34 | 0.95 | 0.00562
AR | AG | 1225 | 525 |  | 0 | AN0 | [18 empty] | 979.57 | 1 | DIFUSÃO A/F | GRELHA DE ALETAS FIXAS | AR-AG-1225x525/0/0/FAN0M0 | 09/05/2023 | 3 | 2938.71 | 8.17 | 0.07206
AR | AG | 625 | 165 |  | 0 | AN0 | [18 empty] | 296.83 | 1 | DIFUSÃO A/F | GRELHA DE ALETAS FIXAS | AR-AG-625x165/0/0/FAN0M0 | 09/05/2023 | 8 | 2374.64 | 1.94 | 0.01311
AR | AG | 825 | 325 |  | 0 | AN0 | [18 empty] | 517.34 | 1 | DIFUSÃO A/F | GRELHA DE ALETAS FIXAS | AR-AG-825x325/0/0/FAN0M0 | 09/05/2023 | 11 | 5690.74 | 3.91 | 0.03132
AR | AG | 1025 | 225 |  | 0 | AN0 | [18 empty] | 491.26 | 1 | DIFUSÃO A/F | GRELHA DE ALETAS FIXAS | AR-AG-1025x225/0/0/FAN0M0 | 09/05/2023 | 2 | 982.52 | 3.7 | 0.02771
AR | AG | 1025 | 525 |  | 0 | AN0 | [18 empty] | 847.8 | 1 | DIFUSÃO A/F | GRELHA DE ALETAS FIXAS | AR-AG-1025x525/0/0/FAN0M0 | 09/05/2023 | 5 | 4239 | 6.92 | 0.06056
AR | AG | 525 | 425 |  | 0 | AN0 | [18 empty] | 448.27 | 1 | DIFUSÃO A/F | GRELHA DE ALETAS FIXAS | AR-AG-525x425/0/0/FAN0M0 | 09/05/2023 | 6 | 2689.62 | 3.19 | 0.02605
AGS-T | SEM | 425 | 225 |  | 00 | AN0 | [18 empty] | 295.44 | 0.99999 | DIFUSÃO A/F | GRELHA INDEVASSAVEL | AGS-T/425x225/00/CF/AN0 | 09/05/2023 | 10 | 2954.4 | 1.44 | 0.00449
AGS-T | SEM | 225 | 125 |  | 00 | AN0 | [18 empty] | 175.2 | 0.99997 | DIFUSÃO A/F | GRELHA INDEVASSAVEL | AGS-T/225x125/00/CF/AN0 | 09/05/2023 | 7 | 1226.4 | 0.69 | 0.0016
AGS-T | SEM | 225 | 165 |  | 00 | AN0 | [18 empty] | 196.47 | 0.99999 | DIFUSÃO A/F | GRELHA INDEVASSAVEL | AGS-T/225x165/00/CF/AN0 | 09/05/2023 | 10 | 1964.7 | 0.79 | 0.00198
AGS-T | SEM | 525 | 225 |  | 00 | AN0 | [18 empty] | 328.97 | 0.99999 | DIFUSÃO A/F | GRELHA INDEVASSAVEL | AGS-T/525x225/00/CF/AN0 | 09/05/2023 | 18 | 5921.46 | 1.69 | 0.00546
AGS-T | SEM | 325 | 165 |  | 00 | AN0 | [18 empty] | 223.19 | 0.99999 | DIFUSÃO A/F | GRELHA INDEVASSAVEL | AGS-T/325x165/00/CF/AN0 | 09/05/2023 | 7 | 1562.33 | 0.99 | 0.00273
AGS-T | SEM | 325 | 225 |  | 00 | AN0 | [18 empty] | 261.91 | 1 | DIFUSÃO A/F | GRELHA INDEVASSAVEL | AGS-T/325x225/00/CF/AN0 | 09/05/2023 | 3 | 785.73 | 1.19 | 0.00352
AGS-T | SEM | 425 | 325 |  | 00 | AN0 | [18 empty] | 371.33 | 1 | DIFUSÃO A/F | GRELHA INDEVASSAVEL | AGS-T/425x325/00/CF/AN0 | 09/05/2023 | 5 | 1856.65 | 1.85 | 0.00616
AF-0 | AG | 600 | 300 |  |  | AN0 | [18 empty] | 766.93 | 0.99999 | DIFUSÃO A/F | GRELHA PARA PISO | AF-0-0-AG/600x300/AN0/0/M | 09/05/2023 | 326 | 250019.18 | 5.25 | 0.02623
AWK |  | 297 | 197 |  | 0 | AN0 | [18 empty] | 143.22 | 1 | DIFUSÃO A/F | VENEZIANA | AWK/297x197/0/0/F/AN0/0 | 09/05/2023 | 7 | 1002.54 | 4.16 | 0.00304
AWK |  | 297 | 297 |  | 0 | AN0 | [18 empty] | 184.09 | 0.99999 | DIFUSÃO A/F | VENEZIANA | AWK/297x297/0/0/F/AN0/0 | 09/05/2023 | 1 | 184.09 | 5.14 | 0.00424
AWK |  | 397 | 197 |  | 0 | AN0 | [18 empty] | 167.7 | 0.99998 | DIFUSÃO A/F | VENEZIANA | AWK/397x197/0/0/F/AN0/0 | 09/05/2023 | 3 | 503.1 | 5.23 | 0.0039
AWK |  | 397 | 297 |  | 0 | AN0 | [18 empty] | 217.12 | 1 | DIFUSÃO A/F | VENEZIANA | AWK/397x297/0/0/F/AN0/0 | 09/05/2023 | 24 | 5210.88 | 6.38 | 0.00544
AWK |  | 497 | 397 |  | 0 | AN0 | [18 empty] | 308.11 | 1 | DIFUSÃO A/F | VENEZIANA | AWK/497x397/0/0/F/AN0/0 | 09/05/2023 | 4 | 1232.44 | 8.95 | 0.00852
AWK |  | 600 | 622 |  | 0 | AN0 | [18 empty] | 501.15 | 1 | DIFUSÃO A/F | VENEZIANA | AWK/600x622/0/0/F/AN0/0 | 09/05/2023 | 1 | 501.15 | 13.8 | 0.01512
AWK |  | 600 | 597 |  | 0 | AN0 | [18 empty] | 484.46 | 1 | DIFUSÃO A/F | VENEZIANA | AWK/600x597/0/0/F/AN0/0 | 09/05/2023 | 1 | 484.46 | 13.43 | 0.01456
AWK |  | 997 | 597 |  | 0 | AN0 | [18 empty] | 717.33 | 1 | DIFUSÃO A/F | VENEZIANA | AWK/997x597/0/0/F/AN0/0 | 09/05/2023 | 1 | 717.33 | 20.44 | 0.02338
AWK |  | 1197 | 797 |  | 0 | AN0 | [18 empty] | 1070.19 | 1 | DIFUSÃO A/F | VENEZIANA | AWK/1197x797/0/0/F/AN0/0 | 09/05/2023 | 1 | 1070.19 | 29.07 | 0.03634
AWG |  | 1747 | 1155 |  | 0 | AN0 | [18 empty] | 2490.71 | 1 | DIFUSÃO A/F | VENEZIANA | AWG/1747x1155/P/0/F/AN0 | 09/05/2023 | 1 | 2490.71 | 17.24 | 0.19179
AWK |  | 797 | 397 |  | 0 | AN0 | [18 empty] | 432.82 | 1 | DIFUSÃO A/F | VENEZIANA | AWK/797x397/0/0/F/AN0/0 | 09/05/2023 | 1 | 432.82 | 13.2 | 0.01314
AWK |  | 797 | 597 |  | 0 | AN0 | [18 empty] | 600.02 | 1 | DIFUSÃO A/F | VENEZIANA | AWK/797x597/0/0/F/AN0/0 | 09/05/2023 | 1 | 600.02 | 16.91 | 0.01894
AWK |  | 800 | 397 |  | 0 | AN0 | [18 empty] | 434.06 | 0.99999 | DIFUSÃO A/F | VENEZIANA | AWK/800x397/0/0/F/AN0/0 | 09/05/2023 | 1 | 434.06 | 13.25 | 0.01318
AWK |  | 800 | 422 |  | 0 | AN0 | [18 empty] | 455.04 | 1 | DIFUSÃO A/F | VENEZIANA | AWK/800x422/0/0/F/AN0/0 | 09/05/2023 | 1 | 455.04 | 13.71 | 0.01391
VDF | AG | 247 | 247 |  |  | AN0 | [6 empty] | F711 | AWK | [10 empty] | 283.9 | 1 | DIFUSÃO A/F | TOMADA DE AR EXTERNO | VDF-F711/247x247/K/AG/F/AN0 | 09/05/2023 | 2 | 567.8 | 5.04 | 0.0123
VDF | AG | 297 | 297 |  |  | AN0 | [6 empty] | F711 | AWK | [10 empty] | 334.54 | 1 | DIFUSÃO A/F | TOMADA DE AR EXTERNO | VDF-F711/297x297/K/AG/F/AN0 | 09/05/2023 | 1 | 334.54 | 6.35 | 0.0167
VDF | AG | 397 | 197 |  |  | AN0 | [6 empty] | F711 | AWK | [10 empty] | 330.27 | 1 | DIFUSÃO A/F | TOMADA DE AR EXTERNO | VDF-F711/397x197/K/AG/F/AN0 | 09/05/2023 | 1 | 330.27 | 6.43 | 0.01536
VDF | AG | 422 | 197 |  |  | AN0 | [6 empty] | F711 | AWK | [10 empty] | 341.78 | 1 | DIFUSÃO A/F | TOMADA DE AR EXTERNO | VDF-F711/422x197/K/AG/F/AN0 | 09/05/2023 | 1 | 341.78 | 6.76 | 0.01621
VDF | AG | 597 | 297 |  |  | AN0 | [6 empty] | F711 | AWK | [10 empty] | 502.34 | 0.99999 | DIFUSÃO A/F | TOMADA DE AR EXTERNO | VDF-F711/597x297/K/AG/F/AN0 | 09/05/2023 | 2 | 1004.68 | 10.88 | 0.03089
VDF | AG | 347 | 197 |  |  | AN0 | [6 empty] | F711 | AWK | [10 empty] | 307.26 | 1 | DIFUSÃO A/F | TOMADA DE AR EXTERNO | VDF-F711/347x197/K/AG/F/AN0 | 09/05/2023 | 1 | 307.26 | 5.79 | 0.01366
VDF | AG | 347 | 247 |  |  | AN0 | [6 empty] | F711 | AWK | [10 empty] | 334.88 | 1 | DIFUSÃO A/F | TOMADA DE AR EXTERNO | VDF-F711/347x247/K/AG/F/AN0 | 09/05/2023 | 1 | 334.88 | 6.45 | 0.01636
VDF | AG | 347 | 347 |  |  | AN0 | [6 empty] | F711 | AWK | [10 empty] | 390.14 | 1 | DIFUSÃO A/F | TOMADA DE AR EXTERNO | VDF-F711/347x347/K/AG/F/AN0 | 09/05/2023 | 2 | 780.28 | 7.76 | 0.02176
VDF | AG | 347 | 597 |  |  | AN0 | [6 empty] | F711 | AWK | [10 empty] | 528.27 | 1 | DIFUSÃO A/F | TOMADA DE AR EXTERNO | VDF-F711/347x597/K/AG/F/AN0 | 09/05/2023 | 2 | 1056.54 | 11.04 | 0.03526
VDF | AG | 597 | 347 |  |  | AN0 | [6 empty] | F711 | AWK | [10 empty] | 542.35 | 0.99999 | DIFUSÃO A/F | TOMADA DE AR EXTERNO | VDF-F711/597x347/K/AG/F/AN0 | 09/05/2023 | 2 | 1084.7 | 11.82 | 0.03526
VDF | AG | 597 | 597 |  |  | AN0 | [6 empty] | F711 | AWK | [10 empty] | 742.38 | 0.99999 | DIFUSÃO A/F | TOMADA DE AR EXTERNO | VDF-F711/597x597/K/AG/F/AN0 | 09/05/2023 | 2 | 1484.76 | 16.48 | 0.05714
VDF | AG | 697 | 397 |  |  | AN0 | [6 empty] | F711 | AWK | [10 empty] | 648.2 | 1 | DIFUSÃO A/F | TOMADA DE AR EXTERNO | VDF-F711/697x397/K/AG/F/AN0 | 09/05/2023 | 1 | 648.2 | 14.48 | 0.04571
VDF | AG | 797 | 697 |  |  | AN0 | [6 empty] | F711 | AWK | [10 empty] | 1013.51 | 1 | DIFUSÃO A/F | TOMADA DE AR EXTERNO | VDF-F711/797x697/K/AG/F/AN0 | 09/05/2023 | 2 | 2027.02 | 23.14 | 0.08607
VDF | AG | 797 | 347 |  |  | AN0 | [6 empty] | F711 | AWK | [10 empty] | 664.12 | 1 | DIFUSÃO A/F | TOMADA DE AR EXTERNO | VDF-F711/797x347/K/AG/F/AN0 | 09/05/2023 | 2 | 1328.24 | 15.06 | 0.04606
VDF | AG | 797 | 797 |  |  | AN0 | [6 empty] | F711 | AWK | [10 empty] | 1113.33 | 1 | DIFUSÃO A/F | TOMADA DE AR EXTERNO | VDF-F711/797x797/K/AG/F/AN0 | 09/05/2023 | 1 | 1113.33 | 25.45 | 0.0975
VDF | AG | 797 | 397 |  |  | AN0 | [6 empty] | F711 | AWK | [10 empty] | 714.04 | 1 | DIFUSÃO A/F | TOMADA DE AR EXTERNO | VDF-F711/797x397/K/AG/F/AN0 | 09/05/2023 | 1 | 714.04 | 16.22 | 0.05178
VDF | AG | 1197 | 797 |  |  | AN0 | [6 empty] | F711 | AWK | [10 empty] | 1535.15 | 1 | DIFUSÃO A/F | TOMADA DE AR EXTERNO | VDF-F711/1197x797/K/AG/F/AN0 | 09/05/2023 | 1 | 1535.15 | 35.92 | 0.14322
RG-B |  | 200 | 205 |  |  | 000 |  | 0 | 00 | [15 empty] | 195.25 | 0.99999 | DIFUSÃO A/F | DAMPER DE REGULAGEM | RG-B-200x205/D/0/00/000 | 09/05/2023 | 12 | 2343 | 1.62 | 0.00638
RG-B |  | 200 | 305 |  |  | 000 |  | 0 | 00 | [15 empty] | 238 | 0.99999 | DIFUSÃO A/F | DAMPER DE REGULAGEM | RG-B-200x305/D/0/00/000 | 09/05/2023 | 10 | 2380 | 1.98 | 0.00888
RG-B |  | 300 | 205 |  |  | 000 |  | 0 | 00 | [15 empty] | 225.02 | 0.99999 | DIFUSÃO A/F | DAMPER DE REGULAGEM | RG-B-300x205/D/0/00/000 | 09/05/2023 | 2 | 450.04 | 2.02 | 0.00893
RG-B |  | 300 | 305 |  |  | 000 |  | 0 | 00 | [15 empty] | 272.81 | 1 | DIFUSÃO A/F | DAMPER DE REGULAGEM | RG-B-300x305/D/0/00/000 | 09/05/2023 | 9 | 2455.29 | 2.43 | 0.01243
RG-B |  | 300 | 255 |  |  | 000 |  | 0 | 00 | [15 empty] | 248.91 | 0.99998 | DIFUSÃO A/F | DAMPER DE REGULAGEM | RG-B-300x255/D/0/00/000 | 09/05/2023 | 2 | 497.82 | 2.22 | 0.01068
RG-B |  | 400 | 205 |  |  | 000 |  | 0 | 00 | [15 empty] | 254.78 | 1 | DIFUSÃO A/F | DAMPER DE REGULAGEM | RG-B-400x205/D/0/00/000 | 09/05/2023 | 2 | 509.56 | 2.43 | 0.01148
RG-B |  | 400 | 305 |  |  | 000 |  | 0 | 00 | [15 empty] | 307.6 | 1 | DIFUSÃO A/F | DAMPER DE REGULAGEM | RG-B-400x305/D/0/00/000 | 09/05/2023 | 11 | 3383.6 | 2.88 | 0.01598
RG-B |  | 400 | 355 |  |  | 000 |  | 0 | 00 | [15 empty] | 334.01 | 1 | DIFUSÃO A/F | DAMPER DE REGULAGEM | RG-B-400x355/D/0/00/000 | 09/05/2023 | 5 | 1670.05 | 3.1 | 0.01823
RG-B |  | 400 | 505 |  |  | 000 |  | 0 | 00 | [15 empty] | 413.24 | 1 | DIFUSÃO A/F | DAMPER DE REGULAGEM | RG-B-400x505/D/0/00/000 | 09/05/2023 | 1 | 413.24 | 3.78 | 0.02498
RG-B |  | 500 | 505 |  |  | 000 |  | 0 | 00 | [15 empty] | 458.1 | 1 | DIFUSÃO A/F | DAMPER DE REGULAGEM | RG-B-500x505/D/0/00/000 | 09/05/2023 | 1 | 458.1 | 4.32 | 0.03053
RG-B |  | 500 | 305 |  |  | 000 |  | 0 | 00 | [15 empty] | 342.4 | 0.99999 | DIFUSÃO A/F | DAMPER DE REGULAGEM | RG-B-500x305/D/0/00/000 | 09/05/2023 | 6 | 2054.4 | 3.33 | 0.01953
RG-B |  | 500 | 405 |  |  | 000 |  | 0 | 00 | [15 empty] | 400.26 | 1 | DIFUSÃO A/F | DAMPER DE REGULAGEM | RG-B-500x405/D/0/00/000 | 09/05/2023 | 3 | 1200.78 | 3.82 | 0.02503
RG-B |  | 550 | 305 |  |  | 000 |  | 0 | 00 | [15 empty] | 359.8 | 1 | DIFUSÃO A/F | DAMPER DE REGULAGEM | RG-B-550x305/D/0/00/000 | 09/05/2023 | 3 | 1079.4 | 3.55 | 0.0213
RG-B |  | 600 | 405 |  |  | 000 |  | 0 | 00 | [15 empty] | 440.08 | 0.99999 | DIFUSÃO A/F | DAMPER DE REGULAGEM | RG-B-600x405/D/0/00/000 | 09/05/2023 | 3 | 1320.24 | 4.32 | 0.02958
RG-B |  | 700 | 305 |  |  | 000 |  | 0 | 00 | [15 empty] | 412 | 1 | DIFUSÃO A/F | DAMPER DE REGULAGEM | RG-B-700x305/D/0/00/000 | 09/05/2023 | 1 | 412 | 4.22 | 0.02663
RG-B |  | 750 | 305 |  |  | 000 |  | 0 | 00 | [15 empty] | 429.4 | 1 | DIFUSÃO A/F | DAMPER DE REGULAGEM | RG-B-750x305/D/0/00/000 | 09/05/2023 | 1 | 429.4 | 4.45 | 0.0284
RG-B |  | 800 | 805 |  |  | 000 |  | 0 | 00 | [15 empty] | 811.57 | 1 | DIFUSÃO A/F | DAMPER DE REGULAGEM | RG-B-800x805/D/0/00/000 | 09/05/2023 | 2 | 1623.14 | 7.86 | 0.07268
RG-B |  | 800 | 555 |  |  | 000 |  | 0 | 00 | [15 empty] | 629.18 | 0.99999 | DIFUSÃO A/F | DAMPER DE REGULAGEM | RG-B-800x555/D/0/00/000 | 09/05/2023 | 2 | 1258.36 | 6.27 | 0.05143
RG-B |  | 900 | 405 |  |  | 000 |  | 0 | 00 | [15 empty] | 559.59 | 1 | DIFUSÃO A/F | DAMPER DE REGULAGEM | RG-B-900x405/D/0/00/000 | 09/05/2023 | 1 | 559.59 | 5.81 | 0.04323
RG-B |  | 1000 | 405 |  |  | 000 |  | 0 | 00 | [15 empty] | 599.42 | 1 | DIFUSÃO A/F | DAMPER DE REGULAGEM | RG-B-1000x405/D/0/00/000 | 09/05/2023 | 2 | 1198.84 | 6.3 | 0.04778
RG-B |  | 1000 | 505 |  |  | 000 |  | 0 | 00 | [15 empty] | 682.44 | 1 | DIFUSÃO A/F | DAMPER DE REGULAGEM | RG-B-1000x505/D/0/00/000 | 09/05/2023 | 1 | 682.44 | 7.03 | 0.05828
JN-B |  | 1600 | 1005 |  |  | 000 |  | 0 | 00 | [15 empty] | 3344.67 | 1 | DIFUSÃO A/F | DAMPER DE REGULAGEM PESADO | JN-B-0-D-N0/1600x1005/N/00/000 | 09/05/2023 | 1 | 3344.67 | 50.72 | 0.46685
KUL |  | 297 | 215 | [21 empty] | 291.32 | 0.99999 | DIFUSÃO A/F | DAMPER DE SOBRE PRESSAO | KUL/297x215 | 09/05/2023 | 2 | 582.64 | 1.93 | 0.0092
KUL |  | 337 | 236 | [21 empty] | 315.98 | 1 | DIFUSÃO A/F | DAMPER DE SOBRE PRESSAO | KUL/337x236 | 09/05/2023 | 14 | 4423.72 | 2.16 | 0.01107
KUL |  | 497 | 415 | [21 empty] | 488.5 | 0.99999 | DIFUSÃO A/F | DAMPER DE SOBRE PRESSAO | KUL/497x415 | 09/05/2023 | 8 | 3908 | 3.54 | 0.02544
KUL |  | 497 | 515 | [21 empty] | 556.86 | 1 | DIFUSÃO A/F | DAMPER DE SOBRE PRESSAO | KUL/497x515 | 09/05/2023 | 3 | 1670.58 | 4 | 0.03091
KUL |  | 1000 | 885 | [21 empty] | 1141.74 | 1 | DIFUSÃO A/F | DAMPER DE SOBRE PRESSAO | KUL/1000x885 | 09/05/2023 | 2 | 2283.48 | 8.43 | 0.09818
KUL |  | 597 | 615 | [21 empty] | 676.8 | 1 | DIFUSÃO A/F | DAMPER DE SOBRE PRESSAO | KUL/597x615 | 09/05/2023 | 4 | 2707.2 | 4.92 | 0.04303
AR | AG | 225 | 165 |  | 0 | AN0 | [18 empty] | 137.22 | 0.86 | DIFUSÃO A/F | GRELHA DE ALETAS FIXAS | AR-AG-225x165/0/0/FAN0M0 | 08/07/2022 | 7 | 960.54 | 0.83 | 0.00508
AR | AG | 325 | 125 |  | 0 | AN0 | [18 empty] | 145.94 | 0.86 | DIFUSÃO A/F | GRELHA DE ALETAS FIXAS | AR-AG-325x125/0/0/FAN0M0 | 08/07/2022 | 76 | 11091.44 | 0.95 | 0.00562
AR | AG | 325 | 225 |  | 0 | AN0 | [18 empty] | 186.12 | 0.86 | DIFUSÃO A/F | GRELHA DE ALETAS FIXAS | AR-AG-325x225/0/0/FAN0M0 | 08/07/2022 | 4 | 744.48 | 1.34 | 0.00929
AR | AG | 525 | 325 |  | 0 | AN0 | [18 empty] | 300.75 | 0.86 | DIFUSÃO A/F | GRELHA DE ALETAS FIXAS | AR-AG-525x325/0/0/FAN0M0 | 08/07/2022 | 2 | 601.5 | 2.6 | 0.0203
AR | AG | 625 | 325 |  | 0 | AN0 | [18 empty] | 337.98 | 0.86 | DIFUSÃO A/F | GRELHA DE ALETAS FIXAS | AR-AG-625x325/0/0/FAN0M0 | 08/07/2022 | 1 | 337.98 | 3.04 | 0.02397
AR | AG | 825 | 225 |  | 0 | AN0 | [18 empty] | 333.39 | 0.86 | DIFUSÃO A/F | GRELHA DE ALETAS FIXAS | AR-AG-825x225/0/0/FAN0M0 | 08/07/2022 | 6 | 2000.34 | 3.03 | 0.02244
AT | AG | 225 | 125 |  | 00 | AN0 | [18 empty] | 121.92 | 0.86 | DIFUSÃO A/F | GRELHA DE ALETAS MOVEIS HORIZ. | AT-0-AG225x125/00FAN0M0 | 08/07/2022 | 7 | 853.44 | 0.63 | 0.00387
RG-B |  | 150 | 105 |  |  | 000 |  | 0 | 00 | [15 empty] | 114.71 | 0.86 | DIFUSÃO A/F | DAMPER DE REGULAGEM | RG-B-150x105/D/0/00/000 | 08/07/2022 | 8 | 917.68 | 1.09 | 0.0031
RG-B |  | 200 | 105 |  |  | 000 |  | 0 | 00 | [15 empty] | 125.03 | 0.86 | DIFUSÃO A/F | DAMPER DE REGULAGEM | RG-B-200x105/D/0/00/000 | 08/07/2022 | 2 | 250.06 | 1.26 | 0.00388
RG-B |  | 250 | 105 |  |  | 000 |  | 0 | 00 | [15 empty] | 135.36 | 0.86 | DIFUSÃO A/F | DAMPER DE REGULAGEM | RG-B-250x105/D/0/00/000 | 08/07/2022 | 4 | 541.44 | 1.44 | 0.00465
RG-B |  | 250 | 205 |  |  | 000 |  | 0 | 00 | [15 empty] | 172.61 | 0.86 | DIFUSÃO A/F | DAMPER DE REGULAGEM | RG-B-250x205/D/0/00/000 | 08/07/2022 | 2 | 345.22 | 1.82 | 0.00765
RG-B |  | 500 | 305 |  |  | 000 |  | 0 | 00 | [15 empty] | 282.41 | 0.86 | DIFUSÃO A/F | DAMPER DE REGULAGEM | RG-B-500x305/D/0/00/000 | 08/07/2022 | 1 | 282.41 | 3.33 | 0.01953
ADLQ | AG |  |  |  |  | 3 | [10 empty] | 0 | [7 empty] | 245.62 | 0.86 | DIFUSÃO A/F | DIFUSOR MULTIVIAS QUADRADO | ADLQ-AG-0-0-T3/000SAN00M0 | 08/07/2022 | 10 | 2456.2 | 2.02 | 0.01343
ADLQ | AG |  |  |  |  | 4 | [10 empty] | 0 | [7 empty] | 300.46 | 0.86 | DIFUSÃO A/F | DIFUSOR MULTIVIAS QUADRADO | ADLQ-AG-0-0-T4/000SAN00M0 | 08/07/2022 | 8 | 2403.68 | 2.58 | 0.01799
ADQ-1 | AG | 208 | 208 |  |  | AN0 | [10 empty] | 0 | [7 empty] | 137.05 | 0.86 | DIFUSÃO A/F | DIFUSOR MULTIVIAS RETANGULAR | ADQ-10AG208x208F000SAN00M00 | 08/07/2022 | 7 | 959.35 | 0.94 | 0.00649
ADQ-3 | AG | 671 | 376 |  |  | AN0 | [10 empty] | 0 | [7 empty] | 450.27 | 0.86 | DIFUSÃO A/F | DIFUSOR MULTIVIAS RETANGULAR | ADQ-30AG671x376F000SAN00M00 | 08/07/2022 | 67 | 30168.09 | 3.9 | 0.03175
ALS |  | 2000 |  |  |  | PH2 | [10 empty] | 0 |  |  |  |  | DS2 | D |  | 564.76 | 0.86 | DIFUSÃO A/F | DIFUSOR LINEAR | ALS-DS2-2000/0/D/0/0/PH2 | 08/07/2022 | 9 | 5082.84 | 16.57 | 0.01578
ALS |  | 1500 |  |  |  | PH2 | [10 empty] | 0 |  |  |  |  | S2 | D |  | 421.4 | 0.86 | DIFUSÃO A/F | DIFUSOR LINEAR | ALS-S2-1500/0/D/0/0/PH2 | 08/07/2022 | 6 | 2528.4 | 12.6 | 0.01183
ALS |  | 2000 |  |  |  | PH2 | [10 empty] | 0 |  |  |  |  | S2 | D |  | 554.5 | 0.86 | DIFUSÃO A/F | DIFUSOR LINEAR | ALS-S2-2000/0/D/0/0/PH2 | 08/07/2022 | 10 | 5545 | 15.37 | 0.01578
ALS |  | 1500 |  |  |  | PH2 | [10 empty] | 0 |  |  |  |  | S2 | D |  | 421.4 | 0.86 | DIFUSÃO A/F | DIFUSOR LINEAR | ALS-S2-1500/0/D/0/0/PH2 | 08/07/2022 | 4 | 1685.6 | 12.6 | 0.01183
AT | AG | 325 | 165 |  | 00 | AN0 | [18 empty] | 158.82 | 0.86 | DIFUSÃO A/F | GRELHA DE ALETAS MOVEIS HORIZ. | AT-0-AG325x165/00FAN0M0 | 08/07/2022 | 12 | 1905.84 | 1 | 0.00681
[25 empty] | 1321.39 | 0.86 | DIFUSÃO A/F | DAMPER CORTA FOGO | FKATABR90-0-200x200-0-Z00 | 08/07/2022 | 3 | 3964.17 | 7.69 | 0.01828
[25 empty] | 1445.14 | 0.86 | DIFUSÃO A/F | DAMPER CORTA FOGO | FKATABR90-0-250x250-0-Z00 | 08/07/2022 | 1 | 1445.14 | 9.4 | 0.02551
AT | AG | 425 | 225 |  | 00 | AN0 | [18 empty] | 211.23 | 0.86 | DIFUSÃO A/F | GRELHA DE ALETAS MOVEIS HORIZ. | AT-0-AG425x225/00FAN0M0 | 08/07/2022 | 55 | 11617.65 | 1.54 | 0.01146
[25 empty] | 1439.2 | 0.86 | DIFUSÃO A/F | DAMPER CORTA FOGO | FKATABR90-0-300x200-0-Z00 | 08/07/2022 | 13 | 18709.6 | 9.1 | 0.02491
[25 empty] | 1439.2 | 0.86 | DIFUSÃO A/F | DAMPER CORTA FOGO | FKATABR90-0-300x200-0-Z00 | 08/07/2022 | 1 | 1439.2 | 9.1 | 0.02491
[25 empty] | 1506.87 | 0.86 | DIFUSÃO A/F | DAMPER CORTA FOGO | FKATABR90-0-300x250-0-Z00 | 08/07/2022 | 4 | 6027.48 | 10.1 | 0.02942
[25 empty] | 1321.39 | 0.86 | DIFUSÃO A/F | DAMPER CORTA FOGO | FKATABR90-0-200x200-0-Z00 | 08/07/2022 | 1 | 1321.39 | 7.69 | 0.01828
RG-B |  | 150 | 155 |  |  | 000 |  | 0 | 00 | [15 empty] | 131.24 | 0.86 | DIFUSÃO A/F | DAMPER DE REGULAGEM | RG-B-150x155/D/0/00/000 | 08/07/2022 | 55 | 7218.2 | 1.25 | 0.0041
[25 empty] | 1568.6 | 0.86 | DIFUSÃO A/F | DAMPER CORTA FOGO | FKATABR90-0-350x250-0-Z00 | 08/07/2022 | 1 | 1568.6 | 10.81 | 0.03333
[25 empty] | 1468.65 | 0.86 | DIFUSÃO A/F | DAMPER CORTA FOGO | FKATABR90-0-325x200-0-Z00 | 08/07/2022 | 100 | 146865 | 9.45 | 0.02656
AR | AG | 325 | 125 |  | 0 | AN0 | [18 empty] | 145.94 | 0.86 | DIFUSÃO A/F | GRELHA DE ALETAS FIXAS | AR-AG-325x125/0/0/FAN0M0 | 08/07/2022 | 100 | 14594 | 0.95 | 0.00562
AR | AG | 325 | 225 |  | 0 | AN0 | [18 empty] | 186.12 | 0.86 | DIFUSÃO A/F | GRELHA DE ALETAS FIXAS | AR-AG-325x225/0/0/FAN0M0 | 08/07/2022 | 17 | 3164.04 | 1.34 | 0.00929
AT | AG | 425 | 225 |  | 00 | AN0 | [18 empty] | 211.23 | 0.86 | DIFUSÃO A/F | GRELHA DE ALETAS MOVEIS HORIZ. | AT-0-AG425x225/00FAN0M0 | 08/07/2022 | 31 | 6548.13 | 1.54 | 0.01146
AR | AG | 625 | 325 |  | 0 | AN0 | [18 empty] | 337.98 | 0.86 | DIFUSÃO A/F | GRELHA DE ALETAS FIXAS | AR-AG-625x325/0/0/FAN0M0 | 08/07/2022 | 1 | 337.98 | 3.04 | 0.02397
AR | AG | 825 | 225 |  | 0 | AN0 | [18 empty] | 333.39 | 0.86 | DIFUSÃO A/F | GRELHA DE ALETAS FIXAS | AR-AG-825x225/0/0/FAN0M0 | 08/07/2022 | 6 | 2000.34 | 3.03 | 0.02244
AR | AG | 1025 | 225 |  | 0 | AN0 | [18 empty] | 392.3 | 0.86 | DIFUSÃO A/F | GRELHA DE ALETAS FIXAS | AR-AG-1025x225/0/0/FAN0M0 | 08/07/2022 | 1 | 392.3 | 3.7 | 0.02771
AR | AG | 525 | 225 |  | 0 | AN0 | [18 empty] | 245.03 | 0.86 | DIFUSÃO A/F | GRELHA DE ALETAS FIXAS | AR-AG-525x225/0/0/FAN0M0 | 08/07/2022 | 16 | 3920.48 | 2.02 | 0.01455
AR | AG | 1025 | 325 |  | 0 | AN0 | [18 empty] | 486.89 | 0.86 | DIFUSÃO A/F | GRELHA DE ALETAS FIXAS | AR-AG-1025x325/0/0/FAN0M0 | 08/07/2022 | 5 | 2434.45 | 4.77 | 0.03866
AR | AG | 425 | 225 |  | 0 | AN0 | [18 empty] | 215.57 | 0.86 | DIFUSÃO A/F | GRELHA DE ALETAS FIXAS | AR-AG-425x225/0/0/FAN0M0 | 08/07/2022 | 4 | 862.28 | 1.68 | 0.01192
AR | AG | 1225 | 325 |  | 0 | AN0 | [18 empty] | 561.35 | 0.86 | DIFUSÃO A/F | GRELHA DE ALETAS FIXAS | AR-AG-1225x325/0/0/FAN0M0 | 08/07/2022 | 1 | 561.35 | 5.64 | 0.046
AT | AG | 1225 | 325 |  | 00 | AN0 | [18 empty] | 551.42 | 0.86 | DIFUSÃO A/F | GRELHA DE ALETAS MOVEIS HORIZ. | AT-0-AG1225x325/00FAN0M0 | 08/07/2022 | 1 | 551.42 | 5.26 | 0.04423
RG-B |  | 150 | 105 |  |  | 000 |  | 0 | 00 | [15 empty] | 114.71 | 0.86 | DIFUSÃO A/F | DAMPER DE REGULAGEM | RG-B-150x105/D/0/00/000 | 08/07/2022 | 4 | 458.84 | 1.09 | 0.0031
RG-B |  | 300 | 105 |  |  | 000 |  | 0 | 00 | [15 empty] | 145.69 | 0.86 | DIFUSÃO A/F | DAMPER DE REGULAGEM | RG-B-300x105/D/0/00/000 | 08/07/2022 | 1 | 145.69 | 1.62 | 0.00543
RG-B |  | 200 | 155 |  |  | 000 |  | 0 | 00 | [15 empty] | 142.61 | 0.86 | DIFUSÃO A/F | DAMPER DE REGULAGEM | RG-B-200x155/D/0/00/000 | 08/07/2022 | 1 | 142.61 | 1.44 | 0.00513
RG-B |  | 150 | 155 |  |  | 000 |  | 0 | 00 | [15 empty] | 131.24 | 0.86 | DIFUSÃO A/F | DAMPER DE REGULAGEM | RG-B-150x155/D/0/00/000 | 08/07/2022 | 33 | 4330.92 | 1.25 | 0.0041
[25 empty] | 1439.2 | 0.86 | DIFUSÃO A/F | DAMPER CORTA FOGO | FKATABR90-0-300x200-0-Z00 | 08/07/2022 | 8 | 11513.6 | 9.1 | 0.02491
RG-B |  | 300 | 355 |  |  | 000 |  | 0 | 00 | [15 empty] | 244.03 | 0.86 | DIFUSÃO A/F | DAMPER DE REGULAGEM | RG-B-300x355/D/0/00/000 | 08/07/2022 | 2 | 488.06 | 2.63 | 0.01418
RG-B |  | 600 | 205 |  |  | 000 |  | 0 | 00 | [15 empty] | 259.54 | 0.86 | DIFUSÃO A/F | DAMPER DE REGULAGEM | RG-B-600x205/D/0/00/000 | 08/07/2022 | 1 | 259.54 | 3.23 | 0.01658
AT | AG | 325 | 165 |  | 00 | AN0 | [18 empty] | 158.82 | 0.86 | DIFUSÃO A/F | GRELHA DE ALETAS MOVEIS HORIZ. | AT-0-AG325x165/00FAN0M0 | 08/07/2022 | 4 | 635.28 | 1 | 0.00681
RG-B |  | 400 | 205 |  |  | 000 |  | 0 | 00 | [15 empty] | 209.86 | 0.86 | DIFUSÃO A/F | DAMPER DE REGULAGEM | RG-B-400x205/D/0/00/000 | 08/07/2022 | 2 | 419.72 | 2.43 | 0.01148
RG-B |  | 100 | 105 |  |  | 000 |  | 0 | 00 | [15 empty] | 104.38 | 0.86 | DIFUSÃO A/F | DAMPER DE REGULAGEM | RG-B-100x105/D/0/00/000 | 08/07/2022 | 5 | 521.9 | 0.91 | 0.00233
RG-B |  | 150 | 255 |  |  | 000 |  | 0 | 00 | [15 empty] | 164.3 | 0.86 | DIFUSÃO A/F | DAMPER DE REGULAGEM | RG-B-150x255/D/0/00/000 | 08/07/2022 | 14 | 2300.2 | 1.59 | 0.0061
RG-B |  | 700 | 405 |  |  | 000 |  | 0 | 00 | [15 empty] | 396.55 | 0.86 | DIFUSÃO A/F | DAMPER DE REGULAGEM | RG-B-700x405/D/0/00/000 | 08/07/2022 | 3 | 1189.65 | 4.81 | 0.03413
RG-B |  | 600 | 405 |  |  | 000 |  | 0 | 00 | [15 empty] | 363.34 | 0.86 | DIFUSÃO A/F | DAMPER DE REGULAGEM | RG-B-600x405/D/0/00/000 | 08/07/2022 | 1 | 363.34 | 4.32 | 0.02958
RG-B |  | 400 | 355 |  |  | 000 |  | 0 | 00 | [15 empty] | 275.15 | 0.86 | DIFUSÃO A/F | DAMPER DE REGULAGEM | RG-B-400x355/D/0/00/000 | 08/07/2022 | 2 | 550.3 | 3.1 | 0.01823
AGS-T | SEM | 625 | 425 |  | 00 | AN0 | [18 empty] | 426.09 | 0.86 | DIFUSÃO A/F | GRELHA INDEVASSAVEL | AGS-T/625x425/00/CF/AN0 | 08/07/2022 | 2 | 852.18 | 3.1 | 0.0112
AT | AG | 225 | 85 |  | 00 | AN0 | [18 empty] | 109.39 | 0.86 | DIFUSÃO A/F | GRELHA DE ALETAS MOVEIS HORIZ. | AT-0-AG225x85/00FAN0M0 | 08/07/2022 | 3 | 328.17 | 0.51 | 0.00286
[25 empty] | 271.34 | 0.86 | DIFUSÃO A/F | GRELHA FIXA | AE-AG425x425/P/0/0FAN0M0 | 08/07/2022 | 14 | 3798.76 | 2.2 | 0.02228
ADLQ | A |  |  |  |  | 2 | [10 empty] | K | [7 empty] | 300.98 | 0.86 | DIFUSÃO A/F | DIFUSOR MULTIVIAS QUADRADO | ADLQ-A-K-0-T2/123SAN0000 | 08/07/2022 | 12 | 3611.76 | 2.91 | 0.02812
ADLQ | A |  |  |  |  | 3 | [10 empty] | K | [7 empty] | 383.49 | 0.86 | DIFUSÃO A/F | DIFUSOR MULTIVIAS QUADRADO | ADLQ-A-K-0-T3/148SAN0000 | 08/07/2022 | 6 | 2300.94 | 3.9 | 0.04398
ADLQ | A |  |  |  |  | 4 | [10 empty] | K | [7 empty] | 460.42 | 0.86 | DIFUSÃO A/F | DIFUSOR MULTIVIAS QUADRADO | ADLQ-A-K-0-T4/178SAN0000 | 08/07/2022 | 9 | 4143.78 | 4.95 | 0.06269
ADQ-1 | A | 208 | 208 |  |  | AN0 | [10 empty] | 0 | [7 empty] | 83.74 | 0.86 | DIFUSÃO A/F | DIFUSOR MULTIVIAS RETANGULAR | ADQ-10A208x208F000SAN00000 | 08/07/2022 | 2 | 167.48 | 0.48 | 0.00292
ADQ-3 | A | 264 | 264 |  |  | AN0 | [10 empty] | 0 | [7 empty] | 150.23 | 0.86 | DIFUSÃO A/F | DIFUSOR MULTIVIAS RETANGULAR | ADQ-30A264x264F000SAN00000 | 08/07/2022 | 1 | 150.23 | 0.79 | 0.00441
ADQ-3 | AG | 320 | 320 |  |  | AN0 | [10 empty] | 0 | [7 empty] | 267.53 | 0.86 | DIFUSÃO A/F | DIFUSOR MULTIVIAS RETANGULAR | ADQ-30AG320x320F000SAN00M00 | 08/07/2022 | 14 | 3745.42 | 1.91 | 0.01381
ADQ-3 | AG | 671 | 376 |  |  | AN0 | [10 empty] | 0 | [7 empty] | 450.27 | 0.86 | DIFUSÃO A/F | DIFUSOR MULTIVIAS RETANGULAR | ADQ-30AG671x376F000SAN00M00 | 08/07/2022 | 33 | 14858.91 | 3.9 | 0.03175
[25 empty] | 16613.82 | 0.86 | DIFUSÃO A/F | DIF. HOSP. P SALA CIRUR ICLF-2 | ICLF2 4120x2360-600x600-4/PE4 | 08/07/2022 | 23 | 382117.86 | 108.46 | 1.2686
ADQ-3 | AG | 1271 | 432 |  |  | AN0 | [10 empty] | 0 | [7 empty] | 781.36 | 0.86 | DIFUSÃO A/F | DIFUSOR MULTIVIAS RETANGULAR | ADQ-30AG1271x432F000SAN00M00 | 08/07/2022 | 3 | 2344.08 | 7.63 | 0.06667
AR | AG | 300 | 205 |  | 0 | AN0 | [18 empty] | 171.11 | 0.86 | DIFUSÃO A/F | GRELHA DE ALETAS FIXAS | AR-AG-300x205/0/0/FAN0M0 | 08/07/2022 | 35 | 5988.85 | 1.19 | 0.00795
AR | AG | 300 | 505 |  | 0 | AN0 | [18 empty] | 285.82 | 0.86 | DIFUSÃO A/F | GRELHA DE ALETAS FIXAS | AR-AG-300x505/0/0/FAN0M0 | 08/07/2022 | 35 | 10003.7 | 2.29 | 0.01818
ADLQ | A |  |  |  |  | 6 | [10 empty] | 0 | [7 empty] | 273.25 | 0.86 | DIFUSÃO A/F | DIFUSOR MULTIVIAS QUADRADO | ADLQ-A-0-0-T6/000SAN0000 | 08/07/2022 | 6 | 1639.5 | 2.04 | 0.01141
[25 empty] | 1321.39 | 0.86 | DIFUSÃO A/F | DAMPER CORTA FOGO | FKATABR90-0-200x200-0-Z00 | 08/07/2022 | 8 | 10571.12 | 7.69 | 0.01828
[25 empty] | 1703.65 | 0.86 | DIFUSÃO A/F | DAMPER CORTA FOGO | FKATABR90-0-400x300-0-Z00 | 08/07/2022 | 1 | 1703.65 | 12.52 | 0.04295
ADLQ | AG |  |  |  |  | 4 | [10 empty] | 0 | [7 empty] | 300.46 | 0.86 | DIFUSÃO A/F | DIFUSOR MULTIVIAS QUADRADO | ADLQ-AG-0-0-T4/000SAN00M0 | 08/07/2022 | 16 | 4807.36 | 2.58 | 0.01799
ADLQ | AG |  |  |  |  | 5 | [10 empty] | 0 | [7 empty] | 360.11 | 0.86 | DIFUSÃO A/F | DIFUSOR MULTIVIAS QUADRADO | ADLQ-AG-0-0-T5/000SAN00M0 | 08/07/2022 | 3 | 1080.33 | 3.21 | 0.02322
ADQ-3 | AG | 264 | 264 |  |  | AN0 | [10 empty] | 0 | [7 empty] | 217.78 | 0.86 | DIFUSÃO A/F | DIFUSOR MULTIVIAS RETANGULAR | ADQ-30AG264x264F000SAN00M00 | 08/07/2022 | 15 | 3266.7 | 1.45 | 0.00981
ADLQ | AG |  |  |  |  | 3 | [10 empty] | 0 | [7 empty] | 245.62 | 0.86 | DIFUSÃO A/F | DIFUSOR MULTIVIAS QUADRADO | ADLQ-AG-0-0-T3/000SAN00M0 | 08/07/2022 | 3 | 736.86 | 2.02 | 0.01343
AR | AG | 1025 | 425 |  | 0 | AN0 | [18 empty] | 581.49 | 0.86 | DIFUSÃO A/F | GRELHA DE ALETAS FIXAS | AR-AG-1025x425/0/0/FAN0M0 | 08/07/2022 | 3 | 1744.47 | 5.84 | 0.04961
AR | AG | 625 | 525 |  | 0 | AN0 | [18 empty] | 464.98 | 0.86 | DIFUSÃO A/F | GRELHA DE ALETAS FIXAS | AR-AG-625x525/0/0/FAN0M0 | 08/07/2022 | 1 | 464.98 | 4.41 | 0.03756
AGS-T | SEM | 325 | 165 |  | 00 | AN0 | [18 empty] | 172.15 | 0.86 | DIFUSÃO A/F | GRELHA INDEVASSAVEL | AGS-T/325x165/00/CF/AN0 | 08/07/2022 | 2 | 344.3 | 0.99 | 0.00273
AGS-T | SEM | 425 | 225 |  | 00 | AN0 | [18 empty] | 226.84 | 0.86 | DIFUSÃO A/F | GRELHA INDEVASSAVEL | AGS-T/425x225/00/CF/AN0 | 08/07/2022 | 10 | 2268.4 | 1.44 | 0.00449
AGS-T | SEM | 425 | 325 |  | 00 | AN0 | [18 empty] | 284.35 | 0.86 | DIFUSÃO A/F | GRELHA INDEVASSAVEL | AGS-T/425x325/00/CF/AN0 | 08/07/2022 | 1 | 284.35 | 1.85 | 0.00616
AR | AG | 325 | 165 |  | 0 | AN0 | [18 empty] | 162.01 | 0.86 | DIFUSÃO A/F | GRELHA DE ALETAS FIXAS | AR-AG-325x165/0/0/FAN0M0 | 08/07/2022 | 5 | 810.05 | 1.11 | 0.00709
AR | AG | 225 | 165 |  | 0 | AN0 | [18 empty] | 137.22 | 0.86 | DIFUSÃO A/F | GRELHA DE ALETAS FIXAS | AR-AG-225x165/0/0/FAN0M0 | 08/07/2022 | 1 | 137.22 | 0.83 | 0.00508
AR | AG | 425 | 165 |  | 0 | AN0 | [18 empty] | 186.8 | 0.86 | DIFUSÃO A/F | GRELHA DE ALETAS FIXAS | AR-AG-425x165/0/0/FAN0M0 | 08/07/2022 | 3 | 560.4 | 1.39 | 0.00909
AR | AG | 425 | 325 |  | 0 | AN0 | [18 empty] | 263.53 | 0.86 | DIFUSÃO A/F | GRELHA DE ALETAS FIXAS | AR-AG-425x325/0/0/FAN0M0 | 08/07/2022 | 3 | 790.59 | 2.17 | 0.01663
AR | AG | 525 | 325 |  | 0 | AN0 | [18 empty] | 300.75 | 0.86 | DIFUSÃO A/F | GRELHA DE ALETAS FIXAS | AR-AG-525x325/0/0/FAN0M0 | 08/07/2022 | 2 | 601.5 | 2.6 | 0.0203
AGS-T | SEM | 625 | 225 |  | 00 | AN0 | [18 empty] | 277.33 | 0.86 | DIFUSÃO A/F | GRELHA INDEVASSAVEL | AGS-T/625x225/00/CF/AN0 | 08/07/2022 | 1 | 277.33 | 1.94 | 0.00642
AGS-T | SEM | 625 | 325 |  | 00 | AN0 | [18 empty] | 351.71 | 0.86 | DIFUSÃO A/F | GRELHA INDEVASSAVEL | AGS-T/625x325/00/CF/AN0 | 08/07/2022 | 2 | 703.42 | 2.52 | 0.00881
RG-B |  | 150 | 105 |  |  | 000 |  | 0 | 00 | [15 empty] | 114.71 | 0.86 | DIFUSÃO A/F | DAMPER DE REGULAGEM | RG-B-150x105/D/0/00/000 | 08/07/2022 | 1 | 114.71 | 1.09 | 0.0031
RG-B |  | 250 | 205 |  |  | 000 |  | 0 | 00 | [15 empty] | 172.61 | 0.86 | DIFUSÃO A/F | DAMPER DE REGULAGEM | RG-B-250x205/D/0/00/000 | 08/07/2022 | 12 | 2071.32 | 1.82 | 0.00765
RG-B |  | 350 | 355 |  |  | 000 |  | 0 | 00 | [15 empty] | 259.59 | 0.86 | DIFUSÃO A/F | DAMPER DE REGULAGEM | RG-B-350x355/D/0/00/000 | 08/07/2022 | 2 | 519.18 | 2.87 | 0.0162
RG-B |  | 350 | 205 |  |  | 000 |  | 0 | 00 | [15 empty] | 197.44 | 0.86 | DIFUSÃO A/F | DAMPER DE REGULAGEM | RG-B-350x205/D/0/00/000 | 08/07/2022 | 1 | 197.44 | 2.22 | 0.0102
RG-B |  | 400 | 305 |  |  | 000 |  | 0 | 00 | [15 empty] | 253.39 | 0.86 | DIFUSÃO A/F | DAMPER DE REGULAGEM | RG-B-400x305/D/0/00/000 | 08/07/2022 | 2 | 506.78 | 2.88 | 0.01598
RG-B |  | 500 | 355 |  |  | 000 |  | 0 | 00 | [15 empty] | 306.27 | 0.86 | DIFUSÃO A/F | DAMPER DE REGULAGEM | RG-B-500x355/D/0/00/000 | 08/07/2022 | 3 | 918.81 | 3.57 | 0.02228
RG-B |  | 700 | 405 |  |  | 000 |  | 0 | 00 | [15 empty] | 396.55 | 0.86 | DIFUSÃO A/F | DAMPER DE REGULAGEM | RG-B-700x405/D/0/00/000 | 08/07/2022 | 1 | 396.55 | 4.81 | 0.03413
RG-B |  | 600 | 355 |  |  | 000 |  | 0 | 00 | [15 empty] | 337.39 | 0.86 | DIFUSÃO A/F | DAMPER DE REGULAGEM | RG-B-600x355/D/0/00/000 | 08/07/2022 | 1 | 337.39 | 4.05 | 0.02633
RG-B |  | 800 | 455 |  |  | 000 |  | 0 | 00 | [15 empty] | 459.89 | 0.86 | DIFUSÃO A/F | DAMPER DE REGULAGEM | RG-B-800x455/D/0/00/000 | 08/07/2022 | 1 | 459.89 | 5.63 | 0.04293
RG-B |  | 200 | 205 |  |  | 000 |  | 0 | 00 | [15 empty] | 160.19 | 0.86 | DIFUSÃO A/F | DAMPER DE REGULAGEM | RG-B-200x205/D/0/00/000 | 08/07/2022 | 2 | 320.38 | 1.62 | 0.00638
RG-B |  | 250 | 205 |  |  | 000 |  | 0 | 00 | [15 empty] | 172.61 | 0.86 | DIFUSÃO A/F | DAMPER DE REGULAGEM | RG-B-250x205/D/0/00/000 | 08/07/2022 | 11 | 1898.71 | 1.82 | 0.00765
RG-B |  | 400 | 305 |  |  | 000 |  | 0 | 00 | [15 empty] | 253.39 | 0.86 | DIFUSÃO A/F | DAMPER DE REGULAGEM | RG-B-400x305/D/0/00/000 | 08/07/2022 | 2 | 506.78 | 2.88 | 0.01598
RG-B |  | 450 | 305 |  |  | 000 |  | 0 | 00 | [15 empty] | 267.9 | 0.86 | DIFUSÃO A/F | DAMPER DE REGULAGEM | RG-B-450x305/D/0/00/000 | 08/07/2022 | 1 | 267.9 | 3.1 | 0.01775
[25 empty] | 1911.74 | 0.86 | DIFUSÃO A/F | DAMPER CORTA FOGO | FKATABR90-0-500x350-0-Z00 | 08/07/2022 | 1 | 1911.74 | 14.94 | 0.05889
[25 empty] | 1832.77 | 0.86 | DIFUSÃO A/F | DAMPER CORTA FOGO | FKATABR90-0-500x300-0-Z00 | 08/07/2022 | 1 | 1832.77 | 13.93 | 0.05198
[25 empty] | 1961.88 | 0.86 | DIFUSÃO A/F | DAMPER CORTA FOGO | FKATABR90-0-600x300-0-Z00 | 08/07/2022 | 9 | 17656.92 | 15.34 | 0.061
[25 empty] | 2026.44 | 0.86 | DIFUSÃO A/F | DAMPER CORTA FOGO | FKATABR90-0-650x300-0-Z00 | 08/07/2022 | 1 | 2026.44 | 16.04 | 0.06551
[25 empty] | 2181.27 | 0.86 | DIFUSÃO A/F | DAMPER CORTA FOGO | FKATABR90-0-700x350-0-Z00 | 08/07/2022 | 5 | 10906.35 | 17.75 | 0.07934
[25 empty] | 2248.66 | 0.86 | DIFUSÃO A/F | DAMPER CORTA FOGO | FKATABR90-0-750x350-0-Z00 | 08/07/2022 | 1 | 2248.66 | 18.45 | 0.08445
[25 empty] | 2124.18 | 0.86 | DIFUSÃO A/F | DAMPER CORTA FOGO | FKATABR90-0-800x250-0-Z00 | 08/07/2022 | 1 | 2124.18 | 17.14 | 0.06854
[25 empty] | 2720.34 | 0.86 | DIFUSÃO A/F | DAMPER CORTA FOGO | FKATABR90-0-1100x350-0-Z00 | 08/07/2022 | 1 | 2720.34 | 23.38 | 0.12023
[25 empty] | 1815.52 | 0.86 | DIFUSÃO A/F | DAMPER CORTA FOGO | FKATABR90-0-550x250-0-Z00 | 08/07/2022 | 1 | 1815.52 | 13.62 | 0.04898
[25 empty] | 1776.98 | 0.86 | DIFUSÃO A/F | DAMPER CORTA FOGO | FKATABR90-0-400x350-0-Z00 | 08/07/2022 | 2 | 3553.96 | 13.53 | 0.04867
[25 empty] | 2220.11 | 0.86 | DIFUSÃO A/F | DAMPER CORTA FOGO | FKATABR90-0-800x300-0-Z00 | 08/07/2022 | 1 | 2220.11 | 18.15 | 0.07905
[25 empty] | 1557.01 | 0.86 | DIFUSÃO A/F | DAMPER CORTA FOGO | FKATABR90-0-400x200-0-Z00 | 08/07/2022 | 5 | 7785.05 | 10.5 | 0.03153
[25 empty] | 1506.87 | 0.86 | DIFUSÃO A/F | DAMPER CORTA FOGO | FKATABR90-0-300x250-0-Z00 | 08/07/2022 | 1 | 1506.87 | 10.1 | 0.02942
AT | AG | 225 | 165 |  | 00 | AN0 | [18 empty] | 134.46 | 0.86 | DIFUSÃO A/F | GRELHA DE ALETAS MOVEIS HORIZ. | AT-0-AG225x165/00FAN0M0 | 08/07/2022 | 8 | 1075.68 | 0.74 | 0.00488
AT | AG | 325 | 125 |  | 00 | AN0 | [18 empty] | 143.21 | 0.86 | DIFUSÃO A/F | GRELHA DE ALETAS MOVEIS HORIZ. | AT-0-AG325x125/00FAN0M0 | 08/07/2022 | 20 | 2864.2 | 0.85 | 0.0054
AT | AG | 325 | 165 |  | 00 | AN0 | [18 empty] | 158.82 | 0.86 | DIFUSÃO A/F | GRELHA DE ALETAS MOVEIS HORIZ. | AT-0-AG325x165/00FAN0M0 | 08/07/2022 | 2 | 317.64 | 1 | 0.00681
AT | AG | 425 | 225 |  | 00 | AN0 | [18 empty] | 211.23 | 0.86 | DIFUSÃO A/F | GRELHA DE ALETAS MOVEIS HORIZ. | AT-0-AG425x225/00FAN0M0 | 08/07/2022 | 4 | 844.92 | 1.54 | 0.01146
AT | AG | 425 | 325 |  | 00 | AN0 | [18 empty] | 257.96 | 0.86 | DIFUSÃO A/F | GRELHA DE ALETAS MOVEIS HORIZ. | AT-0-AG425x325/00FAN0M0 | 08/07/2022 | 2 | 515.92 | 2 | 0.01599
RG-B |  | 150 | 155 |  |  | 000 |  | 0 | 00 | [15 empty] | 131.24 | 0.86 | DIFUSÃO A/F | DAMPER DE REGULAGEM | RG-B-150x155/D/0/00/000 | 08/07/2022 | 4 | 524.96 | 1.25 | 0.0041
RG-B |  | 200 | 205 |  |  | 000 |  | 0 | 00 | [15 empty] | 160.19 | 0.86 | DIFUSÃO A/F | DAMPER DE REGULAGEM | RG-B-200x205/D/0/00/000 | 08/07/2022 | 5 | 800.95 | 1.62 | 0.00638
RG-B |  | 200 | 255 |  |  | 000 |  | 0 | 00 | [15 empty] | 177.76 | 0.86 | DIFUSÃO A/F | DAMPER DE REGULAGEM | RG-B-200x255/D/0/00/000 | 08/07/2022 | 1 | 177.76 | 1.8 | 0.00763
RG-B |  | 300 | 205 |  |  | 000 |  | 0 | 00 | [15 empty] | 185.03 | 0.86 | DIFUSÃO A/F | DAMPER DE REGULAGEM | RG-B-300x205/D/0/00/000 | 08/07/2022 | 1 | 185.03 | 2.02 | 0.00893
RG-B |  | 450 | 305 |  |  | 000 |  | 0 | 00 | [15 empty] | 267.9 | 0.86 | DIFUSÃO A/F | DAMPER DE REGULAGEM | RG-B-450x305/D/0/00/000 | 08/07/2022 | 1 | 267.9 | 3.1 | 0.01775
RG-B |  | 700 | 405 |  |  | 000 |  | 0 | 00 | [15 empty] | 396.55 | 0.86 | DIFUSÃO A/F | DAMPER DE REGULAGEM | RG-B-700x405/D/0/00/000 | 08/07/2022 | 1 | 396.55 | 4.81 | 0.03413
RG-B |  | 900 | 405 |  |  | 000 |  | 0 | 00 | [15 empty] | 462.97 | 0.86 | DIFUSÃO A/F | DAMPER DE REGULAGEM | RG-B-900x405/D/0/00/000 | 08/07/2022 | 1 | 462.97 | 5.81 | 0.04323
KUL-E |  | 1300 | 800 | [21 empty] | 2821.67 | 0.86 | DIFUSÃO A/F | DAMPER DE SOBRE PRESSAO | KUL-E/1300x800 | 08/07/2022 | 2 | 5643.34 | 11.28 | 0.14465
KUL |  | 900 | 400 | [21 empty] | 534.62 | 0.86 | DIFUSÃO A/F | DAMPER DE SOBRE PRESSAO | KUL/900x400 | 08/07/2022 | 1 | 534.62 | 5.11 | 0.04275
KUL |  | 300 | 200 | [21 empty] | 234.53 | 0.86 | DIFUSÃO A/F | DAMPER DE SOBRE PRESSAO | KUL/300x200 | 08/07/2022 | 2 | 469.06 | 1.88 | 0.00875
ADLQ | AG |  |  |  |  | 4 | [10 empty] | 0 | [7 empty] | 300.46 | 0.86 | DIFUSÃO A/F | DIFUSOR MULTIVIAS QUADRADO | ADLQ-AG-0-0-T4/000SAN00M0 | 08/07/2022 | 13 | 3905.98 | 2.58 | 0.01799
RG-B |  | 300 | 155 |  |  | 000 |  | 0 | 00 | [15 empty] | 165.36 | 0.86 | DIFUSÃO A/F | DAMPER DE REGULAGEM | RG-B-300x155/D/0/00/000 | 08/07/2022 | 1 | 165.36 | 1.82 | 0.00718
RG-B |  | 300 | 255 |  |  | 000 |  | 0 | 00 | [15 empty] | 204.69 | 0.86 | DIFUSÃO A/F | DAMPER DE REGULAGEM | RG-B-300x255/D/0/00/000 | 08/07/2022 | 1 | 204.69 | 2.22 | 0.01068
AWG |  | 385 | 495 |  | 0 | AN0 | [18 empty] | 353.93 | 0.86 | DIFUSÃO A/F | VENEZIANA | AWG/385x495/P/0/F/AN0 | 08/07/2022 | 1 | 353.93 | 2.69 | 0.02273
AWG |  | 985 | 660 |  | 0 | AN0 | [18 empty] | 771.2 | 0.86 | DIFUSÃO A/F | VENEZIANA | AWG/985x660/P/0/F/AN0 | 08/07/2022 | 2 | 1542.4 | 6.7 | 0.06699
AWG |  | 1980 | 1980 |  | 0 | AN0 | [18 empty] | 3265.87 | 0.86 | DIFUSÃO A/F | VENEZIANA | AWG/1980x1980/P/0/F/AN0 | 08/07/2022 | 1 | 3265.87 | 30.94 | 0.36071
[25 empty] | 1534.44 | 0.86 | DIFUSÃO A/F | DAMPER CORTA FOGO | FKATABR90-0-250x200-0-Y01 | 08/07/2022 | 1 | 1534.44 | 8.39 | 0.02159
[25 empty] | 1593.34 | 0.86 | DIFUSÃO A/F | DAMPER CORTA FOGO | FKATABR90-0-300x200-0-Y01 | 08/07/2022 | 1 | 1593.34 | 9.1 | 0.02491
[25 empty] | 1793.24 | 0.86 | DIFUSÃO A/F | DAMPER CORTA FOGO | FKATABR90-0-350x300-0-Y01 | 08/07/2022 | 1 | 1793.24 | 11.82 | 0.03844
[25 empty] | 1922.35 | 0.86 | DIFUSÃO A/F | DAMPER CORTA FOGO | FKATABR90-0-450x300-0-Y01 | 08/07/2022 | 1 | 1922.35 | 13.22 | 0.04747
[25 empty] | 1986.91 | 0.86 | DIFUSÃO A/F | DAMPER CORTA FOGO | FKATABR90-0-500x300-0-Y01 | 08/07/2022 | 1 | 1986.91 | 13.93 | 0.05198
AWG |  | 785 | 495 |  | 0 | AN0 | [18 empty] | 544.2 | 0.86 | DIFUSÃO A/F | VENEZIANA | AWG/785x495/P/0/F/AN0 | 08/07/2022 | 1 | 544.2 | 4.52 | 0.04228
AWG |  | 1185 | 495 |  | 0 | AN0 | [18 empty] | 734.47 | 0.86 | DIFUSÃO A/F | VENEZIANA | AWG/1185x495/P/0/F/AN0 | 08/07/2022 | 1 | 734.47 | 6.35 | 0.06183
AT | AG | 325 | 225 |  | 00 | AN0 | [18 empty] | 182.24 | 0.86 | DIFUSÃO A/F | GRELHA DE ALETAS MOVEIS HORIZ. | AT-0-AG325x225/00FAN0M0 | 08/07/2022 | 1 | 182.24 | 1.22 | 0.00893
KUL |  | 350 | 200 | [21 empty] | 246.93 | 0.86 | DIFUSÃO A/F | DAMPER DE SOBRE PRESSAO | KUL/350x200 | 08/07/2022 | 1 | 246.93 | 2.05 | 0.01
KUL |  | 350 | 300 | [21 empty] | 297.69 | 0.86 | DIFUSÃO A/F | DAMPER DE SOBRE PRESSAO | KUL/350x300 | 08/07/2022 | 1 | 297.69 | 2.47 | 0.014
KUL |  | 500 | 300 | [21 empty] | 341.69 | 0.86 | DIFUSÃO A/F | DAMPER DE SOBRE PRESSAO | KUL/500x300 | 08/07/2022 | 1 | 341.69 | 3.03 | 0.01925
KUL |  | 550 | 350 | [21 empty] | 386.25 | 0.86 | DIFUSÃO A/F | DAMPER DE SOBRE PRESSAO | KUL/550x350 | 08/07/2022 | 1 | 386.25 | 3.45 | 0.024
KUL |  | 750 | 400 | [21 empty] | 483.84 | 0.86 | DIFUSÃO A/F | DAMPER DE SOBRE PRESSAO | KUL/750x400 | 08/07/2022 | 1 | 483.84 | 4.5 | 0.036
AGS-T | SEM | 525 | 325 |  | 00 | AN0 | [18 empty] | 318.03 | 0.86 | DIFUSÃO A/F | GRELHA INDEVASSAVEL | AGS-T/525x325/00/CF/AN0 | 08/07/2022 | 2 | 636.06 | 2.19 | 0.00748
AT | AG | 625 | 525 |  | 00 | AN0 | [18 empty] | 455.59 | 0.86 | DIFUSÃO A/F | GRELHA DE ALETAS MOVEIS HORIZ. | AT-0-AG625x525/00FAN0M0 | 08/07/2022 | 1 | 455.59 | 4.11 | 0.03611
[25 empty] | 418.78 | 0.86 | DIFUSÃO A/F | TERMOSTATO | TERMO/GLTR700 | 08/07/2022 | 16 | 6700.48 | 0.3 | 0
AR | AG | 225 | 165 |  | 0 | AN0 | [18 empty] | 137.22 | 0.86 | DIFUSÃO A/F | GRELHA DE ALETAS FIXAS | AR-AG-225x165/0/0/FAN0M0 | 08/07/2022 | 4 | 548.88 | 0.83 | 0.00508
AR | AG | 425 | 325 |  | 0 | AN0 | [18 empty] | 263.53 | 0.86 | DIFUSÃO A/F | GRELHA DE ALETAS FIXAS | AR-AG-425x325/0/0/FAN0M0 | 08/07/2022 | 3 | 790.59 | 2.17 | 0.01663
AR | AG | 535 | 325 |  | 0 | AN0 | [18 empty] | 304.48 | 0.86 | DIFUSÃO A/F | GRELHA DE ALETAS FIXAS | AR-AG-535x325/0/0/FAN0M0 | 08/07/2022 | 1 | 304.48 | 2.65 | 0.02067
AR | AG | 835 | 325 |  | 0 | AN0 | [18 empty] | 416.16 | 0.86 | DIFUSÃO A/F | GRELHA DE ALETAS FIXAS | AR-AG-835x325/0/0/FAN0M0 | 08/07/2022 | 18 | 7490.88 | 3.95 | 0.03168
AR | AG | 1025 | 325 |  | 0 | AN0 | [18 empty] | 486.89 | 0.86 | DIFUSÃO A/F | GRELHA DE ALETAS FIXAS | AR-AG-1025x325/0/0/FAN0M0 | 08/07/2022 | 2 | 973.78 | 4.77 | 0.03866
RG-B |  | 200 | 155 |  |  | 000 |  | 0 | 00 | [15 empty] | 142.61 | 0.86 | DIFUSÃO A/F | DAMPER DE REGULAGEM | RG-B-200x155/D/0/00/000 | 08/07/2022 | 1 | 142.61 | 1.44 | 0.00513
RG-B |  | 450 | 255 |  |  | 000 |  | 0 | 00 | [15 empty] | 245.09 | 0.86 | DIFUSÃO A/F | DAMPER DE REGULAGEM | RG-B-450x255/D/0/00/000 | 08/07/2022 | 2 | 490.18 | 2.86 | 0.01525
RG-B |  | 500 | 305 |  |  | 000 |  | 0 | 00 | [15 empty] | 282.41 | 0.86 | DIFUSÃO A/F | DAMPER DE REGULAGEM | RG-B-500x305/D/0/00/000 | 08/07/2022 | 1 | 282.41 | 3.33 | 0.01953
RG-B |  | 600 | 305 |  |  | 000 |  | 0 | 00 | [15 empty] | 311.44 | 0.86 | DIFUSÃO A/F | DAMPER DE REGULAGEM | RG-B-600x305/D/0/00/000 | 08/07/2022 | 1 | 311.44 | 3.77 | 0.02308
RG-B |  | 700 | 305 |  |  | 000 |  | 0 | 00 | [15 empty] | 340.46 | 0.86 | DIFUSÃO A/F | DAMPER DE REGULAGEM | RG-B-700x305/D/0/00/000 | 08/07/2022 | 1 | 340.46 | 4.22 | 0.02663
RG-B |  | 800 | 355 |  |  | 000 |  | 0 | 00 | [15 empty] | 399.62 | 0.86 | DIFUSÃO A/F | DAMPER DE REGULAGEM | RG-B-800x355/D/0/00/000 | 08/07/2022 | 1 | 399.62 | 4.99 | 0.03443
AGS-T | SEM | 400 | 405 |  | 00 | AN0 | [18 empty] | 320.24 | 0.86 | DIFUSÃO A/F | GRELHA INDEVASSAVEL | AGS-T/400x405/00/CF/AN0 | 08/07/2022 | 2 | 640.48 | 2.09 | 0.00709
AWG |  | 1185 | 495 |  | 0 | AN0 | [18 empty] | 734.47 | 0.86 | DIFUSÃO A/F | VENEZIANA | AWG/1185x495/P/0/F/AN0 | 08/07/2022 | 1 | 734.47 | 6.35 | 0.06183
AR | AG | 325 | 125 |  | 0 | AN0 | [18 empty] | 145.94 | 0.86 | DIFUSÃO A/F | GRELHA DE ALETAS FIXAS | AR-AG-325x125/0/0/FAN0M0 | 08/07/2022 | 85 | 12404.9 | 0.95 | 0.00562
AR | AG | 425 | 325 |  | 0 | AN0 | [18 empty] | 263.53 | 0.86 | DIFUSÃO A/F | GRELHA DE ALETAS FIXAS | AR-AG-425x325/0/0/FAN0M0 | 08/07/2022 | 19 | 5007.07 | 2.17 | 0.01663
AR | AG | 525 | 325 |  | 0 | AN0 | [18 empty] | 300.75 | 0.86 | DIFUSÃO A/F | GRELHA DE ALETAS FIXAS | AR-AG-525x325/0/0/FAN0M0 | 08/07/2022 | 4 | 1203 | 2.6 | 0.0203
AR | AG | 625 | 525 |  | 0 | AN0 | [18 empty] | 464.98 | 0.86 | DIFUSÃO A/F | GRELHA DE ALETAS FIXAS | AR-AG-625x525/0/0/FAN0M0 | 08/07/2022 | 8 | 3719.84 | 4.41 | 0.03756
AR | AG | 825 | 325 |  | 0 | AN0 | [18 empty] | 412.44 | 0.86 | DIFUSÃO A/F | GRELHA DE ALETAS FIXAS | AR-AG-825x325/0/0/FAN0M0 | 08/07/2022 | 2 | 824.88 | 3.91 | 0.03132
RG-B |  | 150 | 105 |  |  | 000 |  | 0 | 00 | [15 empty] | 114.71 | 0.86 | DIFUSÃO A/F | DAMPER DE REGULAGEM | RG-B-150x105/D/0/00/000 | 08/07/2022 | 26 | 2982.46 | 1.09 | 0.0031
RG-B |  | 200 | 155 |  |  | 000 |  | 0 | 00 | [15 empty] | 142.61 | 0.86 | DIFUSÃO A/F | DAMPER DE REGULAGEM | RG-B-200x155/D/0/00/000 | 08/07/2022 | 1 | 142.61 | 1.44 | 0.00513
RG-B |  | 250 | 105 |  |  | 000 |  | 0 | 00 | [15 empty] | 135.36 | 0.86 | DIFUSÃO A/F | DAMPER DE REGULAGEM | RG-B-250x105/D/0/00/000 | 08/07/2022 | 2 | 270.72 | 1.44 | 0.00465
RG-B |  | 250 | 155 |  |  | 000 |  | 0 | 00 | [15 empty] | 153.98 | 0.86 | DIFUSÃO A/F | DAMPER DE REGULAGEM | RG-B-250x155/D/0/00/000 | 08/07/2022 | 2 | 307.96 | 1.63 | 0.00615
RG-B |  | 250 | 205 |  |  | 000 |  | 0 | 00 | [15 empty] | 172.61 | 0.86 | DIFUSÃO A/F | DAMPER DE REGULAGEM | RG-B-250x205/D/0/00/000 | 08/07/2022 | 5 | 863.05 | 1.82 | 0.00765
RG-B |  | 400 | 155 |  |  | 000 |  | 0 | 00 | [15 empty] | 188.1 | 0.86 | DIFUSÃO A/F | DAMPER DE REGULAGEM | RG-B-400x155/D/0/00/000 | 08/07/2022 | 3 | 564.3 | 2.2 | 0.00923
ADLQ | AG |  |  |  |  | 3 | [10 empty] | 0 | [7 empty] | 245.62 | 0.86 | DIFUSÃO A/F | DIFUSOR MULTIVIAS QUADRADO | ADLQ-AG-0-0-T3/000SAN00M0 | 08/07/2022 | 2 | 491.24 | 2.02 | 0.01343
ADLQ | AG |  |  |  |  | 4 | [10 empty] | 0 | [7 empty] | 300.46 | 0.86 | DIFUSÃO A/F | DIFUSOR MULTIVIAS QUADRADO | ADLQ-AG-0-0-T4/000SAN00M0 | 08/07/2022 | 49 | 14722.54 | 2.58 | 0.01799
ADLQ | AG |  |  |  |  | 5 | [10 empty] | 0 | [7 empty] | 360.11 | 0.86 | DIFUSÃO A/F | DIFUSOR MULTIVIAS QUADRADO | ADLQ-AG-0-0-T5/000SAN00M0 | 08/07/2022 | 8 | 2880.88 | 3.21 | 0.02322
ADLQ | AG |  |  |  |  | 4 | [10 empty] | 0 | [7 empty] | 300.46 | 0.86 | DIFUSÃO A/F | DIFUSOR MULTIVIAS QUADRADO | ADLQ-AG-0-0-T4/000SAN00M0 | 08/07/2022 | 38 | 11417.48 | 2.58 | 0.01799
ADQ-3 | AG | 671 | 376 |  |  | AN0 | [10 empty] | 0 | [7 empty] | 450.27 | 0.86 | DIFUSÃO A/F | DIFUSOR MULTIVIAS RETANGULAR | ADQ-30AG671x376F000SAN00M00 | 08/07/2022 | 24 | 10806.48 | 3.9 | 0.03175
AR | AG | 425 | 425 |  | 0 | AN0 | [18 empty] | 311.48 | 0.86 | DIFUSÃO A/F | GRELHA DE ALETAS FIXAS | AR-AG-425x425/0/0/FAN0M0 | 08/07/2022 | 22 | 6852.56 | 2.66 | 0.02134
AR | AG | 325 | 165 |  | 0 | AN0 | [18 empty] | 162.01 | 0.86 | DIFUSÃO A/F | GRELHA DE ALETAS FIXAS | AR-AG-325x165/0/0/FAN0M0 | 08/07/2022 | 1 | 162.01 | 1.11 | 0.00709
AWG |  | 385 | 330 |  | 0 | AN0 | [18 empty] | 286.83 | 0.86 | DIFUSÃO A/F | VENEZIANA | AWG/385x330/P/0/F/AN0 | 08/07/2022 | 4 | 1147.32 | 2.06 | 0.01621
AWG |  | 585 | 330 |  | 0 | AN0 | [18 empty] | 360.37 | 0.86 | DIFUSÃO A/F | VENEZIANA | AWG/585x330/P/0/F/AN0 | 08/07/2022 | 1 | 360.37 | 2.77 | 0.02318
AWG |  | 650 | 4125 |  | 0 | AN0 | [18 empty] | 432.13 | 0.86 | DIFUSÃO A/F | VENEZIANA | AWG/650x4125/P/0/F/AN0 | 08/07/2022 | 1 | 432.13 | 3.45 | 0.03056
[25 empty] | 1593.34 | 0.86 | DIFUSÃO A/F | DAMPER CORTA FOGO | FKATABR90-0-300x200-0-Y01 | 08/07/2022 | 8 | 12746.72 | 9.1 | 0.02491
[25 empty] | 1475.53 | 0.86 | DIFUSÃO A/F | DAMPER CORTA FOGO | FKATABR90-0-200x200-0-Y01 | 08/07/2022 | 23 | 33937.19 | 7.69 | 0.01828
[25 empty] | 1534.44 | 0.86 | DIFUSÃO A/F | DAMPER CORTA FOGO | FKATABR90-0-250x200-0-Y01 | 08/07/2022 | 2 | 3068.88 | 8.39 | 0.02159
[25 empty] | 1652.25 | 0.86 | DIFUSÃO A/F | DAMPER CORTA FOGO | FKATABR90-0-350x200-0-Y01 | 08/07/2022 | 1 | 1652.25 | 9.8 | 0.02822
[25 empty] | 1593.34 | 0.86 | DIFUSÃO A/F | DAMPER CORTA FOGO | FKATABR90-0-300x200-0-Y01 | 08/07/2022 | 4 | 6373.36 | 9.1 | 0.02491
[25 empty] | 1722.74 | 0.86 | DIFUSÃO A/F | DAMPER CORTA FOGO | FKATABR90-0-350x250-0-Y01 | 08/07/2022 | 3 | 5168.22 | 10.81 | 0.03333
AT | AG | 425 | 225 |  | 00 | AN0 | [18 empty] | 211.23 | 0.86 | DIFUSÃO A/F | GRELHA DE ALETAS MOVEIS HORIZ. | AT-0-AG425x225/00FAN0M0 | 08/07/2022 | 35 | 7393.05 | 1.54 | 0.01146
RG-B |  | 150 | 155 |  |  | 000 |  | 0 | 00 | [15 empty] | 131.24 | 0.86 | DIFUSÃO A/F | DAMPER DE REGULAGEM | RG-B-150x155/D/0/00/000 | 08/07/2022 | 45 | 5905.8 | 1.25 | 0.0041
ADLQ | A |  |  |  |  | 6 | [10 empty] | K | [7 empty] | 619.92 | 0.8 | DIFUSÃO A/F | DIFUSOR MULTIVIAS QUADRADO | ADLQ-A-K-0-T6/248SAN0000 | 06/06/2025 | 50 | 30996 | 7.17 | 0.109
ADLQ | A |  |  |  |  | 5 | [10 empty] | K | [7 empty] | 543.64 | 0.8 | DIFUSÃO A/F | DIFUSOR MULTIVIAS QUADRADO | ADLQ-A-K-0-T5/198SAN0000 | 06/06/2025 | 105 | 57082.2 | 6.07 | 0.08513
ADLQ | A |  |  |  |  | 4 | [10 empty] | K | [7 empty] | 463.33 | 0.8 | DIFUSÃO A/F | DIFUSOR MULTIVIAS QUADRADO | ADLQ-A-K-0-T4/178SAN0000 | 06/06/2025 | 22 | 10193.26 | 4.95 | 0.06269
ADLQ | A |  |  |  |  | 3 | [10 empty] | K | [7 empty] | 388.39 | 0.8 | DIFUSÃO A/F | DIFUSOR MULTIVIAS QUADRADO | ADLQ-A-K-0-T3/148SAN0000 | 06/06/2025 | 15 | 5825.85 | 3.9 | 0.04398
AT | AG | 525 | 225 |  | 00 | AN0 | [18 empty] | 248.81 | 0.8 | DIFUSÃO A/F | GRELHA DE ALETAS MOVEIS HORIZ. | AT-0-AG525x225/00FAN0M0 | 06/06/2025 | 10 | 2488.1 | 1.86 | 0.01399
AR | AG | 525 | 325 |  | 0 | AN0 | [18 empty] | 309.26 | 0.8 | DIFUSÃO A/F | GRELHA DE ALETAS FIXAS | AR-AG-525x325/0/0/FAN0M0 | 06/06/2025 | 78 | 24122.28 | 2.6 | 0.0203
AR | AG | 425 | 325 |  | 0 | AN0 | [18 empty] | 272.46 | 0.8 | DIFUSÃO A/F | GRELHA DE ALETAS FIXAS | AR-AG-425x325/0/0/FAN0M0 | 06/06/2025 | 37 | 10081.02 | 2.17 | 0.01663
AR | AG | 325 | 225 |  | 0 | AN0 | [18 empty] | 194.59 | 0.8 | DIFUSÃO A/F | GRELHA DE ALETAS FIXAS | AR-AG-325x225/0/0/FAN0M0 | 06/06/2025 | 18 | 3502.62 | 1.34 | 0.00929
AR | AG | 225 | 125 |  | 0 | AN0 | [18 empty] | 132.2 | 0.8 | DIFUSÃO A/F | GRELHA DE ALETAS FIXAS | AR-AG-225x125/0/0/FAN0M0 | 06/06/2025 | 2 | 264.4 | 0.71 | 0.00403
TVJEASY |  | 200 | 207 | [21 empty] | 2959.45 | 0.8 | DIFUSÃO A/F | CAIXA VAV RETANGULAR EASY | TVJEASY/200x207 | 06/06/2025 | 53 | 156850.85 | 5.58 | 0.04053
TVJEASY |  | 300 | 207 | [21 empty] | 3080.21 | 0.8 | DIFUSÃO A/F | CAIXA VAV RETANGULAR EASY | TVJEASY/300x207 | 06/06/2025 | 24 | 73925.04 | 6.63 | 0.05185
TVJEASY |  | 500 | 307 | [21 empty] | 3431.29 | 0.8 | DIFUSÃO A/F | CAIXA VAV RETANGULAR EASY | TVJEASY/500x307 | 06/06/2025 | 13 | 44606.77 | 9.97 | 0.10081
TVJEASY |  | 600 | 307 | [21 empty] | 3561.42 | 0.8 | DIFUSÃO A/F | CAIXA VAV RETANGULAR EASY | TVJEASY/600x307 | 06/06/2025 | 1 | 3561.42 | 11.13 | 0.11613
TVJEASY |  | 600 | 307 | [21 empty] | 3561.42 | 0.8 | DIFUSÃO A/F | CAIXA VAV RETANGULAR EASY | TVJEASY/600x307 | 06/06/2025 | 2 | 7122.84 | 11.13 | 0.11613
TVJEASY |  | 600 | 307 | [21 empty] | 3561.42 | 0.8 | DIFUSÃO A/F | CAIXA VAV RETANGULAR EASY | TVJEASY/600x307 | 06/06/2025 | 1 | 3561.42 | 11.13 | 0.11613
TVJEASY |  | 700 | 407 | [21 empty] | 4567.67 | 0.8 | DIFUSÃO A/F | CAIXA VAV RETANGULAR EASY | TVJEASY/700x407 | 06/06/2025 | 1 | 4567.67 | 13.74 | 0.16577
TVJEASY |  | 700 | 307 | [21 empty] | 3691.56 | 0.8 | DIFUSÃO A/F | CAIXA VAV RETANGULAR EASY | TVJEASY/700x307 | 06/06/2025 | 1 | 3691.56 | 12.28 | 0.13145
TVJEASY |  | 500 | 207 | [21 empty] | 3321.73 | 0.8 | DIFUSÃO A/F | CAIXA VAV RETANGULAR EASY | TVJEASY/500x207 | 06/06/2025 | 2 | 6643.46 | 8.73 | 0.07449
TVJEASY |  | 400 | 207 | [21 empty] | 3200.97 | 0.8 | DIFUSÃO A/F | CAIXA VAV RETANGULAR EASY | TVJEASY/400x207 | 06/06/2025 | 2 | 6401.94 | 7.68 | 0.06317
[25 empty] | 572.23 | 0.8 | DIFUSÃO A/F | TERMOSTATO GS7.02.S GLOBUS | TERMOSTATO GS7.02.S GLOBUS | 06/06/2025 | 100 | 57223 | 0 | 0
AGS-T | SEM | 425 | 325 |  | 00 | AN0 | [18 empty] | 259.39 | 0.65 | DIFUSÃO A/F | GRELHA INDEVASSAVEL | AGS-T/425x325/00/CF/AN0 | 05/03/2025 | 54 | 15118.38 | 1.85 | 0.00616
AGS-T | SEM | 1025 | 525 |  | 00 | AN0 | [18 empty] | 643.83 | 0.65 | DIFUSÃO A/F | GRELHA INDEVASSAVEL | AGS-T/1025x525/00/CF/AN0 | 05/03/2025 | 180 | 125085.6 | 5.69 | 0.02178
ADLQ | AG |  |  |  |  | 4 | [10 empty] | K | [7 empty] | 462.87 | 0.65 | DIFUSÃO A/F | DIFUSOR MULTIVIAS QUADRADO | ADLQ-AG-K-0-T4/178SAN00M0 | 05/03/2025 | 1080 | 539568 | 6.1 | 0.07287
AWK |  | 597 | 397 |  | 0 | AN0 | [18 empty] | 243.07 | 0.65 | DIFUSÃO A/F | VENEZIANA | AWK/597x397/0/0/F/AN0/0 | 05/03/2025 | 2 | 524.72 | 10.37 | 0.01006
VDF | AG | 997 | 597 |  |  | AN0 | [6 empty] | F711 | AWK | [10 empty] | 759.18 | 0.65 | DIFUSÃO A/F | TOMADA DE AR EXTERNO | VDF-F711/997x597/K/AG/F/AN0 | 05/03/2025 | 5 | 4097.1 | 25.18 | 0.09214
[25 empty] | 6947.19 | 0.65 | DIFUSÃO A/F | PORTA ACUSTICA | ST1100x2100CVESC/00CFCVA/PE8 | 05/03/2025 | 6 | 44990.7 | 92.31 | 0.39651
AWK |  | 497 | 297 |  | 0 | AN0 | [18 empty] | 174.23 | 0.65 | DIFUSÃO A/F | VENEZIANA | AWK/497x297/0/0/F/AN0/0 | 05/03/2025 | 1 | 186.37 | 7.62 | 0.00664
[25 empty] | 3160.16 | 0.65 | DIFUSÃO A/F | DAMPER CORTA FOGO | FKATABR90-0-500x300-0-Z17 | 05/03/2025 | 1 | 3410.92 | 13.93 | 0.05198
[25 empty] | 3418.35 | 0.65 | DIFUSÃO A/F | DAMPER CORTA FOGO | FKATABR90-0-600x400-0-Z17 | 05/03/2025 | 1 | 3689.6 | 17.35 | 0.07723
TVJDEASY |  | 200 | 207 | [21 empty] | 2389.7 | 1 | DIFUSÃO A/F | CAIXA VAV RETANGULAR EASY | TVJDEASY/200x207 | 04/11/2024 | 6 | 14338.2 | 9.12 | 0.04053
TVJDEASY |  | 300 | 207 | [21 empty] | 2583.18 | 1 | DIFUSÃO A/F | CAIXA VAV RETANGULAR EASY | TVJDEASY/300x207 | 04/11/2024 | 1 | 2583.18 | 11.02 | 0.05185
TVJDEASY |  | 300 | 307 | [21 empty] | 2724.02 | 1 | DIFUSÃO A/F | CAIXA VAV RETANGULAR EASY | TVJDEASY/300x307 | 04/11/2024 | 15 | 40860.3 | 12.92 | 0.07017
TVJDEASY |  | 400 | 307 | [21 empty] | 2927.57 | 1 | DIFUSÃO A/F | CAIXA VAV RETANGULAR EASY | TVJDEASY/400x307 | 04/11/2024 | 17 | 49768.69 | 14.92 | 0.08549
TVJDEASY |  | 400 | 407 | [21 empty] | 3078.49 | 1 | DIFUSÃO A/F | CAIXA VAV RETANGULAR EASY | TVJDEASY/400x407 | 04/11/2024 | 2 | 6156.98 | 16.93 | 0.10781
TVJDEASY |  | 500 | 307 | [21 empty] | 3131.13 | 1 | DIFUSÃO A/F | CAIXA VAV RETANGULAR EASY | TVJDEASY/500x307 | 04/11/2024 | 5 | 15655.65 | 16.92 | 0.10081
TVJDEASY |  | 500 | 407 | [21 empty] | 3292.13 | 1 | DIFUSÃO A/F | CAIXA VAV RETANGULAR EASY | TVJDEASY/500x407 | 04/11/2024 | 2 | 6584.26 | 19.05 | 0.12713
TVJDEASY |  | 600 | 307 | [21 empty] | 3334.68 | 1 | DIFUSÃO A/F | CAIXA VAV RETANGULAR EASY | TVJDEASY/600x307 | 04/11/2024 | 3 | 10004.04 | 18.93 | 0.11613
TVJDEASY |  | 600 | 407 | [21 empty] | 3505.76 | 1 | DIFUSÃO A/F | CAIXA VAV RETANGULAR EASY | TVJDEASY/600x407 | 04/11/2024 | 3 | 10517.28 | 21.16 | 0.14645
TVJDEASY |  | 700 | 407 | [21 empty] | 3719.39 | 1 | DIFUSÃO A/F | CAIXA VAV RETANGULAR EASY | TVJDEASY/700x407 | 04/11/2024 | 2 | 7438.78 | 23.27 | 0.16577
TVJDEASY |  | 800 | 307 | [21 empty] | 3741.79 | 1 | DIFUSÃO A/F | CAIXA VAV RETANGULAR EASY | TVJDEASY/800x307 | 04/11/2024 | 3 | 11225.37 | 22.94 | 0.14677
TVJDEASY |  | 800 | 407 | [21 empty] | 3933.02 | 1 | DIFUSÃO A/F | CAIXA VAV RETANGULAR EASY | TVJDEASY/800x407 | 04/11/2024 | 1 | 3933.02 | 25.39 | 0.18509
TVJDEASY |  | 1000 | 407 | [21 empty] | 4360.29 | 1 | DIFUSÃO A/F | CAIXA VAV RETANGULAR EASY | TVJDEASY/1000x407 | 04/11/2024 | 1 | 4360.29 | 29.62 | 0.22373
MS-20 |  | 650 | 300 | 400 | [10 empty] | 2 | 125.0 | [8 empty] | 1707.79 | 1 | DIFUSÃO A/F | ATENUADOR DE RUÍDO MS | MS-20/650x300x400-2-125.0-0 | 04/11/2024 | 5 | 8538.95 | 41.74 | 0.078
MS-20 |  | 650 | 600 | 400 | [10 empty] | 2 | 125.0 | [8 empty] | 2382.43 | 1 | DIFUSÃO A/F | ATENUADOR DE RUÍDO MS | MS-20/650x600x400-2-125.0-0 | 04/11/2024 | 2 | 4764.86 | 51.78 | 0.156
MS-20 |  | 650 | 900 | 400 | [10 empty] | 2 | 125.0 | [8 empty] | 3057.07 | 1 | DIFUSÃO A/F | ATENUADOR DE RUÍDO MS | MS-20/650x900x400-2-125.0-0 | 04/11/2024 | 3 | 9171.21 | 61.82 | 0.234
MS-20 |  | 650 | 1200 | 400 | [10 empty] | 2 | 125.0 | [8 empty] | 3731.71 | 1 | DIFUSÃO A/F | ATENUADOR DE RUÍDO MS | MS-20/650x1200x400-2-125.0-0 | 04/11/2024 | 5 | 18658.55 | 71.86 | 0.312
MS-20 |  | 650 | 300 | 800 | [10 empty] | 2 | 125.0 | [8 empty] | 2548.46 | 1 | DIFUSÃO A/F | ATENUADOR DE RUÍDO MS | MS-20/650x300x800-2-125.0-0 | 04/11/2024 | 1 | 2548.46 | 54.11 | 0.156
ADLQ | AG |  |  |  |  | 2 | [10 empty] | K | [7 empty] | 394.83 | 1 | DIFUSÃO A/F | DIFUSOR MULTIVIAS QUADRADO | ADLQ-AG-K-0-T2/123SAN00M0 | 04/11/2024 | 8 | 3158.64 | 3.57 | 0.03352
ADLQ | AG |  |  |  |  | 3 | [10 empty] | K | [7 empty] | 499.42 | 0.99999 | DIFUSÃO A/F | DIFUSOR MULTIVIAS QUADRADO | ADLQ-AG-K-0-T3/148SAN00M0 | 04/11/2024 | 38 | 18977.96 | 4.79 | 0.05158
ADLQ | AG |  |  |  |  | 4 | [10 empty] | K | [7 empty] | 599.56 | 0.99999 | DIFUSÃO A/F | DIFUSOR MULTIVIAS QUADRADO | ADLQ-AG-K-0-T4/178SAN00M0 | 04/11/2024 | 87 | 52161.72 | 6.1 | 0.07287
ADLQ | AG |  |  |  |  | 5 | [10 empty] | K | [7 empty] | 707.14 | 1 | DIFUSÃO A/F | DIFUSOR MULTIVIAS QUADRADO | ADLQ-AG-K-0-T5/198SAN00M0 | 04/11/2024 | 23 | 16264.22 | 7.5 | 0.09827
ADLQ | AG |  |  |  |  | 6 | [10 empty] | K | [7 empty] | 802.96 | 1 | DIFUSÃO A/F | DIFUSOR MULTIVIAS QUADRADO | ADLQ-AG-K-0-T6/248SAN00M0 | 04/11/2024 | 6 | 4817.76 | 8.77 | 0.12388
ALS |  | 1200 |  |  |  | AN0 | [10 empty] | C/ CAIXA PLENUM |  |  |  |  | DS1 | D |  | 629.17 | 1 | DIFUSÃO A/F | DIFUSOR LINEAR | ALS-DS1-1200/K/D/158/M/AN0 | 04/11/2024 | 49 | 30829.33 | 15.25 | 0.0265
ALS |  | 1500 |  |  |  | AN0 | [10 empty] | C/ CAIXA PLENUM |  |  |  |  | DS1 | D |  | 729.51 | 0.99999 | DIFUSÃO A/F | DIFUSOR LINEAR | ALS-DS1-1500/K/D/158/M/AN0 | 04/11/2024 | 155 | 113074.05 | 17.58 | 0.03312
ALS |  | 900 |  |  |  | AN0 | [10 empty] | C/ CAIXA PLENUM |  |  |  |  | DS1 | D |  | 528.82 | 0.99999 | DIFUSÃO A/F | DIFUSOR LINEAR | ALS-DS1-900/K/D/158/M/AN0 | 04/11/2024 | 6 | 3172.92 | 12.92 | 0.01987
AGS-T | SEM | 325 | 165 |  | 00 | AN0 | [18 empty] | 191.99 | 0.99999 | DIFUSÃO A/F | GRELHA INDEVASSAVEL | AGS-T/325x165/00/CF/AN0 | 04/11/2024 | 8 | 1535.92 | 0.99 | 0.00273
AGS-T | SEM | 425 | 325 |  | 00 | AN0 | [18 empty] | 319.42 | 0.99999 | DIFUSÃO A/F | GRELHA INDEVASSAVEL | AGS-T/425x325/00/CF/AN0 | 04/11/2024 | 16 | 5110.72 | 1.85 | 0.00616
AR | AG | 1025 | 225 |  | 0 | AN0 | [18 empty] | 422.58 | 0.99999 | DIFUSÃO A/F | GRELHA DE ALETAS FIXAS | AR-AG-1025x225/0/0/FAN0M0 | 04/11/2024 | 1 | 422.58 | 3.7 | 0.02771
AR | AG | 1225 | 225 |  | 0 | AN0 | [18 empty] | 485.61 | 1 | DIFUSÃO A/F | GRELHA DE ALETAS FIXAS | AR-AG-1225x225/0/0/FAN0M0 | 04/11/2024 | 2 | 971.22 | 4.38 | 0.03297
AR | AG | 1225 | 325 |  | 0 | AN0 | [18 empty] | 604.62 | 1 | DIFUSÃO A/F | GRELHA DE ALETAS FIXAS | AR-AG-1225x325/0/0/FAN0M0 | 04/11/2024 | 44 | 26603.28 | 5.64 | 0.046
AR | AG | 225 | 125 |  | 0 | AN0 | [18 empty] | 135.38 | 1 | DIFUSÃO A/F | GRELHA DE ALETAS FIXAS | AR-AG-225x125/0/0/FAN0M0 | 04/11/2024 | 1 | 135.38 | 0.71 | 0.00403
AR | AG | 225 | 165 |  | 0 | AN0 | [18 empty] | 149.43 | 1 | DIFUSÃO A/F | GRELHA DE ALETAS FIXAS | AR-AG-225x165/0/0/FAN0M0 | 04/11/2024 | 52 | 7770.36 | 0.83 | 0.00508
AR | AG | 325 | 225 |  | 0 | AN0 | [18 empty] | 202.01 | 1 | DIFUSÃO A/F | GRELHA DE ALETAS FIXAS | AR-AG-325x225/0/0/FAN0M0 | 04/11/2024 | 3 | 606.03 | 1.34 | 0.00929
AR | AG | 325 | 165 |  | 0 | AN0 | [18 empty] | 175.9 | 0.99998 | DIFUSÃO A/F | GRELHA DE ALETAS FIXAS | AR-AG-325x165/0/0/FAN0M0 | 04/11/2024 | 2 | 351.8 | 1.11 | 0.00709
AR | AG | 425 | 125 |  | 0 | AN0 | [18 empty] | 181.62 | 0.99999 | DIFUSÃO A/F | GRELHA DE ALETAS FIXAS | AR-AG-425x125/0/0/FAN0M0 | 04/11/2024 | 1 | 181.62 | 1.19 | 0.00721
AR | AG | 425 | 225 |  | 0 | AN0 | [18 empty] | 233.52 | 1 | DIFUSÃO A/F | GRELHA DE ALETAS FIXAS | AR-AG-425x225/0/0/FAN0M0 | 04/11/2024 | 6 | 1401.12 | 1.68 | 0.01192
AR | AG | 425 | 325 |  | 0 | AN0 | [18 empty] | 285.42 | 1 | DIFUSÃO A/F | GRELHA DE ALETAS FIXAS | AR-AG-425x325/0/0/FAN0M0 | 04/11/2024 | 6 | 1712.52 | 2.17 | 0.01663
AR | AG | 525 | 165 |  | 0 | AN0 | [18 empty] | 228.86 | 1 | DIFUSÃO A/F | GRELHA DE ALETAS FIXAS | AR-AG-525x165/0/0/FAN0M0 | 04/11/2024 | 1 | 228.86 | 1.67 | 0.0111
AR | AG | 525 | 225 |  | 0 | AN0 | [18 empty] | 265.03 | 1 | DIFUSÃO A/F | GRELHA DE ALETAS FIXAS | AR-AG-525x225/0/0/FAN0M0 | 04/11/2024 | 12 | 3180.36 | 2.02 | 0.01455
AR | AG | 525 | 325 |  | 0 | AN0 | [18 empty] | 325.32 | 1 | DIFUSÃO A/F | GRELHA DE ALETAS FIXAS | AR-AG-525x325/0/0/FAN0M0 | 04/11/2024 | 23 | 7482.36 | 2.6 | 0.0203
AR | AG | 525 | 425 |  | 0 | AN0 | [18 empty] | 385.6 | 0.99999 | DIFUSÃO A/F | GRELHA DE ALETAS FIXAS | AR-AG-525x425/0/0/FAN0M0 | 04/11/2024 | 2 | 771.2 | 3.19 | 0.02605
RG-B |  | 200 | 205 |  |  | 000 |  | 0 | 00 | [15 empty] | 167.96 | 0.99999 | DIFUSÃO A/F | DAMPER DE REGULAGEM | RG-B-200x205/D/0/00/000 | 04/11/2024 | 13 | 2183.48 | 1.62 | 0.00638
RG-B |  | 200 | 305 |  |  | 000 |  | 0 | 00 | [15 empty] | 204.73 | 0.99998 | DIFUSÃO A/F | DAMPER DE REGULAGEM | RG-B-200x305/D/0/00/000 | 04/11/2024 | 11 | 2252.03 | 1.98 | 0.00888
RG-B |  | 300 | 205 |  |  | 000 |  | 0 | 00 | [15 empty] | 193.57 | 1 | DIFUSÃO A/F | DAMPER DE REGULAGEM | RG-B-300x205/D/0/00/000 | 04/11/2024 | 9 | 1742.13 | 2.02 | 0.00893
RG-B |  | 300 | 305 |  |  | 000 |  | 0 | 00 | [15 empty] | 234.67 | 1 | DIFUSÃO A/F | DAMPER DE REGULAGEM | RG-B-300x305/D/0/00/000 | 04/11/2024 | 18 | 4224.06 | 2.43 | 0.01243
RG-B |  | 400 | 205 |  |  | 000 |  | 0 | 00 | [15 empty] | 219.17 | 1 | DIFUSÃO A/F | DAMPER DE REGULAGEM | RG-B-400x205/D/0/00/000 | 04/11/2024 | 1 | 219.17 | 2.43 | 0.01148
RG-B |  | 400 | 305 |  |  | 000 |  | 0 | 00 | [15 empty] | 264.6 | 0.99999 | DIFUSÃO A/F | DAMPER DE REGULAGEM | RG-B-400x305/D/0/00/000 | 04/11/2024 | 3 | 793.8 | 2.88 | 0.01598
RG-B |  | 400 | 355 |  |  | 000 |  | 0 | 00 | [15 empty] | 287.32 | 1 | DIFUSÃO A/F | DAMPER DE REGULAGEM | RG-B-400x355/D/0/00/000 | 04/11/2024 | 1 | 287.32 | 3.1 | 0.01823
RG-B |  | 400 | 405 |  |  | 000 |  | 0 | 00 | [15 empty] | 310.04 | 1 | DIFUSÃO A/F | DAMPER DE REGULAGEM | RG-B-400x405/D/0/00/000 | 04/11/2024 | 7 | 2170.28 | 3.33 | 0.02048
RG-B |  | 500 | 305 |  |  | 000 |  | 0 | 00 | [15 empty] | 294.54 | 1 | DIFUSÃO A/F | DAMPER DE REGULAGEM | RG-B-500x305/D/0/00/000 | 04/11/2024 | 4 | 1178.16 | 3.33 | 0.01953
RG-B |  | 500 | 405 |  |  | 000 |  | 0 | 00 | [15 empty] | 344.3 | 0.99999 | DIFUSÃO A/F | DAMPER DE REGULAGEM | RG-B-500x405/D/0/00/000 | 04/11/2024 | 3 | 1032.9 | 3.82 | 0.02503
RG-B |  | 500 | 505 |  |  | 000 |  | 0 | 00 | [15 empty] | 394.07 | 1 | DIFUSÃO A/F | DAMPER DE REGULAGEM | RG-B-500x505/D/0/00/000 | 04/11/2024 | 2 | 788.14 | 4.32 | 0.03053
RG-B |  | 600 | 305 |  |  | 000 |  | 0 | 00 | [15 empty] | 324.47 | 0.99999 | DIFUSÃO A/F | DAMPER DE REGULAGEM | RG-B-600x305/D/0/00/000 | 04/11/2024 | 1 | 324.47 | 3.77 | 0.02308
RG-B |  | 600 | 355 |  |  | 000 |  | 0 | 00 | [15 empty] | 351.52 | 1 | DIFUSÃO A/F | DAMPER DE REGULAGEM | RG-B-600x355/D/0/00/000 | 04/11/2024 | 1 | 351.52 | 4.05 | 0.02633
RG-B |  | 600 | 405 |  |  | 000 |  | 0 | 00 | [15 empty] | 378.57 | 1 | DIFUSÃO A/F | DAMPER DE REGULAGEM | RG-B-600x405/D/0/00/000 | 04/11/2024 | 1 | 378.57 | 4.32 | 0.02958
RG-B |  | 600 | 505 |  |  | 000 |  | 0 | 00 | [15 empty] | 432.66 | 0.99999 | DIFUSÃO A/F | DAMPER DE REGULAGEM | RG-B-600x505/D/0/00/000 | 04/11/2024 | 2 | 865.32 | 4.86 | 0.03608
RG-B |  | 600 | 605 |  |  | 000 |  | 0 | 00 | [15 empty] | 486.76 | 1 | DIFUSÃO A/F | DAMPER DE REGULAGEM | RG-B-600x605/D/0/00/000 | 04/11/2024 | 1 | 486.76 | 5.41 | 0.04258
RG-B |  | 700 | 305 |  |  | 000 |  | 0 | 00 | [15 empty] | 354.41 | 1 | DIFUSÃO A/F | DAMPER DE REGULAGEM | RG-B-700x305/D/0/00/000 | 04/11/2024 | 1 | 354.41 | 4.22 | 0.02663
RG-B |  | 800 | 405 |  |  | 000 |  | 0 | 00 | [15 empty] | 447.1 | 1 | DIFUSÃO A/F | DAMPER DE REGULAGEM | RG-B-800x405/D/0/00/000 | 04/11/2024 | 1 | 447.1 | 5.31 | 0.03868
RG-B |  | 800 | 605 |  |  | 000 |  | 0 | 00 | [15 empty] | 572.61 | 1 | DIFUSÃO A/F | DAMPER DE REGULAGEM | RG-B-800x605/D/0/00/000 | 04/11/2024 | 1 | 572.61 | 6.59 | 0.05568
RG-B |  | 900 | 405 |  |  | 000 |  | 0 | 00 | [15 empty] | 481.36 | 0.99999 | DIFUSÃO A/F | DAMPER DE REGULAGEM | RG-B-900x405/D/0/00/000 | 04/11/2024 | 1 | 481.36 | 5.81 | 0.04323
VDF | AG | 397 | 297 |  |  | AN0 | [6 empty] | F711 | AWK | [10 empty] | 335.89 | 0.99999 | DIFUSÃO A/F | TOMADA DE AR EXTERNO | VDF-F711/397x297/K/AG/F/AN0 | 04/11/2024 | 1 | 335.89 | 7.86 | 0.02143
VDF | AG | 397 | 397 |  |  | AN0 | [6 empty] | F711 | AWK | [10 empty] | 387.68 | 0.99999 | DIFUSÃO A/F | TOMADA DE AR EXTERNO | VDF-F711/397x397/K/AG/F/AN0 | 04/11/2024 | 6 | 2326.08 | 9.28 | 0.0275
VDF | AG | 497 | 497 |  |  | AN0 | [6 empty] | F711 | AWK | [10 empty] | 504.63 | 1 | DIFUSÃO A/F | TOMADA DE AR EXTERNO | VDF-F711/497x497/K/AG/F/AN0 | 04/11/2024 | 1 | 504.63 | 12.66 | 0.04098
TVJDEASY |  | 200 | 207 | [21 empty] | 2389.7 | 1 | DIFUSÃO A/F | CAIXA VAV RETANGULAR EASY | TVJDEASY/200x207 | 04/11/2024 | 6 | 14338.2 | 9.12 | 0.04053
TVJDEASY |  | 300 | 207 | [21 empty] | 2583.18 | 1 | DIFUSÃO A/F | CAIXA VAV RETANGULAR EASY | TVJDEASY/300x207 | 04/11/2024 | 1 | 2583.18 | 11.02 | 0.05185
TVJDEASY |  | 300 | 307 | [21 empty] | 2724.02 | 1 | DIFUSÃO A/F | CAIXA VAV RETANGULAR EASY | TVJDEASY/300x307 | 04/11/2024 | 15 | 40860.3 | 12.92 | 0.07017
TVJDEASY |  | 400 | 307 | [21 empty] | 2927.57 | 1 | DIFUSÃO A/F | CAIXA VAV RETANGULAR EASY | TVJDEASY/400x307 | 04/11/2024 | 17 | 49768.69 | 14.92 | 0.08549
TVJDEASY |  | 400 | 407 | [21 empty] | 3078.49 | 1 | DIFUSÃO A/F | CAIXA VAV RETANGULAR EASY | TVJDEASY/400x407 | 04/11/2024 | 2 | 6156.98 | 16.93 | 0.10781
TVJDEASY |  | 500 | 307 | [21 empty] | 3131.13 | 1 | DIFUSÃO A/F | CAIXA VAV RETANGULAR EASY | TVJDEASY/500x307 | 04/11/2024 | 5 | 15655.65 | 16.92 | 0.10081
TVJDEASY |  | 500 | 407 | [21 empty] | 3292.13 | 1 | DIFUSÃO A/F | CAIXA VAV RETANGULAR EASY | TVJDEASY/500x407 | 04/11/2024 | 2 | 6584.26 | 19.05 | 0.12713
TVJDEASY |  | 600 | 307 | [21 empty] | 3334.68 | 1 | DIFUSÃO A/F | CAIXA VAV RETANGULAR EASY | TVJDEASY/600x307 | 04/11/2024 | 3 | 10004.04 | 18.93 | 0.11613
TVJDEASY |  | 600 | 407 | [21 empty] | 3505.76 | 1 | DIFUSÃO A/F | CAIXA VAV RETANGULAR EASY | TVJDEASY/600x407 | 04/11/2024 | 3 | 10517.28 | 21.16 | 0.14645
TVJDEASY |  | 700 | 407 | [21 empty] | 3719.39 | 1 | DIFUSÃO A/F | CAIXA VAV RETANGULAR EASY | TVJDEASY/700x407 | 04/11/2024 | 2 | 7438.78 | 23.27 | 0.16577
TVJDEASY |  | 800 | 307 | [21 empty] | 3741.79 | 1 | DIFUSÃO A/F | CAIXA VAV RETANGULAR EASY | TVJDEASY/800x307 | 04/11/2024 | 3 | 11225.37 | 22.94 | 0.14677
TVJDEASY |  | 800 | 407 | [21 empty] | 3933.02 | 1 | DIFUSÃO A/F | CAIXA VAV RETANGULAR EASY | TVJDEASY/800x407 | 04/11/2024 | 1 | 3933.02 | 25.39 | 0.18509
TVJDEASY |  | 1000 | 407 | [21 empty] | 4360.29 | 1 | DIFUSÃO A/F | CAIXA VAV RETANGULAR EASY | TVJDEASY/1000x407 | 04/11/2024 | 1 | 4360.29 | 29.62 | 0.22373
MS-20 |  | 650 | 300 | 400 | [10 empty] | 2 | 125.0 | [8 empty] | 1707.79 | 1 | DIFUSÃO A/F | ATENUADOR DE RUÍDO MS | MS-20/650x300x400-2-125.0-0 | 04/11/2024 | 5 | 8538.95 | 41.74 | 0.078
MS-20 |  | 650 | 600 | 400 | [10 empty] | 2 | 125.0 | [8 empty] | 2382.43 | 1 | DIFUSÃO A/F | ATENUADOR DE RUÍDO MS | MS-20/650x600x400-2-125.0-0 | 04/11/2024 | 2 | 4764.86 | 51.78 | 0.156
MS-20 |  | 650 | 900 | 400 | [10 empty] | 2 | 125.0 | [8 empty] | 3057.07 | 1 | DIFUSÃO A/F | ATENUADOR DE RUÍDO MS | MS-20/650x900x400-2-125.0-0 | 04/11/2024 | 3 | 9171.21 | 61.82 | 0.234
MS-20 |  | 650 | 1200 | 400 | [10 empty] | 2 | 125.0 | [8 empty] | 3731.71 | 1 | DIFUSÃO A/F | ATENUADOR DE RUÍDO MS | MS-20/650x1200x400-2-125.0-0 | 04/11/2024 | 5 | 18658.55 | 71.86 | 0.312
MS-20 |  | 650 | 300 | 800 | [10 empty] | 2 | 125.0 | [8 empty] | 2548.46 | 1 | DIFUSÃO A/F | ATENUADOR DE RUÍDO MS | MS-20/650x300x800-2-125.0-0 | 04/11/2024 | 1 | 2548.46 | 54.11 | 0.156
ADLQ | AG |  |  |  |  | 2 | [10 empty] | K | [7 empty] | 394.83 | 1 | DIFUSÃO A/F | DIFUSOR MULTIVIAS QUADRADO | ADLQ-AG-K-0-T2/123SAN00M0 | 04/11/2024 | 8 | 3158.64 | 3.57 | 0.03352
ADLQ | AG |  |  |  |  | 3 | [10 empty] | K | [7 empty] | 499.42 | 0.99999 | DIFUSÃO A/F | DIFUSOR MULTIVIAS QUADRADO | ADLQ-AG-K-0-T3/148SAN00M0 | 04/11/2024 | 38 | 18977.96 | 4.79 | 0.05158
ADLQ | AG |  |  |  |  | 4 | [10 empty] | K | [7 empty] | 599.56 | 0.99999 | DIFUSÃO A/F | DIFUSOR MULTIVIAS QUADRADO | ADLQ-AG-K-0-T4/178SAN00M0 | 04/11/2024 | 87 | 52161.72 | 6.1 | 0.07287
ADLQ | AG |  |  |  |  | 5 | [10 empty] | K | [7 empty] | 707.14 | 1 | DIFUSÃO A/F | DIFUSOR MULTIVIAS QUADRADO | ADLQ-AG-K-0-T5/198SAN00M0 | 04/11/2024 | 23 | 16264.22 | 7.5 | 0.09827
ADLQ | AG |  |  |  |  | 6 | [10 empty] | K | [7 empty] | 802.96 | 1 | DIFUSÃO A/F | DIFUSOR MULTIVIAS QUADRADO | ADLQ-AG-K-0-T6/248SAN00M0 | 04/11/2024 | 6 | 4817.76 | 8.77 | 0.12388
ALS |  | 1200 |  |  |  | AN0 | [10 empty] | C/ CAIXA PLENUM |  |  |  |  | DS1 | D |  | 629.17 | 1 | DIFUSÃO A/F | DIFUSOR LINEAR | ALS-DS1-1200/K/D/158/M/AN0 | 04/11/2024 | 49 | 30829.33 | 15.25 | 0.0265
ALS |  | 1500 |  |  |  | AN0 | [10 empty] | C/ CAIXA PLENUM |  |  |  |  | DS1 | D |  | 729.51 | 0.99999 | DIFUSÃO A/F | DIFUSOR LINEAR | ALS-DS1-1500/K/D/158/M/AN0 | 04/11/2024 | 155 | 113074.05 | 17.58 | 0.03312
ALS |  | 900 |  |  |  | AN0 | [10 empty] | C/ CAIXA PLENUM |  |  |  |  | DS1 | D |  | 528.82 | 0.99999 | DIFUSÃO A/F | DIFUSOR LINEAR | ALS-DS1-900/K/D/158/M/AN0 | 04/11/2024 | 6 | 3172.92 | 12.92 | 0.01987
AGS-T | SEM | 325 | 165 |  | 00 | AN0 | [18 empty] | 191.99 | 0.99999 | DIFUSÃO A/F | GRELHA INDEVASSAVEL | AGS-T/325x165/00/CF/AN0 | 04/11/2024 | 8 | 1535.92 | 0.99 | 0.00273
AGS-T | SEM | 425 | 325 |  | 00 | AN0 | [18 empty] | 319.42 | 0.99999 | DIFUSÃO A/F | GRELHA INDEVASSAVEL | AGS-T/425x325/00/CF/AN0 | 04/11/2024 | 16 | 5110.72 | 1.85 | 0.00616
AR | AG | 1025 | 225 |  | 0 | AN0 | [18 empty] | 422.58 | 0.99999 | DIFUSÃO A/F | GRELHA DE ALETAS FIXAS | AR-AG-1025x225/0/0/FAN0M0 | 04/11/2024 | 1 | 422.58 | 3.7 | 0.02771
AR | AG | 1225 | 225 |  | 0 | AN0 | [18 empty] | 485.61 | 1 | DIFUSÃO A/F | GRELHA DE ALETAS FIXAS | AR-AG-1225x225/0/0/FAN0M0 | 04/11/2024 | 2 | 971.22 | 4.38 | 0.03297
AR | AG | 1225 | 325 |  | 0 | AN0 | [18 empty] | 604.62 | 1 | DIFUSÃO A/F | GRELHA DE ALETAS FIXAS | AR-AG-1225x325/0/0/FAN0M0 | 04/11/2024 | 44 | 26603.28 | 5.64 | 0.046
AR | AG | 225 | 125 |  | 0 | AN0 | [18 empty] | 135.38 | 1 | DIFUSÃO A/F | GRELHA DE ALETAS FIXAS | AR-AG-225x125/0/0/FAN0M0 | 04/11/2024 | 1 | 135.38 | 0.71 | 0.00403
AR | AG | 225 | 165 |  | 0 | AN0 | [18 empty] | 149.43 | 1 | DIFUSÃO A/F | GRELHA DE ALETAS FIXAS | AR-AG-225x165/0/0/FAN0M0 | 04/11/2024 | 52 | 7770.36 | 0.83 | 0.00508
AR | AG | 325 | 225 |  | 0 | AN0 | [18 empty] | 202.01 | 1 | DIFUSÃO A/F | GRELHA DE ALETAS FIXAS | AR-AG-325x225/0/0/FAN0M0 | 04/11/2024 | 3 | 606.03 | 1.34 | 0.00929
AR | AG | 325 | 165 |  | 0 | AN0 | [18 empty] | 175.9 | 0.99998 | DIFUSÃO A/F | GRELHA DE ALETAS FIXAS | AR-AG-325x165/0/0/FAN0M0 | 04/11/2024 | 2 | 351.8 | 1.11 | 0.00709
AR | AG | 425 | 125 |  | 0 | AN0 | [18 empty] | 181.62 | 0.99999 | DIFUSÃO A/F | GRELHA DE ALETAS FIXAS | AR-AG-425x125/0/0/FAN0M0 | 04/11/2024 | 1 | 181.62 | 1.19 | 0.00721
AR | AG | 425 | 225 |  | 0 | AN0 | [18 empty] | 233.52 | 1 | DIFUSÃO A/F | GRELHA DE ALETAS FIXAS | AR-AG-425x225/0/0/FAN0M0 | 04/11/2024 | 6 | 1401.12 | 1.68 | 0.01192
AR | AG | 425 | 325 |  | 0 | AN0 | [18 empty] | 285.42 | 1 | DIFUSÃO A/F | GRELHA DE ALETAS FIXAS | AR-AG-425x325/0/0/FAN0M0 | 04/11/2024 | 6 | 1712.52 | 2.17 | 0.01663
AR | AG | 525 | 165 |  | 0 | AN0 | [18 empty] | 228.86 | 1 | DIFUSÃO A/F | GRELHA DE ALETAS FIXAS | AR-AG-525x165/0/0/FAN0M0 | 04/11/2024 | 1 | 228.86 | 1.67 | 0.0111
AR | AG | 525 | 225 |  | 0 | AN0 | [18 empty] | 265.03 | 1 | DIFUSÃO A/F | GRELHA DE ALETAS FIXAS | AR-AG-525x225/0/0/FAN0M0 | 04/11/2024 | 12 | 3180.36 | 2.02 | 0.01455
AR | AG | 525 | 325 |  | 0 | AN0 | [18 empty] | 325.32 | 1 | DIFUSÃO A/F | GRELHA DE ALETAS FIXAS | AR-AG-525x325/0/0/FAN0M0 | 04/11/2024 | 23 | 7482.36 | 2.6 | 0.0203
AR | AG | 525 | 425 |  | 0 | AN0 | [18 empty] | 385.6 | 0.99999 | DIFUSÃO A/F | GRELHA DE ALETAS FIXAS | AR-AG-525x425/0/0/FAN0M0 | 04/11/2024 | 2 | 771.2 | 3.19 | 0.02605
RG-B |  | 200 | 205 |  |  | 000 |  | 0 | 00 | [15 empty] | 167.96 | 0.99999 | DIFUSÃO A/F | DAMPER DE REGULAGEM | RG-B-200x205/D/0/00/000 | 04/11/2024 | 13 | 2183.48 | 1.62 | 0.00638
RG-B |  | 200 | 305 |  |  | 000 |  | 0 | 00 | [15 empty] | 204.73 | 0.99998 | DIFUSÃO A/F | DAMPER DE REGULAGEM | RG-B-200x305/D/0/00/000 | 04/11/2024 | 11 | 2252.03 | 1.98 | 0.00888
RG-B |  | 300 | 205 |  |  | 000 |  | 0 | 00 | [15 empty] | 193.57 | 1 | DIFUSÃO A/F | DAMPER DE REGULAGEM | RG-B-300x205/D/0/00/000 | 04/11/2024 | 9 | 1742.13 | 2.02 | 0.00893
RG-B |  | 300 | 305 |  |  | 000 |  | 0 | 00 | [15 empty] | 234.67 | 1 | DIFUSÃO A/F | DAMPER DE REGULAGEM | RG-B-300x305/D/0/00/000 | 04/11/2024 | 18 | 4224.06 | 2.43 | 0.01243
RG-B |  | 400 | 205 |  |  | 000 |  | 0 | 00 | [15 empty] | 219.17 | 1 | DIFUSÃO A/F | DAMPER DE REGULAGEM | RG-B-400x205/D/0/00/000 | 04/11/2024 | 1 | 219.17 | 2.43 | 0.01148
RG-B |  | 400 | 305 |  |  | 000 |  | 0 | 00 | [15 empty] | 264.6 | 0.99999 | DIFUSÃO A/F | DAMPER DE REGULAGEM | RG-B-400x305/D/0/00/000 | 04/11/2024 | 3 | 793.8 | 2.88 | 0.01598
RG-B |  | 400 | 355 |  |  | 000 |  | 0 | 00 | [15 empty] | 287.32 | 1 | DIFUSÃO A/F | DAMPER DE REGULAGEM | RG-B-400x355/D/0/00/000 | 04/11/2024 | 1 | 287.32 | 3.1 | 0.01823
RG-B |  | 400 | 405 |  |  | 000 |  | 0 | 00 | [15 empty] | 310.04 | 1 | DIFUSÃO A/F | DAMPER DE REGULAGEM | RG-B-400x405/D/0/00/000 | 04/11/2024 | 7 | 2170.28 | 3.33 | 0.02048
RG-B |  | 500 | 305 |  |  | 000 |  | 0 | 00 | [15 empty] | 294.54 | 1 | DIFUSÃO A/F | DAMPER DE REGULAGEM | RG-B-500x305/D/0/00/000 | 04/11/2024 | 4 | 1178.16 | 3.33 | 0.01953
RG-B |  | 500 | 405 |  |  | 000 |  | 0 | 00 | [15 empty] | 344.3 | 0.99999 | DIFUSÃO A/F | DAMPER DE REGULAGEM | RG-B-500x405/D/0/00/000 | 04/11/2024 | 3 | 1032.9 | 3.82 | 0.02503
RG-B |  | 500 | 505 |  |  | 000 |  | 0 | 00 | [15 empty] | 394.07 | 1 | DIFUSÃO A/F | DAMPER DE REGULAGEM | RG-B-500x505/D/0/00/000 | 04/11/2024 | 2 | 788.14 | 4.32 | 0.03053
RG-B |  | 600 | 305 |  |  | 000 |  | 0 | 00 | [15 empty] | 324.47 | 0.99999 | DIFUSÃO A/F | DAMPER DE REGULAGEM | RG-B-600x305/D/0/00/000 | 04/11/2024 | 1 | 324.47 | 3.77 | 0.02308
RG-B |  | 600 | 355 |  |  | 000 |  | 0 | 00 | [15 empty] | 351.52 | 1 | DIFUSÃO A/F | DAMPER DE REGULAGEM | RG-B-600x355/D/0/00/000 | 04/11/2024 | 1 | 351.52 | 4.05 | 0.02633
RG-B |  | 600 | 405 |  |  | 000 |  | 0 | 00 | [15 empty] | 378.57 | 1 | DIFUSÃO A/F | DAMPER DE REGULAGEM | RG-B-600x405/D/0/00/000 | 04/11/2024 | 1 | 378.57 | 4.32 | 0.02958
RG-B |  | 600 | 505 |  |  | 000 |  | 0 | 00 | [15 empty] | 432.66 | 0.99999 | DIFUSÃO A/F | DAMPER DE REGULAGEM | RG-B-600x505/D/0/00/000 | 04/11/2024 | 2 | 865.32 | 4.86 | 0.03608
RG-B |  | 600 | 605 |  |  | 000 |  | 0 | 00 | [15 empty] | 486.76 | 1 | DIFUSÃO A/F | DAMPER DE REGULAGEM | RG-B-600x605/D/0/00/000 | 04/11/2024 | 1 | 486.76 | 5.41 | 0.04258
RG-B |  | 700 | 305 |  |  | 000 |  | 0 | 00 | [15 empty] | 354.41 | 1 | DIFUSÃO A/F | DAMPER DE REGULAGEM | RG-B-700x305/D/0/00/000 | 04/11/2024 | 1 | 354.41 | 4.22 | 0.02663
RG-B |  | 800 | 405 |  |  | 000 |  | 0 | 00 | [15 empty] | 447.1 | 1 | DIFUSÃO A/F | DAMPER DE REGULAGEM | RG-B-800x405/D/0/00/000 | 04/11/2024 | 1 | 447.1 | 5.31 | 0.03868
RG-B |  | 800 | 605 |  |  | 000 |  | 0 | 00 | [15 empty] | 572.61 | 1 | DIFUSÃO A/F | DAMPER DE REGULAGEM | RG-B-800x605/D/0/00/000 | 04/11/2024 | 1 | 572.61 | 6.59 | 0.05568
RG-B |  | 900 | 405 |  |  | 000 |  | 0 | 00 | [15 empty] | 481.36 | 0.99999 | DIFUSÃO A/F | DAMPER DE REGULAGEM | RG-B-900x405/D/0/00/000 | 04/11/2024 | 1 | 481.36 | 5.81 | 0.04323
VDF | AG | 397 | 297 |  |  | AN0 | [6 empty] | F711 | AWK | [10 empty] | 335.89 | 0.99999 | DIFUSÃO A/F | TOMADA DE AR EXTERNO | VDF-F711/397x297/K/AG/F/AN0 | 04/11/2024 | 1 | 335.89 | 7.86 | 0.02143
VDF | AG | 397 | 397 |  |  | AN0 | [6 empty] | F711 | AWK | [10 empty] | 387.68 | 0.99999 | DIFUSÃO A/F | TOMADA DE AR EXTERNO | VDF-F711/397x397/K/AG/F/AN0 | 04/11/2024 | 6 | 2326.08 | 9.28 | 0.0275
VDF | AG | 497 | 497 |  |  | AN0 | [6 empty] | F711 | AWK | [10 empty] | 504.63 | 1 | DIFUSÃO A/F | TOMADA DE AR EXTERNO | VDF-F711/497x497/K/AG/F/AN0 | 04/11/2024 | 1 | 504.63 | 12.66 | 0.04098
ADLQ | AG |  |  |  |  | 4 | [10 empty] | 0 | [7 empty] | 301.16 | 0.86 | DIFUSÃO A/F | DIFUSOR MULTIVIAS QUADRADO | ADLQ-AG-0-0-T4/000SAN00M0 | 03/10/2022 | 29 | 8733.64 | 2.58 | 0.01799
ADQ-1 | AG | 571 | 264 |  |  | AN0 | [10 empty] | 0 | [7 empty] | 272.74 | 0.86 | DIFUSÃO A/F | DIFUSOR MULTIVIAS RETANGULAR | ADQ-10AG571x264F000SAN00M00 | 03/10/2022 | 7 | 1909.18 | 2.39 | 0.01985
ADLQ | AG |  |  |  |  | 5 | [10 empty] | 0 | [7 empty] | 361.7 | 0.86 | DIFUSÃO A/F | DIFUSOR MULTIVIAS QUADRADO | ADLQ-AG-0-0-T5/000SAN00M0 | 03/10/2022 | 1 | 361.7 | 3.21 | 0.02322
ADQ-1 | AG | 671 | 320 |  |  | AN0 | [10 empty] | 0 | [7 empty] | 347.12 | 0.86 | DIFUSÃO A/F | DIFUSOR MULTIVIAS RETANGULAR | ADQ-10AG671x320F000SAN00M00 | 03/10/2022 | 2 | 694.24 | 3.15 | 0.02743
RG-B |  | 200 | 105 |  |  | 000 |  | 0 | 00 | [15 empty] | 127.42 | 0.86 | DIFUSÃO A/F | DAMPER DE REGULAGEM | RG-B-200x105/D/0/00/000 | 03/10/2022 | 4 | 509.68 | 1.26 | 0.00388
JN-B |  | 400 | 450 |  |  | 000 |  | 0 | 00 | [15 empty] | 774.41 | 0.86 | DIFUSÃO A/F | DAMPER DE REGULAGEM PESADO | JN-B-0-D-N0/400x450/N/00/000 | 03/10/2022 | 1 | 774.41 | 12 | 0.06747
JN-A |  | 750 | 250 |  |  | 000 |  | 0 | 00 | [15 empty] | 720.54 | 0.86 | DIFUSÃO A/F | DAMPER DE REGULAGEM PESADO | JN-A-0-D-N0/750x250/N/00/000 | 03/10/2022 | 1 | 720.54 | 11.55 | 0.07068
VAT | AG | 225 | 225 |  | 00 | AN0 | [18 empty] | 151.14 | 0.86 | DIFUSÃO A/F | GRELHA DE ALETAS MOVEIS VERT. | VAT-0-AG225x225/00FAN0M0 | 03/10/2022 | 9 | 1360.26 | 0.91 | 0.0064
VAT | AG | 425 | 225 |  | 00 | AN0 | [18 empty] | 226.9 | 0.86 | DIFUSÃO A/F | GRELHA DE ALETAS MOVEIS VERT. | VAT-0-AG425x225/00FAN0M0 | 03/10/2022 | 7 | 1588.3 | 1.57 | 0.01146
VAT | AG | 625 | 325 |  | 00 | AN0 | [18 empty] | 357.56 | 0.86 | DIFUSÃO A/F | GRELHA DE ALETAS MOVEIS VERT. | VAT-0-AG625x325/00FAN0M0 | 03/10/2022 | 1 | 357.56 | 2.86 | 0.02305
VAT | AG | 325 | 225 |  | 00 | AN0 | [18 empty] | 189.02 | 0.86 | DIFUSÃO A/F | GRELHA DE ALETAS MOVEIS VERT. | VAT-0-AG325x225/00FAN0M0 | 03/10/2022 | 1 | 189.02 | 1.24 | 0.00893
VAT | AG | 225 | 225 |  | 00 | AN0 | [18 empty] | 151.14 | 0.86 | DIFUSÃO A/F | GRELHA DE ALETAS MOVEIS VERT. | VAT-0-AG225x225/00FAN0M0 | 03/10/2022 | 17 | 2569.38 | 0.91 | 0.0064
VAT | AG | 525 | 225 |  | 00 | AN0 | [18 empty] | 264.78 | 0.86 | DIFUSÃO A/F | GRELHA DE ALETAS MOVEIS VERT. | VAT-0-AG525x225/00FAN0M0 | 03/10/2022 | 6 | 1588.68 | 1.9 | 0.01399
VAT | AG | 625 | 325 |  | 00 | AN0 | [18 empty] | 357.56 | 0.86 | DIFUSÃO A/F | GRELHA DE ALETAS MOVEIS VERT. | VAT-0-AG625x325/00FAN0M0 | 03/10/2022 | 2 | 715.12 | 2.86 | 0.02305
VAT | AG | 225 | 125 |  | 00 | AN0 | [18 empty] | 127.93 | 0.86 | DIFUSÃO A/F | GRELHA DE ALETAS MOVEIS VERT. | VAT-0-AG225x125/00FAN0M0 | 03/10/2022 | 3 | 383.79 | 0.64 | 0.00387
VAT | AG | 425 | 225 |  | 00 | AN0 | [18 empty] | 226.9 | 0.86 | DIFUSÃO A/F | GRELHA DE ALETAS MOVEIS VERT. | VAT-0-AG425x225/00FAN0M0 | 03/10/2022 | 1 | 226.9 | 1.57 | 0.01146
AGS-T | SEM | 325 | 225 |  | 00 | AN0 | [18 empty] | 200.6 | 0.86 | DIFUSÃO A/F | GRELHA INDEVASSAVEL | AGS-T/325x225/00/CF/AN0 | 03/10/2022 | 15 | 3009 | 1.19 | 0.00352
ADLQ | AG |  |  |  |  | 4 | [10 empty] | 0 | [7 empty] | 301.16 | 0.86 | DIFUSÃO A/F | DIFUSOR MULTIVIAS QUADRADO | ADLQ-AG-0-0-T4/000SAN00M0 | 03/10/2022 | 26 | 7830.16 | 2.58 | 0.01799
ADLQ | AG |  |  |  |  | 7 | [10 empty] | 0 | [7 empty] | 540.67 | 0.86 | DIFUSÃO A/F | DIFUSOR MULTIVIAS QUADRADO | ADLQ-AG-0-0-T7/000SAN00M0 | 03/10/2022 | 3 | 1622.01 | 5.04 | 0.03791
RG-B |  | 200 | 105 |  |  | 000 |  | 0 | 00 | [15 empty] | 127.42 | 0.86 | DIFUSÃO A/F | DAMPER DE REGULAGEM | RG-B-200x105/D/0/00/000 | 03/10/2022 | 2 | 254.84 | 1.26 | 0.00388
JN-B |  | 400 | 450 |  |  | 000 |  | 0 | 00 | [15 empty] | 774.41 | 0.86 | DIFUSÃO A/F | DAMPER DE REGULAGEM PESADO | JN-B-0-D-N0/400x450/N/00/000 | 03/10/2022 | 1 | 774.41 | 12 | 0.06747
JN-A |  | 750 | 250 |  |  | 000 |  | 0 | 00 | [15 empty] | 720.54 | 0.86 | DIFUSÃO A/F | DAMPER DE REGULAGEM PESADO | JN-A-0-D-N0/750x250/N/00/000 | 03/10/2022 | 2 | 1441.08 | 11.55 | 0.07068
VAT | AG | 225 | 225 |  | 00 | AN0 | [18 empty] | 151.14 | 0.86 | DIFUSÃO A/F | GRELHA DE ALETAS MOVEIS VERT. | VAT-0-AG225x225/00FAN0M0 | 03/10/2022 | 9 | 1360.26 | 0.91 | 0.0064
VAT | AG | 425 | 225 |  | 00 | AN0 | [18 empty] | 226.9 | 0.86 | DIFUSÃO A/F | GRELHA DE ALETAS MOVEIS VERT. | VAT-0-AG425x225/00FAN0M0 | 03/10/2022 | 7 | 1588.3 | 1.57 | 0.01146
VAT | AG | 325 | 325 |  | 00 | AN0 | [18 empty] | 220.16 | 0.86 | DIFUSÃO A/F | GRELHA DE ALETAS MOVEIS VERT. | VAT-0-AG325x325/00FAN0M0 | 03/10/2022 | 1 | 220.16 | 1.6 | 0.01246
VAT | AG | 225 | 225 |  | 00 | AN0 | [18 empty] | 151.14 | 0.86 | DIFUSÃO A/F | GRELHA DE ALETAS MOVEIS VERT. | VAT-0-AG225x225/00FAN0M0 | 03/10/2022 | 17 | 2569.38 | 0.91 | 0.0064
VAT | AG | 525 | 225 |  | 00 | AN0 | [18 empty] | 264.78 | 0.86 | DIFUSÃO A/F | GRELHA DE ALETAS MOVEIS VERT. | VAT-0-AG525x225/00FAN0M0 | 03/10/2022 | 4 | 1059.12 | 1.9 | 0.01399
VAT | AG | 225 | 125 |  | 00 | AN0 | [18 empty] | 127.93 | 0.86 | DIFUSÃO A/F | GRELHA DE ALETAS MOVEIS VERT. | VAT-0-AG225x125/00FAN0M0 | 03/10/2022 | 5 | 639.65 | 0.64 | 0.00387
VAT | AG | 425 | 225 |  | 00 | AN0 | [18 empty] | 226.9 | 0.86 | DIFUSÃO A/F | GRELHA DE ALETAS MOVEIS VERT. | VAT-0-AG425x225/00FAN0M0 | 03/10/2022 | 1 | 226.9 | 1.57 | 0.01146
AGS-T | SEM | 325 | 225 |  | 00 | AN0 | [18 empty] | 200.6 | 0.86 | DIFUSÃO A/F | GRELHA INDEVASSAVEL | AGS-T/325x225/00/CF/AN0 | 03/10/2022 | 15 | 3009 | 1.19 | 0.00352
ADLQ | AG |  |  |  |  | 4 | [10 empty] | 0 | [7 empty] | 301.16 | 0.86 | DIFUSÃO A/F | DIFUSOR MULTIVIAS QUADRADO | ADLQ-AG-0-0-T4/000SAN00M0 | 03/10/2022 | 12 | 3613.92 | 2.58 | 0.01799
ADLQ | AG |  |  |  |  | 7 | [10 empty] | 0 | [7 empty] | 540.67 | 0.86 | DIFUSÃO A/F | DIFUSOR MULTIVIAS QUADRADO | ADLQ-AG-0-0-T7/000SAN00M0 | 03/10/2022 | 3 | 1622.01 | 5.04 | 0.03791
RG-B |  | 200 | 105 |  |  | 000 |  | 0 | 00 | [15 empty] | 127.42 | 0.86 | DIFUSÃO A/F | DAMPER DE REGULAGEM | RG-B-200x105/D/0/00/000 | 03/10/2022 | 2 | 254.84 | 1.26 | 0.00388
JN-B |  | 300 | 650 |  |  | 000 |  | 0 | 00 | [15 empty] | 928.37 | 0.86 | DIFUSÃO A/F | DAMPER DE REGULAGEM PESADO | JN-B-0-D-N0/300x650/N/00/000 | 03/10/2022 | 1 | 928.37 | 14.37 | 0.07476
JN-A |  | 850 | 200 |  |  | 000 |  | 0 | 00 | [15 empty] | 693.82 | 0.86 | DIFUSÃO A/F | DAMPER DE REGULAGEM PESADO | JN-A-0-D-N0/850x200/N/00/000 | 03/10/2022 | 1 | 693.82 | 11.2 | 0.06683
VAT | AG | 225 | 225 |  | 00 | AN0 | [18 empty] | 151.14 | 0.86 | DIFUSÃO A/F | GRELHA DE ALETAS MOVEIS VERT. | VAT-0-AG225x225/00FAN0M0 | 03/10/2022 | 7 | 1057.98 | 0.91 | 0.0064
VAT | AG | 425 | 225 |  | 00 | AN0 | [18 empty] | 226.9 | 0.86 | DIFUSÃO A/F | GRELHA DE ALETAS MOVEIS VERT. | VAT-0-AG425x225/00FAN0M0 | 03/10/2022 | 7 | 1588.3 | 1.57 | 0.01146
VAT | AG | 625 | 325 |  | 00 | AN0 | [18 empty] | 357.56 | 0.86 | DIFUSÃO A/F | GRELHA DE ALETAS MOVEIS VERT. | VAT-0-AG625x325/00FAN0M0 | 03/10/2022 | 1 | 357.56 | 2.86 | 0.02305
VAT | AG | 225 | 225 |  | 00 | AN0 | [18 empty] | 151.14 | 0.86 | DIFUSÃO A/F | GRELHA DE ALETAS MOVEIS VERT. | VAT-0-AG225x225/00FAN0M0 | 03/10/2022 | 5 | 755.7 | 0.91 | 0.0064
VAT | AG | 525 | 225 |  | 00 | AN0 | [18 empty] | 264.78 | 0.86 | DIFUSÃO A/F | GRELHA DE ALETAS MOVEIS VERT. | VAT-0-AG525x225/00FAN0M0 | 03/10/2022 | 2 | 529.56 | 1.9 | 0.01399
VAT | AG | 225 | 125 |  | 00 | AN0 | [18 empty] | 127.93 | 0.86 | DIFUSÃO A/F | GRELHA DE ALETAS MOVEIS VERT. | VAT-0-AG225x125/00FAN0M0 | 03/10/2022 | 7 | 895.51 | 0.64 | 0.00387
VAT | AG | 425 | 125 |  | 00 | AN0 | [18 empty] | 187.85 | 0.86 | DIFUSÃO A/F | GRELHA DE ALETAS MOVEIS VERT. | VAT-0-AG425x125/00FAN0M0 | 03/10/2022 | 1 | 187.85 | 1.11 | 0.00693
AGS-T | SEM | 325 | 225 |  | 00 | AN0 | [18 empty] | 200.6 | 0.86 | DIFUSÃO A/F | GRELHA INDEVASSAVEL | AGS-T/325x225/00/CF/AN0 | 03/10/2022 | 12 | 2407.2 | 1.19 | 0.00352
ADLQ | AG |  |  |  |  | 4 | [10 empty] | 0 | [7 empty] | 301.16 | 0.86 | DIFUSÃO A/F | DIFUSOR MULTIVIAS QUADRADO | ADLQ-AG-0-0-T4/000SAN00M0 | 03/10/2022 | 12 | 3613.92 | 2.58 | 0.01799
ADLQ | AG |  |  |  |  | 7 | [10 empty] | 0 | [7 empty] | 540.67 | 0.86 | DIFUSÃO A/F | DIFUSOR MULTIVIAS QUADRADO | ADLQ-AG-0-0-T7/000SAN00M0 | 03/10/2022 | 2 | 1081.34 | 5.04 | 0.03791
[25 empty] | 12559.29 | 0.86 | DIFUSÃO A/F | DIF. HOSP. P SALA CIRUR ICLF-2 | ICLF2 3030x2660-600x600-2/PE4 | 03/10/2022 | 4 | 50237.16 | 84.26 | 0.93262
[25 empty] | 14826.68 | 0.86 | DIFUSÃO A/F | DIF. HOSP. P SALA CIRUR ICLF-2 | ICLF2 4120x2660-600x600-2/PE4 | 03/10/2022 | 1 | 14826.68 | 99.07 | 1.0654
RG-B |  | 200 | 105 |  |  | 000 |  | 0 | 00 | [15 empty] | 127.42 | 0.86 | DIFUSÃO A/F | DAMPER DE REGULAGEM | RG-B-200x105/D/0/00/000 | 03/10/2022 | 2 | 254.84 | 1.26 | 0.00388
JN-A |  | 300 | 300 |  |  | 000 |  | 0 | 00 | [15 empty] | 532.78 | 0.86 | DIFUSÃO A/F | DAMPER DE REGULAGEM PESADO | JN-A-0-D-N0/300x300/N/00/000 | 03/10/2022 | 1 | 532.78 | 7.84 | 0.03872
JN-A |  | 600 | 300 |  |  | 000 |  | 0 | 00 | [15 empty] | 708.98 | 0.86 | DIFUSÃO A/F | DAMPER DE REGULAGEM PESADO | JN-A-0-D-N0/600x300/N/00/000 | 03/10/2022 | 1 | 708.98 | 11.18 | 0.06726
VAT | AG | 225 | 125 |  | 00 | AN0 | [18 empty] | 127.93 | 0.86 | DIFUSÃO A/F | GRELHA DE ALETAS MOVEIS VERT. | VAT-0-AG225x125/00FAN0M0 | 03/10/2022 | 9 | 1151.37 | 0.64 | 0.00387
VAT | AG | 225 | 225 |  | 00 | AN0 | [18 empty] | 151.14 | 0.86 | DIFUSÃO A/F | GRELHA DE ALETAS MOVEIS VERT. | VAT-0-AG225x225/00FAN0M0 | 03/10/2022 | 4 | 604.56 | 0.91 | 0.0064
VAT | AG | 425 | 225 |  | 00 | AN0 | [18 empty] | 226.9 | 0.86 | DIFUSÃO A/F | GRELHA DE ALETAS MOVEIS VERT. | VAT-0-AG425x225/00FAN0M0 | 03/10/2022 | 5 | 1134.5 | 1.57 | 0.01146
VAT | AG | 225 | 125 |  | 00 | AN0 | [18 empty] | 127.93 | 0.86 | DIFUSÃO A/F | GRELHA DE ALETAS MOVEIS VERT. | VAT-0-AG225x125/00FAN0M0 | 03/10/2022 | 6 | 767.58 | 0.64 | 0.00387
VAT | AG | 325 | 225 |  | 00 | AN0 | [18 empty] | 189.02 | 0.86 | DIFUSÃO A/F | GRELHA DE ALETAS MOVEIS VERT. | VAT-0-AG325x225/00FAN0M0 | 03/10/2022 | 15 | 2835.3 | 1.24 | 0.00893
VAT | AG | 525 | 225 |  | 00 | AN0 | [18 empty] | 264.78 | 0.86 | DIFUSÃO A/F | GRELHA DE ALETAS MOVEIS VERT. | VAT-0-AG525x225/00FAN0M0 | 03/10/2022 | 17 | 4501.26 | 1.9 | 0.01399
VAT | AG | 525 | 325 |  | 00 | AN0 | [18 empty] | 311.76 | 0.86 | DIFUSÃO A/F | GRELHA DE ALETAS MOVEIS VERT. | VAT-0-AG525x325/00FAN0M0 | 03/10/2022 | 3 | 935.28 | 2.44 | 0.01952
VAT | AG | 225 | 125 |  | 00 | AN0 | [18 empty] | 127.93 | 0.86 | DIFUSÃO A/F | GRELHA DE ALETAS MOVEIS VERT. | VAT-0-AG225x125/00FAN0M0 | 03/10/2022 | 8 | 1023.44 | 0.64 | 0.00387
VAT | AG | 425 | 225 |  | 00 | AN0 | [18 empty] | 226.9 | 0.86 | DIFUSÃO A/F | GRELHA DE ALETAS MOVEIS VERT. | VAT-0-AG425x225/00FAN0M0 | 03/10/2022 | 1 | 226.9 | 1.57 | 0.01146
AGS-T | SEM | 325 | 225 |  | 00 | AN0 | [18 empty] | 200.6 | 0.86 | DIFUSÃO A/F | GRELHA INDEVASSAVEL | AGS-T/325x225/00/CF/AN0 | 03/10/2022 | 10 | 2006 | 1.19 | 0.00352
AGS-T | SEM | 325 | 225 |  | 00 | AN0 | [18 empty] | 200.6 | 0.86 | DIFUSÃO A/F | GRELHA INDEVASSAVEL | AGS-T/325x225/00/CF/AN0 | 03/10/2022 | 10 | 2006 | 1.19 | 0.00352
AGS-T | SEM | 225 | 125 |  | 00 | AN0 | [18 empty] | 133.75 | 0.86 | DIFUSÃO A/F | GRELHA INDEVASSAVEL | AGS-T/225x125/00/CF/AN0 | 03/10/2022 | 6 | 802.5 | 0.69 | 0.0016
AGS-T | SEM | 325 | 125 |  | 00 | AN0 | [18 empty] | 151.12 | 0.86 | DIFUSÃO A/F | GRELHA INDEVASSAVEL | AGS-T/325x125/00/CF/AN0 | 03/10/2022 | 12 | 1813.44 | 0.85 | 0.00221
AGS-T | SEM | 325 | 225 |  | 00 | AN0 | [18 empty] | 200.6 | 0.86 | DIFUSÃO A/F | GRELHA INDEVASSAVEL | AGS-T/325x225/00/CF/AN0 | 03/10/2022 | 12 | 2407.2 | 1.19 | 0.00352
AGS-T | SEM | 325 | 225 |  | 00 | AN0 | [18 empty] | 200.6 | 0.86 | DIFUSÃO A/F | GRELHA INDEVASSAVEL | AGS-T/325x225/00/CF/AN0 | 03/10/2022 | 12 | 2407.2 | 1.19 | 0.00352
AGS-T | SEM | 325 | 225 |  | 00 | AN0 | [18 empty] | 200.6 | 0.86 | DIFUSÃO A/F | GRELHA INDEVASSAVEL | AGS-T/325x225/00/CF/AN0 | 03/10/2022 | 1 | 200.6 | 1.19 | 0.00352
VAT | AG | 225 | 125 |  | 00 | AN0 | [18 empty] | 127.93 | 0.86 | DIFUSÃO A/F | GRELHA DE ALETAS MOVEIS VERT. | VAT-0-AG225x125/00FAN0M0 | 03/10/2022 | 3 | 383.79 | 0.64 | 0.00387
VAT | AG | 425 | 225 |  | 00 | AN0 | [18 empty] | 226.9 | 0.86 | DIFUSÃO A/F | GRELHA DE ALETAS MOVEIS VERT. | VAT-0-AG425x225/00FAN0M0 | 03/10/2022 | 1 | 226.9 | 1.57 | 0.01146
AGS-T | SEM | 425 | 325 |  | 00 | AN0 | [18 empty] | 284.89 | 0.86 | DIFUSÃO A/F | GRELHA INDEVASSAVEL | AGS-T/425x325/00/CF/AN0 | 03/10/2022 | 6 | 1709.34 | 1.85 | 0.00616
AGS-T | SEM | 425 | 225 |  | 00 | AN0 | [18 empty] | 226.69 | 0.86 | DIFUSÃO A/F | GRELHA INDEVASSAVEL | AGS-T/425x225/00/CF/AN0 | 03/10/2022 | 2 | 453.38 | 1.44 | 0.00449
AWK |  | 497 | 397 |  | 0 | AN0 | [18 empty] | 234.59 | 0.86 | DIFUSÃO A/F | VENEZIANA | AWK/497x397/0/0/F/AN0/0 | 03/10/2022 | 1 | 234.59 | 8.95 | 0.00852
VAT | AG | 225 | 125 |  | 00 | AN0 | [18 empty] | 127.93 | 0.86 | DIFUSÃO A/F | GRELHA DE ALETAS MOVEIS VERT. | VAT-0-AG225x125/00FAN0M0 | 03/10/2022 | 15 | 1918.95 | 0.64 | 0.00387
AGS-T | SEM | 325 | 225 |  | 00 | AN0 | [18 empty] | 200.6 | 0.86 | DIFUSÃO A/F | GRELHA INDEVASSAVEL | AGS-T/325x225/00/CF/AN0 | 03/10/2022 | 2 | 401.2 | 1.19 | 0.00352
RG-B |  | 250 | 205 |  |  | 000 |  | 0 | 00 | [15 empty] | 176.59 | 0.86 | DIFUSÃO A/F | DAMPER DE REGULAGEM | RG-B-250x205/D/0/00/000 | 03/10/2022 | 5 | 882.95 | 1.82 | 0.00765
KUL |  | 250 | 200 | [21 empty] | 225.96 | 0.86 | DIFUSÃO A/F | DAMPER DE SOBRE PRESSAO | KUL/250x200 | 03/10/2022 | 5 | 1129.8 | 1.71 | 0.0075
KUL |  | 700 | 700 | [21 empty] | 690 | 0.86 | DIFUSÃO A/F | DAMPER DE SOBRE PRESSAO | KUL/700x700 | 03/10/2022 | 2 | 1380 | 5.84 | 0.05625
KUL |  | 1000 | 500 | [21 empty] | 672.99 | 0.86 | DIFUSÃO A/F | DAMPER DE SOBRE PRESSAO | KUL/1000x500 | 03/10/2022 | 2 | 1345.98 | 6.12 | 0.05775
AWK |  | 297 | 247 |  | 0 | AN0 | [18 empty] | 123.98 | 0.86 | DIFUSÃO A/F | VENEZIANA | AWK/297x247/0/0/F/AN0/0 | 03/10/2022 | 7 | 867.86 | 4.65 | 0.00364
AWK |  | 247 | 197 |  | 0 | AN0 | [18 empty] | 99.03 | 0.86 | DIFUSÃO A/F | VENEZIANA | AWK/247x197/0/0/F/AN0/0 | 03/10/2022 | 5 | 495.15 | 3.62 | 0.00261
VAT | AG | 225 | 125 |  | 00 | AN0 | [18 empty] | 127.93 | 0.86 | DIFUSÃO A/F | GRELHA DE ALETAS MOVEIS VERT. | VAT-0-AG225x125/00FAN0M0 | 03/10/2022 | 10 | 1279.3 | 0.64 | 0.00387
AGS-T | SEM | 325 | 225 |  | 00 | AN0 | [18 empty] | 200.6 | 0.86 | DIFUSÃO A/F | GRELHA INDEVASSAVEL | AGS-T/325x225/00/CF/AN0 | 03/10/2022 | 6 | 1203.6 | 1.19 | 0.00352
ADLQ | AG |  |  |  |  | 4 | [10 empty] | 0 | [7 empty] | 301.16 | 0.86 | DIFUSÃO A/F | DIFUSOR MULTIVIAS QUADRADO | ADLQ-AG-0-0-T4/000SAN00M0 | 03/10/2022 | 7 | 2108.12 | 2.58 | 0.01799
ADQ-1 | AG | 571 | 264 |  |  | AN0 | [10 empty] | 0 | [7 empty] | 272.74 | 0.86 | DIFUSÃO A/F | DIFUSOR MULTIVIAS RETANGULAR | ADQ-10AG571x264F000SAN00M00 | 03/10/2022 | 3 | 818.22 | 2.39 | 0.01985
ADQ-1 | AG | 1071 | 264 |  |  | AN0 | [10 empty] | 0 | [7 empty] | 429.85 | 0.86 | DIFUSÃO A/F | DIFUSOR MULTIVIAS RETANGULAR | ADQ-10AG1071x264F000SAN00M00 | 03/10/2022 | 2 | 859.7 | 4.16 | 0.0362
VAT | AG | 225 | 225 |  | 00 | AN0 | [18 empty] | 151.14 | 0.86 | DIFUSÃO A/F | GRELHA DE ALETAS MOVEIS VERT. | VAT-0-AG225x225/00FAN0M0 | 03/10/2022 | 15 | 2267.1 | 0.91 | 0.0064
AR | AG | 825 | 425 |  | 0 | AN0 | [18 empty] | 497.48 | 0.86 | DIFUSÃO A/F | GRELHA DE ALETAS FIXAS | AR-AG-825x425/0/0/FAN0M0 | 03/10/2022 | 2 | 994.96 | 4.78 | 0.04019
VAT | A | 525 | 325 |  | 00 | AN0 | [18 empty] | 188.99 | 0.86 | DIFUSÃO A/F | GRELHA DE ALETAS MOVEIS VERT. | VAT-0-A525x325/00FAN000 | 03/10/2022 | 3 | 566.97 | 1.05 | 0.00781
AR | A | 825 | 325 |  | 0 | AN0 | [18 empty] | 237.77 | 0.86 | DIFUSÃO A/F | GRELHA DE ALETAS FIXAS | AR-A-825x325/0/0/FAN000 | 03/10/2022 | 3 | 713.31 | 1.78 | 0.01204
AR | A | 625 | 325 |  | 0 | AN0 | [18 empty] | 198.75 | 0.86 | DIFUSÃO A/F | GRELHA DE ALETAS FIXAS | AR-A-625x325/0/0/FAN000 | 03/10/2022 | 2 | 397.5 | 1.4 | 0.00922
AGS-T | SEM | 325 | 225 |  | 00 | AN0 | [18 empty] | 200.6 | 0.86 | DIFUSÃO A/F | GRELHA INDEVASSAVEL | AGS-T/325x225/00/CF/AN0 | 03/10/2022 | 1 | 200.6 | 1.19 | 0.00352
AGS-T | SEM | 425 | 325 |  | 00 | AN0 | [18 empty] | 284.89 | 0.86 | DIFUSÃO A/F | GRELHA INDEVASSAVEL | AGS-T/425x325/00/CF/AN0 | 03/10/2022 | 3 | 854.67 | 1.85 | 0.00616
AWG |  | 585 | 330 |  | 0 | AN0 | [18 empty] | 366.19 | 0.86 | DIFUSÃO A/F | VENEZIANA | AWG/585x330/P/0/F/AN0 | 03/10/2022 | 2 | 732.38 | 2.77 | 0.02318
ADLQ | AG |  |  |  |  | 4 | [10 empty] | 0 | [7 empty] | 301.16 | 0.86 | DIFUSÃO A/F | DIFUSOR MULTIVIAS QUADRADO | ADLQ-AG-0-0-T4/000SAN00M0 | 03/10/2022 | 21 | 6324.36 | 2.58 | 0.01799
ADLQ | AG |  |  |  |  | 7 | [10 empty] | 0 | [7 empty] | 540.67 | 0.86 | DIFUSÃO A/F | DIFUSOR MULTIVIAS QUADRADO | ADLQ-AG-0-0-T7/000SAN00M0 | 03/10/2022 | 1 | 540.67 | 5.04 | 0.03791
RG-B |  | 200 | 105 |  |  | 000 |  | 0 | 00 | [15 empty] | 127.42 | 0.86 | DIFUSÃO A/F | DAMPER DE REGULAGEM | RG-B-200x105/D/0/00/000 | 03/10/2022 | 10 | 1274.2 | 1.26 | 0.00388
AR | A | 825 | 425 |  | 0 | AN0 | [18 empty] | 291.61 | 0.86 | DIFUSÃO A/F | GRELHA DE ALETAS FIXAS | AR-A-825x425/0/0/FAN000 | 03/10/2022 | 10 | 2916.1 | 2.23 | 0.02
VAT | AG | 525 | 325 |  | 00 | AN0 | [18 empty] | 311.76 | 0.86 | DIFUSÃO A/F | GRELHA DE ALETAS MOVEIS VERT. | VAT-0-AG525x325/00FAN0M0 | 03/10/2022 | 10 | 3117.6 | 2.44 | 0.01952
AR | AG | 625 | 165 |  | 0 | AN0 | [18 empty] | 236.45 | 0.86 | DIFUSÃO A/F | GRELHA DE ALETAS FIXAS | AR-AG-625x165/0/0/FAN0M0 | 03/10/2022 | 1 | 236.45 | 1.94 | 0.01311
VAT | AG | 625 | 165 |  | 00 | AN0 | [18 empty] | 269.73 | 0.86 | DIFUSÃO A/F | GRELHA DE ALETAS MOVEIS VERT. | VAT-0-AG625x165/00FAN0M0 | 03/10/2022 | 1 | 269.73 | 1.84 | 0.0126
ADLQ | AG |  |  |  |  | 3 | [10 empty] | 0 | [7 empty] | 245.6 | 0.86 | DIFUSÃO A/F | DIFUSOR MULTIVIAS QUADRADO | ADLQ-AG-0-0-T3/000SAN00M0 | 03/10/2022 | 22 | 5403.2 | 2.02 | 0.01343
ADLQ | AG |  |  |  |  | 7 | [10 empty] | 0 | [7 empty] | 540.67 | 0.86 | DIFUSÃO A/F | DIFUSOR MULTIVIAS QUADRADO | ADLQ-AG-0-0-T7/000SAN00M0 | 03/10/2022 | 1 | 540.67 | 5.04 | 0.03791
RG-B |  | 200 | 105 |  |  | 000 |  | 0 | 00 | [15 empty] | 127.42 | 0.86 | DIFUSÃO A/F | DAMPER DE REGULAGEM | RG-B-200x105/D/0/00/000 | 03/10/2022 | 9 | 1146.78 | 1.26 | 0.00388
JN-A |  | 200 | 200 |  |  | 000 |  | 0 | 00 | [15 empty] | 369.92 | 0.86 | DIFUSÃO A/F | DAMPER DE REGULAGEM PESADO | JN-A-0-D-N0/200x200/N/00/000 | 03/10/2022 | 1 | 369.92 | 5.02 | 0.02144
JN-A |  | 350 | 200 |  |  | 000 |  | 0 | 00 | [15 empty] | 444.66 | 0.86 | DIFUSÃO A/F | DAMPER DE REGULAGEM PESADO | JN-A-0-D-N0/350x200/N/00/000 | 03/10/2022 | 1 | 444.66 | 6.44 | 0.03191
VAT | AG | 425 | 225 |  | 00 | AN0 | [18 empty] | 226.9 | 0.86 | DIFUSÃO A/F | GRELHA DE ALETAS MOVEIS VERT. | VAT-0-AG425x225/00FAN0M0 | 03/10/2022 | 2 | 453.8 | 1.57 | 0.01146
VAT | AG | 625 | 325 |  | 00 | AN0 | [18 empty] | 357.56 | 0.86 | DIFUSÃO A/F | GRELHA DE ALETAS MOVEIS VERT. | VAT-0-AG625x325/00FAN0M0 | 03/10/2022 | 1 | 357.56 | 2.86 | 0.02305
AGS-T | SEM | 325 | 225 |  | 00 | AN0 | [18 empty] | 200.6 | 0.86 | DIFUSÃO A/F | GRELHA INDEVASSAVEL | AGS-T/325x225/00/CF/AN0 | 03/10/2022 | 9 | 1805.4 | 1.19 | 0.00352
VAT | AG | 525 | 225 |  | 00 | AN0 | [18 empty] | 264.78 | 0.86 | DIFUSÃO A/F | GRELHA DE ALETAS MOVEIS VERT. | VAT-0-AG525x225/00FAN0M0 | 03/10/2022 | 8 | 2118.24 | 1.9 | 0.01399
VAT | AG | 725 | 265 |  | 00 | AN0 | [18 empty] | 365.67 | 0.86 | DIFUSÃO A/F | GRELHA DE ALETAS MOVEIS VERT. | VAT-0-AG725x265/00FAN0M0 | 03/10/2022 | 1 | 365.67 | 2.84 | 0.02206
VAT | AG | 225 | 125 |  | 00 | AN0 | [18 empty] | 127.93 | 0.86 | DIFUSÃO A/F | GRELHA DE ALETAS MOVEIS VERT. | VAT-0-AG225x125/00FAN0M0 | 03/10/2022 | 7 | 895.51 | 0.64 | 0.00387
AWK |  | 597 | 247 |  | 0 | AN0 | [18 empty] | 190.41 | 0.86 | DIFUSÃO A/F | VENEZIANA | AWK/597x247/0/0/F/AN0/0 | 03/10/2022 | 1 | 190.41 | 8.12 | 0.00673
AWK |  | 397 | 397 |  | 0 | AN0 | [18 empty] | 202.58 | 0.86 | DIFUSÃO A/F | VENEZIANA | AWK/397x397/0/0/F/AN0/0 | 03/10/2022 | 1 | 202.58 | 7.53 | 0.00698
ADLQ | AG |  |  |  |  | 4 | [10 empty] | 0 | [7 empty] | 301.16 | 0.86 | DIFUSÃO A/F | DIFUSOR MULTIVIAS QUADRADO | ADLQ-AG-0-0-T4/000SAN00M0 | 03/10/2022 | 21 | 6324.36 | 2.58 | 0.01799
ADLQ | AG |  |  |  |  | 7 | [10 empty] | 0 | [7 empty] | 540.67 | 0.86 | DIFUSÃO A/F | DIFUSOR MULTIVIAS QUADRADO | ADLQ-AG-0-0-T7/000SAN00M0 | 03/10/2022 | 1 | 540.67 | 5.04 | 0.03791
RG-B |  | 200 | 105 |  |  | 000 |  | 0 | 00 | [15 empty] | 127.42 | 0.86 | DIFUSÃO A/F | DAMPER DE REGULAGEM | RG-B-200x105/D/0/00/000 | 03/10/2022 | 10 | 1274.2 | 1.26 | 0.00388
AR | A | 825 | 425 |  | 0 | AN0 | [18 empty] | 291.61 | 0.86 | DIFUSÃO A/F | GRELHA DE ALETAS FIXAS | AR-A-825x425/0/0/FAN000 | 03/10/2022 | 10 | 2916.1 | 2.23 | 0.01546
VAT | AG | 525 | 325 |  | 00 | AN0 | [18 empty] | 311.76 | 0.86 | DIFUSÃO A/F | GRELHA DE ALETAS MOVEIS VERT. | VAT-0-AG525x325/00FAN0M0 | 03/10/2022 | 10 | 3117.6 | 2.44 | 0.01952
AR | AG | 625 | 165 |  | 0 | AN0 | [18 empty] | 236.45 | 0.86 | DIFUSÃO A/F | GRELHA DE ALETAS FIXAS | AR-AG-625x165/0/0/FAN0M0 | 03/10/2022 | 1 | 236.45 | 1.94 | 0.01311
VAT | AG | 625 | 165 |  | 00 | AN0 | [18 empty] | 269.73 | 0.86 | DIFUSÃO A/F | GRELHA DE ALETAS MOVEIS VERT. | VAT-0-AG625x165/00FAN0M0 | 03/10/2022 | 1 | 269.73 | 1.84 | 0.0126
ADLQ | AG |  |  |  |  | 4 | [10 empty] | 0 | [7 empty] | 301.16 | 0.86 | DIFUSÃO A/F | DIFUSOR MULTIVIAS QUADRADO | ADLQ-AG-0-0-T4/000SAN00M0 | 03/10/2022 | 1 | 301.16 | 2.58 | 0.01799
ADQ-1 | AG | 571 | 264 |  |  | AN0 | [10 empty] | 0 | [7 empty] | 272.74 | 0.86 | DIFUSÃO A/F | DIFUSOR MULTIVIAS RETANGULAR | ADQ-10AG571x264F000SAN00M00 | 03/10/2022 | 12 | 3272.88 | 2.39 | 0.01985
ADQ-1 | AG | 1071 | 264 |  |  | AN0 | [10 empty] | 0 | [7 empty] | 429.85 | 0.86 | DIFUSÃO A/F | DIFUSOR MULTIVIAS RETANGULAR | ADQ-10AG1071x264F000SAN00M00 | 03/10/2022 | 2 | 859.7 | 4.16 | 0.0362
RG-B |  | 200 | 105 |  |  | 000 |  | 0 | 00 | [15 empty] | 127.42 | 0.86 | DIFUSÃO A/F | DAMPER DE REGULAGEM | RG-B-200x105/D/0/00/000 | 03/10/2022 | 20 | 2548.4 | 1.26 | 0.00388
VAT | AG | 525 | 325 |  | 00 | AN0 | [18 empty] | 311.76 | 0.86 | DIFUSÃO A/F | GRELHA DE ALETAS MOVEIS VERT. | VAT-0-AG525x325/00FAN0M0 | 03/10/2022 | 5 | 1558.8 | 2.44 | 0.01952
AR | AG | 825 | 325 |  | 0 | AN0 | [18 empty] | 416.56 | 0.86 | DIFUSÃO A/F | GRELHA DE ALETAS FIXAS | AR-AG-825x325/0/0/FAN0M0 | 03/10/2022 | 2 | 833.12 | 3.91 | 0.03132
AR | AG | 625 | 165 |  | 0 | AN0 | [18 empty] | 236.45 | 0.86 | DIFUSÃO A/F | GRELHA DE ALETAS FIXAS | AR-AG-625x165/0/0/FAN0M0 | 03/10/2022 | 1 | 236.45 | 1.94 | 0.01311
AGS-T | SEM | 325 | 225 |  | 00 | AN0 | [18 empty] | 200.6 | 0.86 | DIFUSÃO A/F | GRELHA INDEVASSAVEL | AGS-T/325x225/00/CF/AN0 | 03/10/2022 | 10 | 2006 | 1.19 | 0.00352
VAT | AG | 225 | 125 |  | 00 | AN0 | [18 empty] | 127.93 | 0.86 | DIFUSÃO A/F | GRELHA DE ALETAS MOVEIS VERT. | VAT-0-AG225x125/00FAN0M0 | 03/10/2022 | 9 | 1151.37 | 0.64 | 0.00387
[25 empty] | 2902.97 | 0.86 | DIFUSÃO A/F | DAMPER CORTA FOGO | FKATIBR120-0-900x400-0-X00 | 03/10/2022 | 1 | 2902.97 | 29.19 | 0.1115
[25 empty] | 3241.04 | 0.86 | DIFUSÃO A/F | DAMPER CORTA FOGO | FKATIBR120-0-1100x400-0-X00 | 03/10/2022 | 1 | 3241.04 | 33 | 0.13435
AR | AG | 625 | 325 |  | 0 | AN0 | [18 empty] | 340.2 | 0.86 | DIFUSÃO A/F | GRELHA DE ALETAS FIXAS | AR-AG-625x325/0/0/FAN0M0 | 03/10/2022 | 6 | 2041.2 | 3.04 | 0.02397
AR | AG | 1025 | 325 |  | 0 | AN0 | [18 empty] | 492.92 | 0.86 | DIFUSÃO A/F | GRELHA DE ALETAS FIXAS | AR-AG-1025x325/0/0/FAN0M0 | 03/10/2022 | 1 | 492.92 | 4.77 | 0.03866
IT |  | 400 | 400 | [21 empty] | 297.56 | 0.86 | DIFUSÃO A/F | PORTA DE INSPEÇÃO | IT-25/400x400 | 03/10/2022 | 9 | 2678.04 | 4.25 | 0.00771
ADQ-1 | AG | 1212 | 587 |  |  | AN0 | [10 empty] | 0 | [7 empty] | 858.38 | 0.86 | DIFUSÃO A/F | DIFUSOR MULTIVIAS RETANGULAR | ADQ-10AG1212x587F000SAN00M00 | 03/10/2022 | 7 | 6008.66 | 8.65 | 0.08475
ADQ-1 | AG | 371 | 208 |  |  | AN0 | [10 empty] | 0 | [7 empty] | 180.06 | 0.86 | DIFUSÃO A/F | DIFUSOR MULTIVIAS RETANGULAR | ADQ-10AG371x208F000SAN00M00 | 03/10/2022 | 2 | 360.12 | 1.43 | 0.01082
VAT | AG | 225 | 225 |  | 00 | AN0 | [18 empty] | 151.14 | 0.86 | DIFUSÃO A/F | GRELHA DE ALETAS MOVEIS VERT. | VAT-0-AG225x225/00FAN0M0 | 03/10/2022 | 7 | 1057.98 | 0.91 | 0.0064
ADLQ | AG |  |  |  |  | 4 | [10 empty] | 0 | [7 empty] | 301.16 | 0.86 | DIFUSÃO A/F | DIFUSOR MULTIVIAS QUADRADO | ADLQ-AG-0-0-T4/000SAN00M0 | 03/10/2022 | 15 | 4517.4 | 2.58 | 0.01799
ADQ-1 | AG | 571 | 264 |  |  | AN0 | [10 empty] | 0 | [7 empty] | 272.74 | 0.86 | DIFUSÃO A/F | DIFUSOR MULTIVIAS RETANGULAR | ADQ-10AG571x264F000SAN00M00 | 03/10/2022 | 2 | 545.48 | 2.39 | 0.01985
ADQ-1 | AG | 371 | 208 |  |  | AN0 | [10 empty] | 0 | [7 empty] | 180.06 | 0.86 | DIFUSÃO A/F | DIFUSOR MULTIVIAS RETANGULAR | ADQ-10AG371x208F000SAN00M00 | 03/10/2022 | 3 | 540.18 | 1.43 | 0.01082
RG-B |  | 200 | 105 |  |  | 000 |  | 0 | 00 | [15 empty] | 127.42 | 0.86 | DIFUSÃO A/F | DAMPER DE REGULAGEM | RG-B-200x105/D/0/00/000 | 03/10/2022 | 3 | 382.26 | 1.26 | 0.00388
VAT | AG | 525 | 225 |  | 00 | AN0 | [18 empty] | 264.78 | 0.86 | DIFUSÃO A/F | GRELHA DE ALETAS MOVEIS VERT. | VAT-0-AG525x225/00FAN0M0 | 03/10/2022 | 1 | 264.78 | 1.9 | 0.01399
VAT | AG | 225 | 125 |  | 00 | AN0 | [18 empty] | 127.93 | 0.86 | DIFUSÃO A/F | GRELHA DE ALETAS MOVEIS VERT. | VAT-0-AG225x125/00FAN0M0 | 03/10/2022 | 1 | 127.93 | 0.64 | 0.00387
AGS-T | SEM | 325 | 225 |  | 00 | AN0 | [18 empty] | 200.6 | 0.86 | DIFUSÃO A/F | GRELHA INDEVASSAVEL | AGS-T/325x225/00/CF/AN0 | 03/10/2022 | 2 | 401.2 | 1.19 | 0.00352
ADLQ | AG |  |  |  |  | 6 | [10 empty] | 0 | [7 empty] | 407.36 | 0.86 | DIFUSÃO A/F | DIFUSOR MULTIVIAS QUADRADO | ADLQ-AG-0-0-T6/000SAN00M0 | 03/10/2022 | 8 | 3258.88 | 3.64 | 0.02629
ADQ-1 | AG | 571 | 264 |  |  | AN0 | [10 empty] | 0 | [7 empty] | 272.74 | 0.86 | DIFUSÃO A/F | DIFUSOR MULTIVIAS RETANGULAR | ADQ-10AG571x264F000SAN00M00 | 03/10/2022 | 1 | 272.74 | 2.39 | 0.01985
RG-B |  | 200 | 105 |  |  | 000 |  | 0 | 00 | [15 empty] | 127.42 | 0.86 | DIFUSÃO A/F | DAMPER DE REGULAGEM | RG-B-200x105/D/0/00/000 | 03/10/2022 | 6 | 764.52 | 1.26 | 0.00388
VAT | AG | 225 | 225 |  | 00 | AN0 | [18 empty] | 151.14 | 0.86 | DIFUSÃO A/F | GRELHA DE ALETAS MOVEIS VERT. | VAT-0-AG225x225/00FAN0M0 | 03/10/2022 | 9 | 1360.26 | 0.91 | 0.0064
VAT | AG | 525 | 225 |  | 00 | AN0 | [18 empty] | 264.78 | 0.86 | DIFUSÃO A/F | GRELHA DE ALETAS MOVEIS VERT. | VAT-0-AG525x225/00FAN0M0 | 03/10/2022 | 4 | 1059.12 | 1.9 | 0.01399
VAT | AG | 625 | 325 |  | 00 | AN0 | [18 empty] | 357.56 | 0.86 | DIFUSÃO A/F | GRELHA DE ALETAS MOVEIS VERT. | VAT-0-AG625x325/00FAN0M0 | 03/10/2022 | 2 | 715.12 | 2.86 | 0.02305
VAT | AG | 225 | 125 |  | 00 | AN0 | [18 empty] | 127.93 | 0.86 | DIFUSÃO A/F | GRELHA DE ALETAS MOVEIS VERT. | VAT-0-AG225x125/00FAN0M0 | 03/10/2022 | 2 | 255.86 | 0.64 | 0.00387
AGS-T | SEM | 325 | 225 |  | 00 | AN0 | [18 empty] | 200.6 | 0.86 | DIFUSÃO A/F | GRELHA INDEVASSAVEL | AGS-T/325x225/00/CF/AN0 | 03/10/2022 | 1 | 200.6 | 1.19 | 0.00352
ADLQ | AG |  |  |  |  | 4 | [10 empty] | 0 | [7 empty] | 301.16 | 0.86 | DIFUSÃO A/F | DIFUSOR MULTIVIAS QUADRADO | ADLQ-AG-0-0-T4/000SAN00M0 | 03/10/2022 | 7 | 2108.12 | 2.58 | 0.01799
ADQ-1 | AG | 571 | 264 |  |  | AN0 | [10 empty] | 0 | [7 empty] | 272.74 | 0.86 | DIFUSÃO A/F | DIFUSOR MULTIVIAS RETANGULAR | ADQ-10AG571x264F000SAN00M00 | 03/10/2022 | 2 | 545.48 | 2.39 | 0.01985
ADQ-1 | AG | 371 | 208 |  |  | AN0 | [10 empty] | 0 | [7 empty] | 180.06 | 0.86 | DIFUSÃO A/F | DIFUSOR MULTIVIAS RETANGULAR | ADQ-10AG371x208F000SAN00M00 | 03/10/2022 | 3 | 540.18 | 1.43 | 0.01082
RG-B |  | 200 | 105 |  |  | 000 |  | 0 | 00 | [15 empty] | 127.42 | 0.86 | DIFUSÃO A/F | DAMPER DE REGULAGEM | RG-B-200x105/D/0/00/000 | 03/10/2022 | 6 | 764.52 | 1.26 | 0.00388
VAT | AG | 525 | 225 |  | 00 | AN0 | [18 empty] | 264.78 | 0.86 | DIFUSÃO A/F | GRELHA DE ALETAS MOVEIS VERT. | VAT-0-AG525x225/00FAN0M0 | 03/10/2022 | 3 | 794.34 | 1.9 | 0.01399
VAT | AG | 625 | 325 |  | 00 | AN0 | [18 empty] | 357.56 | 0.86 | DIFUSÃO A/F | GRELHA DE ALETAS MOVEIS VERT. | VAT-0-AG625x325/00FAN0M0 | 03/10/2022 | 3 | 1072.68 | 2.86 | 0.02305
VAT | AG | 225 | 125 |  | 00 | AN0 | [18 empty] | 127.93 | 0.86 | DIFUSÃO A/F | GRELHA DE ALETAS MOVEIS VERT. | VAT-0-AG225x125/00FAN0M0 | 03/10/2022 | 5 | 639.65 | 0.64 | 0.00387
AGS-T | SEM | 325 | 225 |  | 00 | AN0 | [18 empty] | 200.6 | 0.86 | DIFUSÃO A/F | GRELHA INDEVASSAVEL | AGS-T/325x225/00/CF/AN0 | 03/10/2022 | 1 | 200.6 | 1.19 | 0.00352
AGS-T | SEM | 425 | 225 |  | 00 | AN0 | [18 empty] | 226.69 | 0.86 | DIFUSÃO A/F | GRELHA INDEVASSAVEL | AGS-T/425x225/00/CF/AN0 | 03/10/2022 | 7 | 1586.83 | 1.44 | 0.00449
VAT | AG | 225 | 125 |  | 00 | AN0 | [18 empty] | 127.93 | 0.86 | DIFUSÃO A/F | GRELHA DE ALETAS MOVEIS VERT. | VAT-0-AG225x125/00FAN0M0 | 03/10/2022 | 7 | 895.51 | 0.64 | 0.00387
VAT | AG | 425 | 225 |  | 00 | AN0 | [18 empty] | 226.9 | 0.86 | DIFUSÃO A/F | GRELHA DE ALETAS MOVEIS VERT. | VAT-0-AG425x225/00FAN0M0 | 03/10/2022 | 5 | 1134.5 | 1.57 | 0.01146
ADQ-1 | AG | 871 | 264 |  |  | AN0 | [10 empty] | 0 | [7 empty] | 367.01 | 0.86 | DIFUSÃO A/F | DIFUSOR MULTIVIAS RETANGULAR | ADQ-10AG871x264F000SAN00M00 | 03/10/2022 | 16 | 5872.16 | 3.45 | 0.02966
ADQ-1 | AG | 671 | 208 |  |  | AN0 | [10 empty] | 0 | [7 empty] | 261.21 | 0.86 | DIFUSÃO A/F | DIFUSOR MULTIVIAS RETANGULAR | ADQ-10AG671x208F000SAN00M00 | 03/10/2022 | 4 | 1044.84 | 2.33 | 0.0188
VAT | AG | 525 | 325 |  | 00 | AN0 | [18 empty] | 311.76 | 0.86 | DIFUSÃO A/F | GRELHA DE ALETAS MOVEIS VERT. | VAT-0-AG525x325/00FAN0M0 | 03/10/2022 | 4 | 1247.04 | 2.44 | 0.01952
VAT | AG | 525 | 225 |  | 00 | AN0 | [18 empty] | 264.78 | 0.86 | DIFUSÃO A/F | GRELHA DE ALETAS MOVEIS VERT. | VAT-0-AG525x225/00FAN0M0 | 03/10/2022 | 16 | 4236.48 | 1.9 | 0.01399
RG-B |  | 100 | 105 |  |  | 000 |  | 0 | 00 | [15 empty] | 105.31 | 0.86 | DIFUSÃO A/F | DAMPER DE REGULAGEM | RG-B-100x105/D/0/00/000 | 03/10/2022 | 4 | 421.24 | 0.91 | 0.00233
RG-B |  | 150 | 105 |  |  | 000 |  | 0 | 00 | [15 empty] | 116.37 | 0.86 | DIFUSÃO A/F | DAMPER DE REGULAGEM | RG-B-150x105/D/0/00/000 | 03/10/2022 | 16 | 1861.92 | 1.09 | 0.0031
VAT | AG | 225 | 125 |  | 00 | AN0 | [18 empty] | 127.93 | 0.86 | DIFUSÃO A/F | GRELHA DE ALETAS MOVEIS VERT. | VAT-0-AG225x125/00FAN0M0 | 03/10/2022 | 4 | 511.72 | 0.64 | 0.00387
AGS-T | SEM | 425 | 225 |  | 00 | AN0 | [18 empty] | 226.69 | 0.86 | DIFUSÃO A/F | GRELHA INDEVASSAVEL | AGS-T/425x225/00/CF/AN0 | 03/10/2022 | 1 | 226.69 | 1.44 | 0.00449
[25 empty] | 11336.97 | 0.86 | DIFUSÃO A/F | DIF. HOSP. P SALA CIRUR ICLF-2 | ICLF2 3030x1860-600x600-2/PE4 | 03/10/2022 | 2 | 22673.94 | 74.94 | 0.83521
ADLQ | AG |  |  |  |  | 4 | [10 empty] | K | [7 empty] | 570.3 | 0.86 | DIFUSÃO A/F | DIFUSOR MULTIVIAS QUADRADO | ADLQ-AG-K-0-T4/178SAN00M0 | 03/10/2022 | 11 | 6273.3 | 6.1 | 0.07287
ADLQ | AG |  |  |  |  | 4 | [10 empty] | 0 | [7 empty] | 301.16 | 0.86 | DIFUSÃO A/F | DIFUSOR MULTIVIAS QUADRADO | ADLQ-AG-0-0-T4/000SAN00M0 | 03/10/2022 | 2 | 602.32 | 2.58 | 0.01799
ADQ-1 | AG | 871 | 264 |  |  | AN0 | [10 empty] | 0 | [7 empty] | 367.01 | 0.86 | DIFUSÃO A/F | DIFUSOR MULTIVIAS RETANGULAR | ADQ-10AG871x264F000SAN00M00 | 03/10/2022 | 1 | 367.01 | 3.45 | 0.02966
ADQ-1 | AG | 671 | 208 |  |  | AN0 | [10 empty] | 0 | [7 empty] | 261.21 | 0.86 | DIFUSÃO A/F | DIFUSOR MULTIVIAS RETANGULAR | ADQ-10AG671x208F000SAN00M00 | 03/10/2022 | 6 | 1567.26 | 2.33 | 0.0188
AGS-T | SEM | 425 | 225 |  | 00 | AN0 | [18 empty] | 226.69 | 0.86 | DIFUSÃO A/F | GRELHA INDEVASSAVEL | AGS-T/425x225/00/CF/AN0 | 03/10/2022 | 15 | 3400.35 | 1.44 | 0.00449
VAT | AG | 325 | 225 |  | 00 | AN0 | [18 empty] | 189.02 | 0.86 | DIFUSÃO A/F | GRELHA DE ALETAS MOVEIS VERT. | VAT-0-AG325x225/00FAN0M0 | 03/10/2022 | 12 | 2268.24 | 1.24 | 0.00893
VAT | A | 325 | 225 |  | 00 | AN0 | [18 empty] | 116.08 | 0.86 | DIFUSÃO A/F | GRELHA DE ALETAS MOVEIS VERT. | VAT-0-A325x225/00FAN000 | 03/10/2022 | 12 | 1392.96 | 0.53 | 0.00357
VAT | A | 525 | 225 |  | 00 | AN0 | [18 empty] | 160.33 | 0.86 | DIFUSÃO A/F | GRELHA DE ALETAS MOVEIS VERT. | VAT-0-A525x225/00FAN000 | 03/10/2022 | 12 | 1923.96 | 0.79 | 0.0056
VAT | A | 225 | 125 |  | 00 | AN0 | [18 empty] | 80.29 | 0.86 | DIFUSÃO A/F | GRELHA DE ALETAS MOVEIS VERT. | VAT-0-A225x125/00FAN000 | 03/10/2022 | 22 | 1766.38 | 0.28 | 0.00155
VAT | AG | 525 | 325 |  | 00 | AN0 | [18 empty] | 311.76 | 0.86 | DIFUSÃO A/F | GRELHA DE ALETAS MOVEIS VERT. | VAT-0-AG525x325/00FAN0M0 | 03/10/2022 | 22 | 6858.72 | 2.44 | 0.01952
VAT | AG | 525 | 225 |  | 00 | AN0 | [18 empty] | 264.78 | 0.86 | DIFUSÃO A/F | GRELHA DE ALETAS MOVEIS VERT. | VAT-0-AG525x225/00FAN0M0 | 03/10/2022 | 6 | 1588.68 | 1.9 | 0.01399
VAT | AG | 425 | 225 |  | 00 | AN0 | [18 empty] | 226.9 | 0.86 | DIFUSÃO A/F | GRELHA DE ALETAS MOVEIS VERT. | VAT-0-AG425x225/00FAN0M0 | 03/10/2022 | 8 | 1815.2 | 1.57 | 0.01146
RG-B |  | 820 | 155 |  |  | 000 |  | 0 | 00 | [15 empty] | 295.91 | 0.86 | DIFUSÃO A/F | DAMPER DE REGULAGEM | RG-B-820x155/D/0/00/000 | 03/10/2022 | 1 | 295.91 | 3.79 | 0.01784
RG-B |  | 550 | 155 |  |  | 000 |  | 0 | 00 | [15 empty] | 230.36 | 0.86 | DIFUSÃO A/F | DAMPER DE REGULAGEM | RG-B-550x155/D/0/00/000 | 03/10/2022 | 1 | 230.36 | 2.77 | 0.0123
RG-B |  | 100 | 105 |  |  | 000 |  | 0 | 00 | [15 empty] | 105.31 | 0.86 | DIFUSÃO A/F | DAMPER DE REGULAGEM | RG-B-100x105/D/0/00/000 | 03/10/2022 | 7 | 737.17 | 0.91 | 0.00233
VAT | AG | 225 | 125 |  | 00 | AN0 | [18 empty] | 127.93 | 0.86 | DIFUSÃO A/F | GRELHA DE ALETAS MOVEIS VERT. | VAT-0-AG225x125/00FAN0M0 | 03/10/2022 | 14 | 1791.02 | 0.64 | 0.00387
VAT | AG | 425 | 225 |  | 00 | AN0 | [18 empty] | 226.9 | 0.86 | DIFUSÃO A/F | GRELHA DE ALETAS MOVEIS VERT. | VAT-0-AG425x225/00FAN0M0 | 03/10/2022 | 1 | 226.9 | 1.57 | 0.01146
VAT | AG | 225 | 225 |  | 00 | AN0 | [18 empty] | 151.14 | 0.86 | DIFUSÃO A/F | GRELHA DE ALETAS MOVEIS VERT. | VAT-0-AG225x225/00FAN0M0 | 03/10/2022 | 1 | 151.14 | 0.91 | 0.0064
AWG |  | 1985 | 495 |  | 0 | AN0 | [18 empty] | 1145.68 | 0.86 | DIFUSÃO A/F | VENEZIANA | AWG/1985x495/P/0/F/AN0 | 03/10/2022 | 2 | 2291.36 | 10.01 | 0.10093
AGS-T | SEM | 425 | 225 |  | 00 | AN0 | [18 empty] | 226.69 | 0.86 | DIFUSÃO A/F | GRELHA INDEVASSAVEL | AGS-T/425x225/00/CF/AN0 | 03/10/2022 | 2 | 453.38 | 1.44 | 0.00449
AGS-T | SEM | 425 | 325 |  | 00 | AN0 | [18 empty] | 284.89 | 0.86 | DIFUSÃO A/F | GRELHA INDEVASSAVEL | AGS-T/425x325/00/CF/AN0 | 03/10/2022 | 9 | 2564.01 | 1.85 | 0.00616
VAT | AG | 225 | 125 |  | 00 | AN0 | [18 empty] | 127.93 | 0.86 | DIFUSÃO A/F | GRELHA DE ALETAS MOVEIS VERT. | VAT-0-AG225x125/00FAN0M0 | 03/10/2022 | 7 | 895.51 | 0.64 | 0.00387
VAT | AG | 225 | 225 |  | 00 | AN0 | [18 empty] | 151.14 | 0.86 | DIFUSÃO A/F | GRELHA DE ALETAS MOVEIS VERT. | VAT-0-AG225x225/00FAN0M0 | 03/10/2022 | 8 | 1209.12 | 0.91 | 0.0064
VAT | AG | 425 | 325 |  | 00 | AN0 | [18 empty] | 265.96 | 0.86 | DIFUSÃO A/F | GRELHA DE ALETAS MOVEIS VERT. | VAT-0-AG425x325/00FAN0M0 | 03/10/2022 | 6 | 1595.76 | 2.02 | 0.01599
VAT | AG | 225 | 225 |  | 00 | AN0 | [18 empty] | 151.14 | 0.86 | DIFUSÃO A/F | GRELHA DE ALETAS MOVEIS VERT. | VAT-0-AG225x225/00FAN0M0 | 03/10/2022 | 1 | 151.14 | 0.91 | 0.0064
VAT | AG | 425 | 225 |  | 00 | AN0 | [18 empty] | 226.9 | 0.86 | DIFUSÃO A/F | GRELHA DE ALETAS MOVEIS VERT. | VAT-0-AG425x225/00FAN0M0 | 03/10/2022 | 8 | 1815.2 | 1.57 | 0.01146
JN-A |  | 300 | 300 |  |  | 000 |  | 0 | 00 | [15 empty] | 532.78 | 0.86 | DIFUSÃO A/F | DAMPER DE REGULAGEM PESADO | JN-A-0-D-N0/300x300/N/00/000 | 03/10/2022 | 1 | 532.78 | 7.84 | 0.03872
JN-A |  | 700 | 300 |  |  | 000 |  | 0 | 00 | [15 empty] | 767.72 | 0.86 | DIFUSÃO A/F | DAMPER DE REGULAGEM PESADO | JN-A-0-D-N0/700x300/N/00/000 | 03/10/2022 | 1 | 767.72 | 12.3 | 0.07677
ADLQ | AG |  |  |  |  | 1 | [10 empty] | 0 | [7 empty] | 145.73 | 0.86 | DIFUSÃO A/F | DIFUSOR MULTIVIAS QUADRADO | ADLQ-AG-0-0-T1/000SAN00M0 | 03/10/2022 | 3 | 437.19 | 1.08 | 0.00631
ADLQ | AG |  |  |  |  | 2 | [10 empty] | 0 | [7 empty] | 186.05 | 0.86 | DIFUSÃO A/F | DIFUSOR MULTIVIAS QUADRADO | ADLQ-AG-0-0-T2/000SAN00M0 | 03/10/2022 | 2 | 372.1 | 1.52 | 0.00954
ADLQ | AG |  |  |  |  | 4 | [10 empty] | 0 | [7 empty] | 301.16 | 0.86 | DIFUSÃO A/F | DIFUSOR MULTIVIAS QUADRADO | ADLQ-AG-0-0-T4/000SAN00M0 | 03/10/2022 | 1 | 301.16 | 2.58 | 0.01799
VAT | AG | 525 | 225 |  | 00 | AN0 | [18 empty] | 264.78 | 0.86 | DIFUSÃO A/F | GRELHA DE ALETAS MOVEIS VERT. | VAT-0-AG525x225/00FAN0M0 | 03/10/2022 | 1 | 264.78 | 1.9 | 0.01399
ADQ-1 | AG | 264 | 208 |  |  | AN0 | [10 empty] | 0 | [7 empty] | 151.12 | 0.86 | DIFUSÃO A/F | DIFUSOR MULTIVIAS RETANGULAR | ADQ-10AG264x208F000SAN00M00 | 03/10/2022 | 7 | 1057.84 | 1.11 | 0.00798
VAT | A | 225 | 125 |  | 00 | AN0 | [18 empty] | 80.29 | 0.86 | DIFUSÃO A/F | GRELHA DE ALETAS MOVEIS VERT. | VAT-0-A225x125/00FAN000 | 03/10/2022 | 3 | 240.87 | 0.28 | 0.00155
VAT | AG | 225 | 125 |  | 00 | AN0 | [18 empty] | 127.93 | 0.86 | DIFUSÃO A/F | GRELHA DE ALETAS MOVEIS VERT. | VAT-0-AG225x125/00FAN0M0 | 03/10/2022 | 16 | 2046.88 | 0.64 | 0.00387
AWK |  | 297 | 147 |  | 0 | AN0 | [18 empty] | 92.93 | 0.86 | DIFUSÃO A/F | VENEZIANA | AWK/297x147/0/0/F/AN0/0 | 03/10/2022 | 10 | 929.3 | 3.67 | 0.00244
VAT | AG | 225 | 125 |  | 00 | AN0 | [18 empty] | 127.93 | 0.86 | DIFUSÃO A/F | GRELHA DE ALETAS MOVEIS VERT. | VAT-0-AG225x125/00FAN0M0 | 03/10/2022 | 3 | 383.79 | 0.64 | 0.00387
AWK |  | 297 | 147 |  | 0 | AN0 | [18 empty] | 92.93 | 0.86 | DIFUSÃO A/F | VENEZIANA | AWK/297x147/0/0/F/AN0/0 | 03/10/2022 | 3 | 278.79 | 3.67 | 0.00244
F771 |  | 610 | 610 | 292 | [20 empty] | 2317.89 | 0.86 | DIFUSÃO A/F | FILTRO ABSOLUTO SEP. ALUM. | F771M610x610x292CN2000E#29200 | 03/10/2022 | 1 | 2317.89 | 14.79 | 0.10865
[25 empty] | 2261.69 | 0.86 | DIFUSÃO A/F | CAIXA PORTA FILTROS ABS/CARVAO | FADU804x804x653/0A0/F383A110 | 03/10/2022 | 1 | 2261.69 | 35.87 | 0.42276
[25 empty] | 2261.69 | 0.86 | DIFUSÃO A/F | CAIXA PORTA FILTROS ABS/CARVAO | FADU804x804x653/0A0/F383A110 | 03/10/2022 | 1 | 2261.69 | 35.87 | 0.42276
F771 |  | 610 | 610 | 292 | [20 empty] | 2317.89 | 0.86 | DIFUSÃO A/F | FILTRO ABSOLUTO SEP. ALUM. | F771M610x610x292CN2000E#29200 | 03/10/2022 | 1 | 2317.89 | 14.79 | 0.10865
F771 |  | 610 | 610 | 292 | [20 empty] | 2317.89 | 0.86 | DIFUSÃO A/F | FILTRO ABSOLUTO SEP. ALUM. | F771M610x610x292CN2000E#29200 | 03/10/2022 | 1 | 2317.89 | 14.79 | 0.10865
[25 empty] | 2261.69 | 0.86 | DIFUSÃO A/F | CAIXA PORTA FILTROS ABS/CARVAO | FADU804x804x653/0A0/F383A110 | 03/10/2022 | 1 | 2261.69 | 35.87 | 0.42276
[25 empty] | 2261.69 | 0.86 | DIFUSÃO A/F | CAIXA PORTA FILTROS ABS/CARVAO | FADU804x804x653/0A0/F383A110 | 03/10/2022 | 1 | 2261.69 | 35.87 | 0.42276
F771 |  | 610 | 610 | 292 | [20 empty] | 2317.89 | 0.86 | DIFUSÃO A/F | FILTRO ABSOLUTO SEP. ALUM. | F771M610x610x292CN2000E#29200 | 03/10/2022 | 1 | 2317.89 | 14.79 | 0.10865
F771 |  | 610 | 610 | 292 | [20 empty] | 2317.89 | 0.86 | DIFUSÃO A/F | FILTRO ABSOLUTO SEP. ALUM. | F771M610x610x292CN2000E#29200 | 03/10/2022 | 1 | 2317.89 | 14.79 | 0.10865
[25 empty] | 2261.69 | 0.86 | DIFUSÃO A/F | CAIXA PORTA FILTROS ABS/CARVAO | FADU804x804x653/0A0/F383A110 | 03/10/2022 | 1 | 2261.69 | 35.87 | 0.42276
[25 empty] | 2261.69 | 0.86 | DIFUSÃO A/F | CAIXA PORTA FILTROS ABS/CARVAO | FADU804x804x653/0A0/F383A110 | 03/10/2022 | 1 | 2261.69 | 35.87 | 0.42276
F771 |  | 610 | 610 | 292 | [20 empty] | 2317.89 | 0.86 | DIFUSÃO A/F | FILTRO ABSOLUTO SEP. ALUM. | F771M610x610x292CN2000E#29200 | 03/10/2022 | 1 | 2317.89 | 14.79 | 0.10865
F771 |  | 610 | 610 | 292 | [20 empty] | 2317.89 | 0.86 | DIFUSÃO A/F | FILTRO ABSOLUTO SEP. ALUM. | F771M610x610x292CN2000E#29200 | 03/10/2022 | 1 | 2317.89 | 14.79 | 0.10865
[25 empty] | 2261.69 | 0.86 | DIFUSÃO A/F | CAIXA PORTA FILTROS ABS/CARVAO | FADU804x804x653/0A0/F383A110 | 03/10/2022 | 1 | 2261.69 | 35.87 | 0.42276
[25 empty] | 2261.69 | 0.86 | DIFUSÃO A/F | CAIXA PORTA FILTROS ABS/CARVAO | FADU804x804x653/0A0/F383A110 | 03/10/2022 | 1 | 2261.69 | 35.87 | 0.42276
F771 |  | 610 | 610 | 292 | [20 empty] | 2317.89 | 0.86 | DIFUSÃO A/F | FILTRO ABSOLUTO SEP. ALUM. | F771M610x610x292CN2000E#29200 | 03/10/2022 | 1 | 2317.89 | 14.79 | 0.10865
F771 |  | 610 | 610 | 292 | [20 empty] | 2317.89 | 0.86 | DIFUSÃO A/F | FILTRO ABSOLUTO SEP. ALUM. | F771M610x610x292CN2000E#29200 | 03/10/2022 | 1 | 2317.89 | 14.79 | 0.10865
[25 empty] | 2261.69 | 0.86 | DIFUSÃO A/F | CAIXA PORTA FILTROS ABS/CARVAO | FADU804x804x653/0A0/F383A110 | 03/10/2022 | 1 | 2261.69 | 35.87 | 0.42276
[25 empty] | 1467.12 | 1 | DIFUSÃO A/F | DAMPER CORTA FOGO | FKATABR90-0-200x200-0-Z00 | 01/12/2022 | 288 | 422530.56 | 7.69 | 0.01828
AT | DG | 325 | 125 |  | 00 | AN0 | [18 empty] | 184.21 | 1 | DIFUSÃO A/F | GRELHA DE ALETAS MOVEIS HORIZ. | AT-0-DG325x125/00FAN0M0 | 01/12/2022 | 288 | 53052.48 | 1.2 | 0.0054
AR | AG | 425 | 165 |  | 0 | AN0 | [18 empty] | 194.2 | 1 | DIFUSÃO A/F | GRELHA DE ALETAS FIXAS | AR-AG-425x165/0/0/FAN0M0 | 01/12/2022 | 144 | 27964.8 | 1.39 | 0.00909
JN-B |  | 600 | 345 |  |  | 000 |  | 0 | 00 | [15 empty] | 758.03 | 1 | DIFUSÃO A/F | DAMPER DE REGULAGEM PESADO | JN-B-0-D-N0/600x345/N/00/000 | 01/12/2022 | 16 | 12128.48 | 12.25 | 0.0753
AWK |  | 597 | 597 |  | 0 | AN0 | [18 empty] | 376.87 | 1 | DIFUSÃO A/F | VENEZIANA | AWK/597x597/0/0/F/AN0/0 | 01/12/2022 | 8 | 3014.96 | 13.37 | 0.0145
AWK |  | 1197 | 497 |  | 0 | AN0 | [18 empty] | 557.93 | 1 | DIFUSÃO A/F | VENEZIANA | AWK/1197x497/0/0/F/AN0/0 | 01/12/2022 | 8 | 4463.44 | 21.43 | 0.02356
AWG |  | 2250 | 1650 |  | 0 | AN0 | [18 empty] | 3243.33 | 1 | DIFUSÃO A/F | VENEZIANA | AWG/2250x1650/P/0/F/AN0 | 01/12/2022 | 4 | 12973.32 | 29.54 | 0.34263
AT | DG | 625 | 425 |  | 00 | AN0 | [18 empty] | 552.39 | 1 | DIFUSÃO A/F | GRELHA DE ALETAS MOVEIS HORIZ. | AT-0-DG625x425/00FAN0M0 | 01/12/2022 | 76 | 41981.64 | 5.01 | 0.02958
KUL-CP |  | 1200 | 500 | [21 empty] | 894.94 | 1 | DIFUSÃO A/F | DAMPER DE SOBRE PRESSAO | KUL-CP/1200x500/000 | 01/12/2022 | 8 | 7159.52 | 6.89 | 0.06875
FMB |  | 600 | 600 | 50 | [20 empty] | 391.68 | 1 | DIFUSÃO A/F | FILTRO METALICO CORRUGADO | FMB-600x600x50-3240 | 01/12/2022 | 4 | 1566.72 | 4.52 | 0.0177
ADLQ | AG |  |  |  |  | 8 | [10 empty] | 0 | [7 empty] | 572.9 | 0.86 | DIFUSÃO A/F | DIFUSOR MULTIVIAS QUADRADO | ADLQ-AG-0-0-T8/000SAN00M0 | 01/02/2024 | 89 | 50988.1 | 5.3 | 0.04114
ADLR | C |  |  |  |  | PP5 | [11 empty] | 4 | [6 empty] | 566.33 | 0.86 | DIFUSÃO A/F | DIFUSOR MULTIVIAS REDONDO | ADLR-C-000-0/T4/0/PP5 | 01/02/2024 | 4 | 2265.32 | 1.58 | 0.00917
VSD35 |  | 1500 |  |  |  | AN0 | [10 empty] | F |  |  |  |  | 4 | C1 |  | 545.21 | 0.86 | DIFUSÃO A/F | DIFUSOR LINEAR | VSD35-4F01500x0x0000C1AN0 | 01/02/2024 | 67 | 36529.07 | 2.94 | 0.00605
ADQ-2 | AG | 1271 | 208 |  |  | AN0 | [10 empty] | 0 | [7 empty] | 510.22 | 0.86 | DIFUSÃO A/F | DIFUSOR MULTIVIAS RETANGULAR | ADQ-20AG1271x208F000SAN00M00 | 01/02/2024 | 37 | 18878.14 | 4.67 | 0.03476
ADLR | C |  |  |  |  | PP5 | [11 empty] | 3 | [6 empty] | 487.05 | 0.86 | DIFUSÃO A/F | DIFUSOR MULTIVIAS REDONDO | ADLR-C-000-0/T3/0/PP5 | 01/02/2024 | 6 | 2922.3 | 1.25 | 0.00684
ADLR | C |  |  |  |  | PP5 | [11 empty] | 8 | [6 empty] | 1284.32 | 0.86 | DIFUSÃO A/F | DIFUSOR MULTIVIAS REDONDO | ADLR-C-000-0/T8/0/PP5 | 01/02/2024 | 1 | 1284.32 | 3.55 | 0.0231
AR | AG | 525 | 525 |  | 0 | AN0 | [18 empty] | 424.06 | 0.86 | DIFUSÃO A/F | GRELHA DE ALETAS FIXAS | AR-AG-525x525/0/0/FAN0M0 | 01/02/2024 | 11 | 4664.66 | 3.78 | 0.0318
AR | AG | 425 | 225 |  | 0 | AN0 | [18 empty] | 224 | 0.86 | DIFUSÃO A/F | GRELHA DE ALETAS FIXAS | AR-AG-425x225/0/0/FAN0M0 | 01/02/2024 | 7 | 1568 | 1.68 | 0.01192
AR | AG | 625 | 325 |  | 0 | AN0 | [18 empty] | 348.2 | 0.86 | DIFUSÃO A/F | GRELHA DE ALETAS FIXAS | AR-AG-625x325/0/0/FAN0M0 | 01/02/2024 | 4 | 1392.8 | 3.04 | 0.02397
AR | AG | 1025 | 525 |  | 0 | AN0 | [18 empty] | 690.37 | 0.86 | DIFUSÃO A/F | GRELHA DE ALETAS FIXAS | AR-AG-1025x525/0/0/FAN0M0 | 01/02/2024 | 12 | 8284.44 | 6.92 | 0.06056
AR | AG | 325 | 165 |  | 0 | AN0 | [18 empty] | 169.52 | 0.86 | DIFUSÃO A/F | GRELHA DE ALETAS FIXAS | AR-AG-325x165/0/0/FAN0M0 | 01/02/2024 | 23 | 3898.96 | 1.11 | 0.00709
AR | AG | 425 | 225 |  | 0 | AN0 | [18 empty] | 224 | 0.86 | DIFUSÃO A/F | GRELHA DE ALETAS FIXAS | AR-AG-425x225/0/0/FAN0M0 | 01/02/2024 | 3 | 672 | 1.68 | 0.01192
AR | AG | 1225 | 525 |  | 0 | AN0 | [18 empty] | 796.89 | 0.86 | DIFUSÃO A/F | GRELHA DE ALETAS FIXAS | AR-AG-1225x525/0/0/FAN0M0 | 01/02/2024 | 1 | 796.89 | 8.17 | 0.07206
AR | AG | 825 | 425 |  | 0 | AN0 | [18 empty] | 503.66 | 0.86 | DIFUSÃO A/F | GRELHA DE ALETAS FIXAS | AR-AG-825x425/0/0/FAN0M0 | 01/02/2024 | 2 | 1007.32 | 4.78 | 0.04019
AR | AG | 625 | 425 |  | 0 | AN0 | [18 empty] | 412.76 | 0.86 | DIFUSÃO A/F | GRELHA DE ALETAS FIXAS | AR-AG-625x425/0/0/FAN0M0 | 01/02/2024 | 1 | 412.76 | 3.72 | 0.03076
AGS-T | SEM | 325 | 225 |  | 00 | AN0 | [18 empty] | 213.95 | 0.86 | DIFUSÃO A/F | GRELHA INDEVASSAVEL | AGS-T/325x225/00/CF/AN0 | 01/02/2024 | 6 | 1283.7 | 1.19 | 0.00352
AGS-T | SEM | 425 | 225 |  | 00 | AN0 | [18 empty] | 240.19 | 0.86 | DIFUSÃO A/F | GRELHA INDEVASSAVEL | AGS-T/425x225/00/CF/AN0 | 01/02/2024 | 2 | 480.38 | 1.44 | 0.00449
AWG |  | 1385 | 990 |  | 0 | AN0 | [18 empty] | 1412.32 | 0.86 | DIFUSÃO A/F | VENEZIANA | AWG/1385x990/P/0/F/AN0 | 01/02/2024 | 2 | 2824.64 | 12.34 | 0.13324
AWK |  | 1197 | 697 |  | 0 | AN0 | [18 empty] | 744.79 | 0.86 | DIFUSÃO A/F | VENEZIANA | AWK/1197x697/0/0/F/AN0/0 | 01/02/2024 | 2 | 1489.58 | 26.52 | 0.03208
AWK |  | 797 | 697 |  | 0 | AN0 | [18 empty] | 536.71 | 0.86 | DIFUSÃO A/F | VENEZIANA | AWK/797x697/0/0/F/AN0/0 | 01/02/2024 | 1 | 536.71 | 18.76 | 0.02184
AWK |  | 1197 | 797 |  | 0 | AN0 | [18 empty] | 836.68 | 0.86 | DIFUSÃO A/F | VENEZIANA | AWK/1197x797/0/0/F/AN0/0 | 01/02/2024 | 1 | 836.68 | 29.07 | 0.03634
AWK |  | 597 | 397 |  | 0 | AN0 | [18 empty] | 276.05 | 0.86 | DIFUSÃO A/F | VENEZIANA | AWK/597x397/0/0/F/AN0/0 | 01/02/2024 | 1 | 276.05 | 10.37 | 0.01006
AWK |  | 597 | 497 |  | 0 | AN0 | [18 empty] | 328.25 | 0.86 | DIFUSÃO A/F | VENEZIANA | AWK/597x497/0/0/F/AN0/0 | 01/02/2024 | 2 | 656.5 | 11.87 | 0.01228
AWK |  | 297 | 197 |  | 0 | AN0 | [18 empty] | 114.77 | 0.86 | DIFUSÃO A/F | VENEZIANA | AWK/297x197/0/0/F/AN0/0 | 01/02/2024 | 8 | 918.16 | 4.16 | 0.00304
AWK |  | 597 | 697 |  | 0 | AN0 | [18 empty] | 432.67 | 0.86 | DIFUSÃO A/F | VENEZIANA | AWK/597x697/0/0/F/AN0/0 | 01/02/2024 | 6 | 2596.02 | 14.88 | 0.01672
AWK |  | 497 | 397 |  | 0 | AN0 | [18 empty] | 243.87 | 0.86 | DIFUSÃO A/F | VENEZIANA | AWK/497x397/0/0/F/AN0/0 | 01/02/2024 | 5 | 1219.35 | 8.95 | 0.00852
AWK |  | 497 | 497 |  | 0 | AN0 | [18 empty] | 289.46 | 0.86 | DIFUSÃO A/F | VENEZIANA | AWK/497x497/0/0/F/AN0/0 | 01/02/2024 | 1 | 289.46 | 10.28 | 0.0104
AWK |  | 297 | 297 |  | 0 | AN0 | [18 empty] | 147.14 | 0.86 | DIFUSÃO A/F | VENEZIANA | AWK/297x297/0/0/F/AN0/0 | 01/02/2024 | 1 | 147.14 | 5.14 | 0.00424
AWK |  | 397 | 397 |  | 0 | AN0 | [18 empty] | 211.69 | 0.86 | DIFUSÃO A/F | VENEZIANA | AWK/397x397/0/0/F/AN0/0 | 01/02/2024 | 1 | 211.69 | 7.53 | 0.00698
AWK |  | 497 | 497 |  | 0 | AN0 | [18 empty] | 289.46 | 0.86 | DIFUSÃO A/F | VENEZIANA | AWK/497x497/0/0/F/AN0/0 | 01/02/2024 | 1 | 289.46 | 10.28 | 0.0104
JN-A |  | 200 | 180 |  |  | 000 |  | 0 | 00 | [15 empty] | 323.92 | 0.86 | DIFUSÃO A/F | DAMPER DE REGULAGEM PESADO | JN-A-0-D-N0/200x180/N/00/000 | 01/02/2024 | 24 | 7774.08 | 4.68 | 0.01988
JN-A |  | 400 | 180 |  |  | 000 |  | 0 | 00 | [15 empty] | 412.61 | 0.86 | DIFUSÃO A/F | DAMPER DE REGULAGEM PESADO | JN-A-0-D-N0/400x180/N/00/000 | 01/02/2024 | 7 | 2888.27 | 6.51 | 0.03284
JN-B |  | 200 | 345 |  |  | 000 |  | 0 | 00 | [15 empty] | 497.05 | 0.86 | DIFUSÃO A/F | DAMPER DE REGULAGEM PESADO | JN-B-0-D-N0/200x345/N/00/000 | 01/02/2024 | 1 | 497.05 | 7.49 | 0.0327
JN-B |  | 800 | 510 |  |  | 000 |  | 0 | 00 | [15 empty] | 1099.94 | 0.86 | DIFUSÃO A/F | DAMPER DE REGULAGEM PESADO | JN-B-0-D-N0/800x510/N/00/000 | 01/02/2024 | 3 | 3299.82 | 19.08 | 0.13447
JN-B |  | 800 | 345 |  |  | 000 |  | 0 | 00 | [15 empty] | 844.97 | 0.86 | DIFUSÃO A/F | DAMPER DE REGULAGEM PESADO | JN-B-0-D-N0/800x345/N/00/000 | 01/02/2024 | 4 | 3379.88 | 14.63 | 0.09661
JN-B |  | 600 | 345 |  |  | 000 |  | 0 | 00 | [15 empty] | 728.99 | 0.86 | DIFUSÃO A/F | DAMPER DE REGULAGEM PESADO | JN-B-0-D-N0/600x345/N/00/000 | 01/02/2024 | 1 | 728.99 | 12.25 | 0.0753
JN-B |  | 400 | 345 |  |  | 000 |  | 0 | 00 | [15 empty] | 613.02 | 0.86 | DIFUSÃO A/F | DAMPER DE REGULAGEM PESADO | JN-B-0-D-N0/400x345/N/00/000 | 01/02/2024 | 7 | 4291.14 | 9.87 | 0.054
JN-A |  | 600 | 180 |  |  | 000 |  | 0 | 00 | [15 empty] | 501.3 | 0.86 | DIFUSÃO A/F | DAMPER DE REGULAGEM PESADO | JN-A-0-D-N0/600x180/N/00/000 | 01/02/2024 | 3 | 1503.9 | 8.35 | 0.04579
JN-A |  | 400 | 510 |  |  | 000 |  | 0 | 00 | [15 empty] | 813.43 | 0.86 | DIFUSÃO A/F | DAMPER DE REGULAGEM PESADO | JN-A-0-D-N0/400x510/N/00/000 | 01/02/2024 | 1 | 813.43 | 13.22 | 0.07517
JN-A |  | 1200 | 510 |  |  | 000 |  | 0 | 00 | [15 empty] | 1386.46 | 0.86 | DIFUSÃO A/F | DAMPER DE REGULAGEM PESADO | JN-A-0-D-N0/1200x510/N/00/000 | 01/02/2024 | 2 | 2772.92 | 24.94 | 0.19377
VD |  | 600 |  |  |  | AN0 | [10 empty] | H | [7 empty] | 1550.94 | 0.86 | DIFUSÃO A/F | DIFUSOR DE ALTA INDUCAO | VD-H-0-0-0/600/RF/AN0/0/0 | 01/02/2024 | 66 | 102362.04 | 18.25 | 0.20153
VD |  | 425 |  |  |  | AN0 | [10 empty] | H | [7 empty] | 1028.36 | 0.86 | DIFUSÃO A/F | DIFUSOR DE ALTA INDUCAO | VD-H-0-0-0/425/RF/AN0/0/0 | 01/02/2024 | 10 | 10283.6 | 10.97 | 0.09594
VSD35 |  | 1500 |  |  |  | AN0 | [10 empty] | F |  |  |  |  | 4 | C1 |  | 545.21 | 0.86 | DIFUSÃO A/F | DIFUSOR LINEAR | VSD35-4F01500x0x0000C1AN0 | 01/02/2024 | 50 | 27260.5 | 2.94 | 0.00605
FD |  | 625 |  |  |  | PH1 | [10 empty] | V | [7 empty] | 919.66 | 0.86 | DIFUSÃO A/F | DIFUSOR DE ALTA INDUCAO | FD-R-Z-V/625/198/M/PH1 | 01/02/2024 | 71 | 65295.86 | 12.92 | 0.09315
VSD35 |  | 2000 |  |  |  | AN0 | [10 empty] | F |  |  |  |  | 1 | C1 |  | 290.16 | 0.86 | DIFUSÃO A/F | DIFUSOR LINEAR | VSD35-1F02000x0x0000C1AN0 | 01/02/2024 | 52 | 15088.32 | 1.53 | 0.00244
AR | AG | 525 | 525 |  | 0 | AN0 | [18 empty] | 424.06 | 0.86 | DIFUSÃO A/F | GRELHA DE ALETAS FIXAS | AR-AG-525x525/0/0/FAN0M0 | 01/02/2024 | 5 | 2120.3 | 3.78 | 0.0318
AR | AG | 425 | 225 |  | 0 | AN0 | [18 empty] | 224 | 0.86 | DIFUSÃO A/F | GRELHA DE ALETAS FIXAS | AR-AG-425x225/0/0/FAN0M0 | 01/02/2024 | 9 | 2016 | 1.68 | 0.01192
AR | AG | 625 | 325 |  | 0 | AN0 | [18 empty] | 348.2 | 0.86 | DIFUSÃO A/F | GRELHA DE ALETAS FIXAS | AR-AG-625x325/0/0/FAN0M0 | 01/02/2024 | 1 | 348.2 | 3.04 | 0.02397
AR | AG | 625 | 425 |  | 0 | AN0 | [18 empty] | 412.76 | 0.86 | DIFUSÃO A/F | GRELHA DE ALETAS FIXAS | AR-AG-625x425/0/0/FAN0M0 | 01/02/2024 | 4 | 1651.04 | 3.72 | 0.03076
AR | AG | 825 | 425 |  | 0 | AN0 | [18 empty] | 503.66 | 0.86 | DIFUSÃO A/F | GRELHA DE ALETAS FIXAS | AR-AG-825x425/0/0/FAN0M0 | 01/02/2024 | 10 | 5036.6 | 4.78 | 0.04019
AR | AG | 1025 | 525 |  | 0 | AN0 | [18 empty] | 690.37 | 0.86 | DIFUSÃO A/F | GRELHA DE ALETAS FIXAS | AR-AG-1025x525/0/0/FAN0M0 | 01/02/2024 | 16 | 11045.92 | 6.92 | 0.06056
AR | AG | 325 | 165 |  | 0 | AN0 | [18 empty] | 169.52 | 0.86 | DIFUSÃO A/F | GRELHA DE ALETAS FIXAS | AR-AG-325x165/0/0/FAN0M0 | 01/02/2024 | 11 | 1864.72 | 1.11 | 0.00709
AR | AG | 425 | 225 |  | 0 | AN0 | [18 empty] | 224 | 0.86 | DIFUSÃO A/F | GRELHA DE ALETAS FIXAS | AR-AG-425x225/0/0/FAN0M0 | 01/02/2024 | 11 | 2464 | 1.68 | 0.01192
AGS-T | SEM | 325 | 225 |  | 00 | AN0 | [18 empty] | 213.95 | 0.86 | DIFUSÃO A/F | GRELHA INDEVASSAVEL | AGS-T/325x225/00/CF/AN0 | 01/02/2024 | 7 | 1497.65 | 1.19 | 0.00352
AGS-T | SEM | 425 | 225 |  | 00 | AN0 | [18 empty] | 240.19 | 0.86 | DIFUSÃO A/F | GRELHA INDEVASSAVEL | AGS-T/425x225/00/CF/AN0 | 01/02/2024 | 7 | 1681.33 | 1.44 | 0.00449
JN-A |  | 200 | 180 |  |  | 000 |  | 0 | 00 | [15 empty] | 323.92 | 0.86 | DIFUSÃO A/F | DAMPER DE REGULAGEM PESADO | JN-A-0-D-N0/200x180/N/00/000 | 01/02/2024 | 39 | 12632.88 | 4.68 | 0.01988
JN-A |  | 200 | 345 |  |  | 000 |  | 0 | 00 | [15 empty] | 497.05 | 0.86 | DIFUSÃO A/F | DAMPER DE REGULAGEM PESADO | JN-A-0-D-N0/200x345/N/00/000 | 01/02/2024 | 8 | 3976.4 | 7.49 | 0.0327
JN-B |  | 600 | 345 |  |  | 000 |  | 0 | 00 | [15 empty] | 728.99 | 0.86 | DIFUSÃO A/F | DAMPER DE REGULAGEM PESADO | JN-B-0-D-N0/600x345/N/00/000 | 01/02/2024 | 1 | 728.99 | 12.25 | 0.0753
JN-B |  | 400 | 345 |  |  | 000 |  | 0 | 00 | [15 empty] | 613.02 | 0.86 | DIFUSÃO A/F | DAMPER DE REGULAGEM PESADO | JN-B-0-D-N0/400x345/N/00/000 | 01/02/2024 | 3 | 1839.06 | 9.87 | 0.054
ADLQ | AG |  |  |  |  | 4 | [10 empty] | 0 | [7 empty] | 311.76 | 0.86 | DIFUSÃO A/F | DIFUSOR MULTIVIAS QUADRADO | ADLQ-AG-0-0-T4/000SAN00M0 | 01/02/2024 | 2 | 623.52 | 2.58 | 0.01799
VSD35 |  | 1500 |  |  |  | AN0 | [10 empty] | F |  |  |  |  | 4 | C1 |  | 545.21 | 0.86 | DIFUSÃO A/F | DIFUSOR LINEAR | VSD35-4F01500x0x0000C1AN0 | 01/02/2024 | 42 | 22898.82 | 2.94 | 0.00605
ADQ-2 | AG | 1271 | 208 |  |  | AN0 | [10 empty] | 0 | [7 empty] | 510.22 | 0.86 | DIFUSÃO A/F | DIFUSOR MULTIVIAS RETANGULAR | ADQ-20AG1271x208F000SAN00M00 | 01/02/2024 | 11 | 5612.42 | 4.67 | 0.03476
FD |  | 625 |  |  |  | PH1 | [10 empty] | V | [7 empty] | 919.66 | 0.86 | DIFUSÃO A/F | DIFUSOR DE ALTA INDUCAO | FD-R-Z-V/625/198/M/PH1 | 01/02/2024 | 11 | 10116.26 | 12.92 | 0.09315
VSD35 |  | 2000 |  |  |  | AN0 | [10 empty] | F |  |  |  |  | 1 | C1 |  | 290.16 | 0.86 | DIFUSÃO A/F | DIFUSOR LINEAR | VSD35-1F02000x0x0000C1AN0 | 01/02/2024 | 39 | 11316.24 | 1.53 | 0.00244
AT | AG | 225 | 165 |  | 00 | AN0 | [18 empty] | 141.67 | 0.86 | DIFUSÃO A/F | GRELHA DE ALETAS MOVEIS HORIZ. | AT-0-AG225x165/00FAN0M0 | 01/02/2024 | 2 | 283.34 | 0.74 | 0.00488
AR | AG | 325 | 165 |  | 0 | AN0 | [18 empty] | 169.52 | 0.86 | DIFUSÃO A/F | GRELHA DE ALETAS FIXAS | AR-AG-325x165/0/0/FAN0M0 | 01/02/2024 | 11 | 1864.72 | 1.11 | 0.00709
AR | AG | 425 | 225 |  | 0 | AN0 | [18 empty] | 224 | 0.86 | DIFUSÃO A/F | GRELHA DE ALETAS FIXAS | AR-AG-425x225/0/0/FAN0M0 | 01/02/2024 | 1 | 224 | 1.68 | 0.01192
AGS-T | SEM | 325 | 225 |  | 00 | AN0 | [18 empty] | 213.95 | 0.86 | DIFUSÃO A/F | GRELHA INDEVASSAVEL | AGS-T/325x225/00/CF/AN0 | 01/02/2024 | 4 | 855.8 | 1.19 | 0.00352
JN-A |  | 200 | 180 |  |  | 000 |  | 0 | 00 | [15 empty] | 323.92 | 0.86 | DIFUSÃO A/F | DAMPER DE REGULAGEM PESADO | JN-A-0-D-N0/200x180/N/00/000 | 01/02/2024 | 3 | 971.76 | 4.68 | 0.01988
ADLQ | AG |  |  |  |  | 8 | [10 empty] | 0 | [7 empty] | 572.9 | 0.86 | DIFUSÃO A/F | DIFUSOR MULTIVIAS QUADRADO | ADLQ-AG-0-0-T8/000SAN00M0 | 01/02/2024 | 4 | 2291.6 | 5.3 | 0.04114
FD |  | 625 |  |  |  | PH1 | [10 empty] | V | [7 empty] | 919.66 | 0.86 | DIFUSÃO A/F | DIFUSOR DE ALTA INDUCAO | FD-R-Z-V/625/198/M/PH1 | 01/02/2024 | 14 | 12875.24 | 12.92 | 0.09315
VSD35 |  | 1500 |  |  |  | AN0 | [10 empty] | F |  |  |  |  | 4 | C1 |  | 545.21 | 0.86 | DIFUSÃO A/F | DIFUSOR LINEAR | VSD35-4F01500x0x0000C1AN0 | 01/02/2024 | 57 | 31076.97 | 2.94 | 0.00605
ADQ-2 | AG | 1271 | 208 |  |  | AN0 | [10 empty] | 0 | [7 empty] | 510.22 | 0.86 | DIFUSÃO A/F | DIFUSOR MULTIVIAS RETANGULAR | ADQ-20AG1271x208F000SAN00M00 | 01/02/2024 | 27 | 13775.94 | 4.67 | 0.03476
DUE | [5 empty] | PH5 | [11 empty] | 000 | [6 empty] | 656.77 | 0.86 | DIFUSÃO A/F | DIFUSOR DE LONGO ALCANCE | DUE-S-0/000/00/250/00/PH5 | 01/02/2024 | 15 | 9851.55 | 1.21 | 0.01313
AR | AG | 425 | 225 |  | 0 | AN0 | [18 empty] | 224 | 0.86 | DIFUSÃO A/F | GRELHA DE ALETAS FIXAS | AR-AG-425x225/0/0/FAN0M0 | 01/02/2024 | 2 | 448 | 1.68 | 0.01192
AR | AG | 625 | 325 |  | 0 | AN0 | [18 empty] | 348.2 | 0.86 | DIFUSÃO A/F | GRELHA DE ALETAS FIXAS | AR-AG-625x325/0/0/FAN0M0 | 01/02/2024 | 1 | 348.2 | 3.04 | 0.02397
AR | AG | 325 | 165 |  | 0 | AN0 | [18 empty] | 169.52 | 0.86 | DIFUSÃO A/F | GRELHA DE ALETAS FIXAS | AR-AG-325x165/0/0/FAN0M0 | 01/02/2024 | 5 | 847.6 | 1.11 | 0.00709
AR | AG | 425 | 225 |  | 0 | AN0 | [18 empty] | 224 | 0.86 | DIFUSÃO A/F | GRELHA DE ALETAS FIXAS | AR-AG-425x225/0/0/FAN0M0 | 01/02/2024 | 1 | 224 | 1.68 | 0.01192
AGS-T | SEM | 425 | 225 |  | 00 | AN0 | [18 empty] | 240.19 | 0.86 | DIFUSÃO A/F | GRELHA INDEVASSAVEL | AGS-T/425x225/00/CF/AN0 | 01/02/2024 | 2 | 480.38 | 1.44 | 0.00449
AWK |  | 597 | 397 |  | 0 | AN0 | [18 empty] | 276.05 | 0.86 | DIFUSÃO A/F | VENEZIANA | AWK/597x397/0/0/F/AN0/0 | 01/02/2024 | 1 | 276.05 | 10.37 | 0.01006
AWK |  | 597 | 497 |  | 0 | AN0 | [18 empty] | 328.25 | 0.86 | DIFUSÃO A/F | VENEZIANA | AWK/597x497/0/0/F/AN0/0 | 01/02/2024 | 1 | 328.25 | 11.87 | 0.01228
AWG |  | 1585 | 1320 |  | 0 | AN0 | [18 empty] | 1987.62 | 0.86 | DIFUSÃO A/F | VENEZIANA | AWG/1585x1320/P/0/F/AN0 | 01/02/2024 | 1 | 1987.62 | 17.71 | 0.19814
AWK |  | 497 | 297 |  | 0 | AN0 | [18 empty] | 198.27 | 0.86 | DIFUSÃO A/F | VENEZIANA | AWK/497x297/0/0/F/AN0/0 | 01/02/2024 | 3 | 594.81 | 7.62 | 0.00664
JN-A |  | 200 | 180 |  |  | 000 |  | 0 | 00 | [15 empty] | 323.92 | 0.86 | DIFUSÃO A/F | DAMPER DE REGULAGEM PESADO | JN-A-0-D-N0/200x180/N/00/000 | 01/02/2024 | 3 | 971.76 | 4.68 | 0.01988
AGS-T | SEM | 325 | 225 |  | 00 | AN0 | [18 empty] | 274.85 | 0.95 | DIFUSÃO A/F | GRELHA INDEVASSAVEL | AGS-T/325x225/00/CF/AN0 | 25/06/2025 | 4 | 1099.4 | 1.19 | 0.00352
VAT | AG | 725 | 325 |  | 00 | AN0 | [18 empty] | 533.48 | 1 | DIFUSÃO A/F | GRELHA DE ALETAS MOVEIS VERT. | VAT-0-AG725x325/00FAN0M0 | 25/06/2025 | 1 | 533.48 | 3.28 | 0.02658
[25 empty] | 956.98 | 0.53 | DIFUSÃO A/F | FILTRO MANTA | F70B35-2/MANTA#50/10000x1000 | 11/04/2025 | 6 | 5741.88 | 10 | 0.5
[25 empty] | 1399.06 | 0.53 | DIFUSÃO A/F | DAMPER CORTA FOGO | FKA-NB-BR-0/1000x600/0/Z00 | 04/04/2025 | 2 | 2798.12 | 32.21 | 0.17457
VAT | DG | 625 | 425 |  | 00 | AN0 | [18 empty] | 330.3 | 0.53 | DIFUSÃO A/F | GRELHA DE ALETAS MOVEIS VERT. | VAT-0-DG625x425/00FAN0M0 | 04/04/2025 | 24 | 7927.2 | 5.04 | 0.02958
FMB |  | 600 | 600 | 50 | [20 empty] | 233.78 | 0.53 | DIFUSÃO A/F | FILTRO METALICO CORRUGADO | FMB-600x600x50-3240 | 04/04/2025 | 18 | 4208.04 | 4.52 | 0.0177
VSD35 |  | 1000 |  |  |  | PH4 | [10 empty] | F |  |  |  |  | 2 | C3 |  | 146.93 | 0.53 | DIFUSÃO A/F | DIFUSOR LINEAR | VSD35-2F01000x0x0A00C3PH4 | 04/04/2025 | 5 | 734.65 | 1.23 | 0.00286
VSD35 |  | 1000 |  |  |  | PH4 | [10 empty] | F |  |  |  |  | 2 | C1 |  | 142.71 | 0.53 | DIFUSÃO A/F | DIFUSOR LINEAR | VSD35-2F01000x0x0000C1PH4 | 04/04/2025 | 5 | 713.55 | 1.16 | 0.00216
VSD35 |  | 1500 |  |  |  | PH4 | [10 empty] | F |  |  |  |  | 2 | C3 |  | 200.62 | 0.53 | DIFUSÃO A/F | DIFUSOR LINEAR | VSD35-2F01500x0x0A00C3PH4 | 04/04/2025 | 7 | 1404.34 | 1.8 | 0.00428
VSD35 |  | 1500 |  |  |  | PH4 | [10 empty] | F |  |  |  |  | 2 | C1 |  | 194.29 | 0.53 | DIFUSÃO A/F | DIFUSOR LINEAR | VSD35-2F01500x0x0000C1PH4 | 04/04/2025 | 7 | 1360.03 | 1.69 | 0.00323
VSD35 |  | 1000 |  |  |  | PH4 | [10 empty] | F |  |  |  |  | 2 | C3 |  | 146.93 | 0.53 | DIFUSÃO A/F | DIFUSOR LINEAR | VSD35-2F01000x0x0A00C3PH4 | 04/04/2025 | 5 | 734.65 | 1.23 | 0.00286
VSD35 |  | 1000 |  |  |  | PH4 | [10 empty] | F |  |  |  |  | 2 | C1 |  | 142.71 | 0.53 | DIFUSÃO A/F | DIFUSOR LINEAR | VSD35-2F01000x0x0000C1PH4 | 04/04/2025 | 5 | 713.55 | 1.16 | 0.00216
VSD35 |  | 1500 |  |  |  | PH4 | [10 empty] | F |  |  |  |  | 2 | C3 |  | 200.62 | 0.53 | DIFUSÃO A/F | DIFUSOR LINEAR | VSD35-2F01500x0x0A00C3PH4 | 04/04/2025 | 7 | 1404.34 | 1.8 | 0.00428
VSD35 |  | 1500 |  |  |  | PH4 | [10 empty] | F |  |  |  |  | 2 | C1 |  | 194.29 | 0.53 | DIFUSÃO A/F | DIFUSOR LINEAR | VSD35-2F01500x0x0000C1PH4 | 04/04/2025 | 7 | 1360.03 | 1.69 | 0.00323
VSD35 |  | 1000 |  |  |  | PH4 | [10 empty] | F |  |  |  |  | 2 | 0 |  | 113.52 | 0.53 | DIFUSÃO A/F | DIFUSOR LINEAR | VSD35-2F01000x0x0A000PH4 | 11/04/2025 | 5 | 567.6 | 1.21 | 0.00286
VSD35 |  | 1000 |  |  |  | PH4 | [10 empty] | F |  |  |  |  | 2 | 0 |  | 109.36 | 0.53 | DIFUSÃO A/F | DIFUSOR LINEAR | VSD35-2F01000x0x00000PH4 | 11/04/2025 | 5 | 546.8 | 1.13 | 0.00216
VSD35 |  | 1500 |  |  |  | PH4 | [10 empty] | F |  |  |  |  | 2 | C3 |  | 198.05 | 0.53 | DIFUSÃO A/F | DIFUSOR LINEAR | VSD35-2F01500x0x0A00C3PH4 | 11/04/2025 | 7 | 1386.35 | 1.8 | 0.00428
VSD35 |  | 1500 |  |  |  | PH4 | [10 empty] | F |  |  |  |  | 2 | 0 |  | 160.27 | 0.53 | DIFUSÃO A/F | DIFUSOR LINEAR | VSD35-2F01500x0x00000PH4 | 11/04/2025 | 7 | 1121.89 | 1.66 | 0.00323
ADLQ | AG |  |  |  |  | 2 | [10 empty] | 0 | [7 empty] | 114.9 | 0.53 | DIFUSÃO A/F | DIFUSOR MULTIVIAS QUADRADO | ADLQ-AG-0-0-T2/000SAN00M0 | 30/04/2025 | 8 | 919.2 | 1.52 | 0.00954
[25 empty] | 1.07 | 0.53 | DIFUSÃO A/F | PARAFUSO PN FEN ØM6-1,0X120-AC | PARAFUSO PN FEN ØM6-1,0X120-AC | 30/04/2025 | 8 | 8.56 | 0 | 0
AR | AG | 625 | 325 |  | 0 | AN0 | [18 empty] | 205.77 | 0.53 | DIFUSÃO A/F | GRELHA DE ALETAS FIXAS | AR-AG-625x325/0/0/FAN0M0 | 30/04/2025 | 1 | 205.77 | 3.04 | 0.02397
AR | AG | 825 | 325 |  | 0 | AN0 | [18 empty] | 249.53 | 0.53 | DIFUSÃO A/F | GRELHA DE ALETAS FIXAS | AR-AG-825x325/0/0/FAN0M0 | 30/04/2025 | 1 | 249.53 | 3.91 | 0.03132
ADLQ | AG |  |  |  |  | 5 | [10 empty] | 0 | [7 empty] | 220.55 | 0.53 | DIFUSÃO A/F | DIFUSOR MULTIVIAS QUADRADO | ADLQ-AG-0-0-T5/000SAN00M0 | 30/04/2025 | 4 | 882.2 | 3.21 | 0.02322
[25 empty] | 1.07 | 0.53 | DIFUSÃO A/F | PARAFUSO PN FEN ØM6-1,0X120-AC | PARAFUSO PN FEN ØM6-1,0X120-AC | 30/04/2025 | 4 | 4.28 | 0 | 0
AR | AG | 625 | 525 |  | 0 | AN0 | [18 empty] | 282.2 | 0.53 | DIFUSÃO A/F | GRELHA DE ALETAS FIXAS | AR-AG-625x525/0/0/FAN0M0 | 30/04/2025 | 2 | 564.4 | 4.41 | 0.03756
AT | AG | 225 | 225 |  | 00 | AN0 | [18 empty] | 96.87 | 0.53 | DIFUSÃO A/F | GRELHA DE ALETAS MOVEIS HORIZ. | AT-0-AG225x225/00FAN0M0 | 30/04/2025 | 1 | 96.87 | 0.91 | 0.0064
AR | AG | 525 | 325 |  | 0 | AN0 | [18 empty] | 183.88 | 0.53 | DIFUSÃO A/F | GRELHA DE ALETAS FIXAS | AR-AG-525x325/0/0/FAN0M0 | 30/04/2025 | 2 | 367.76 | 2.6 | 0.0203
ADLQ | AG |  |  |  |  | 3 | [10 empty] | 0 | [7 empty] | 151.6 | 0.53 | DIFUSÃO A/F | DIFUSOR MULTIVIAS QUADRADO | ADLQ-AG-0-0-T3/000SAN00M0 | 30/04/2025 | 2 | 303.2 | 2.02 | 0.01343
[25 empty] | 1.07 | 0.53 | DIFUSÃO A/F | PARAFUSO PN FEN ØM6-1,0X120-AC | PARAFUSO PN FEN ØM6-1,0X120-AC | 30/04/2025 | 2 | 2.14 | 0 | 0
ADLQ | AG |  |  |  |  | 4 | [10 empty] | 0 | [7 empty] | 184.65 | 0.53 | DIFUSÃO A/F | DIFUSOR MULTIVIAS QUADRADO | ADLQ-AG-0-0-T4/000SAN00M0 | 30/04/2025 | 3 | 553.95 | 2.58 | 0.01799
[25 empty] | 1.07 | 0.53 | DIFUSÃO A/F | PARAFUSO PN FEN ØM6-1,0X120-AC | PARAFUSO PN FEN ØM6-1,0X120-AC | 30/04/2025 | 3 | 3.21 | 0 | 0
VAT | DG | 225 | 125 |  | 00 | AN0 | [18 empty] | 98.5 | 0.53 | DIFUSÃO A/F | GRELHA DE ALETAS MOVEIS VERT. | VAT-0-DG225x125/00FAN0M0 | 30/04/2025 | 5 | 492.5 | 0.91 | 0.00387
AT | AG | 225 | 165 |  | 00 | AN0 | [18 empty] | 85.38 | 0.53 | DIFUSÃO A/F | GRELHA DE ALETAS MOVEIS HORIZ. | AT-0-AG225x165/00FAN0M0 | 30/04/2025 | 1 | 85.38 | 0.74 | 0.00488
AR | AG | 225 | 165 |  | 0 | AN0 | [18 empty] | 86.53 | 0.53 | DIFUSÃO A/F | GRELHA DE ALETAS FIXAS | AR-AG-225x165/0/0/FAN0M0 | 30/04/2025 | 11 | 951.83 | 0.83 | 0.00508
AR | AG | 625 | 325 |  | 0 | AN0 | [18 empty] | 205.77 | 0.53 | DIFUSÃO A/F | GRELHA DE ALETAS FIXAS | AR-AG-625x325/0/0/FAN0M0 | 30/04/2025 | 2 | 411.54 | 3.04 | 0.02397
AR | AG | 625 | 225 |  | 0 | AN0 | [18 empty] | 167.55 | 0.53 | DIFUSÃO A/F | GRELHA DE ALETAS FIXAS | AR-AG-625x225/0/0/FAN0M0 | 30/04/2025 | 1 | 167.55 | 2.35 | 0.01718
AWG |  | 385 | 330 |  | 0 | AN0 | [18 empty] | 238.71 | 0.53 | DIFUSÃO A/F | VENEZIANA | AWG/385x330/P/0/F/AN0 | 30/04/2025 | 4 | 954.84 | 2.06 | 0.01621
AWG |  | 1585 | 330 |  | 0 | AN0 | [18 empty] | 538.59 | 0.53 | DIFUSÃO A/F | VENEZIANA | AWG/1585x330/P/0/F/AN0 | 30/04/2025 | 1 | 538.59 | 6.27 | 0.05803
AWG |  | 585 | 330 |  | 0 | AN0 | [18 empty] | 288.69 | 0.53 | DIFUSÃO A/F | VENEZIANA | AWG/585x330/P/0/F/AN0 | 30/04/2025 | 1 | 288.69 | 2.77 | 0.02318
AWG |  | 385 | 495 |  | 0 | AN0 | [18 empty] | 284.48 | 0.53 | DIFUSÃO A/F | VENEZIANA | AWG/385x495/P/0/F/AN0 | 30/04/2025 | 1 | 284.48 | 2.69 | 0.02273
AWG |  | 1585 | 1072.5 |  | 0 | AN0 | [18 empty] | 1142.07 | 0.53 | DIFUSÃO A/F | VENEZIANA | AWG/1585x1072.5/P/0/F/AN0 | 30/04/2025 | 12 | 13704.84 | 14.85 | 0.16311
RG-B |  | 250 | 205 |  |  | 000 |  | 0 | 00 | [15 empty] | 96.1 | 0.53 | DIFUSÃO A/F | DAMPER DE REGULAGEM | RG-B-250x205/D/0/00/000 | 30/04/2025 | 1 | 96.1 | 1.82 | 0.00765
RG-B |  | 450 | 205 |  |  | 000 |  | 0 | 00 | [15 empty] | 121.61 | 0.53 | DIFUSÃO A/F | DAMPER DE REGULAGEM | RG-B-450x205/D/0/00/000 | 30/04/2025 | 1 | 121.61 | 2.63 | 0.01275
KUL |  | 600 | 300 | [21 empty] | 205.67 | 0.53 | DIFUSÃO A/F | DAMPER DE SOBRE PRESSAO | KUL/600x300 | 30/04/2025 | 1 | 205.67 | 3.41 | 0.02275
RG-B |  | 250 | 255 |  |  | 000 |  | 0 | 00 | [15 empty] | 106.77 | 0.53 | DIFUSÃO A/F | DAMPER DE REGULAGEM | RG-B-250x255/D/0/00/000 | 30/04/2025 | 2 | 213.54 | 2.01 | 0.00915
RG-B |  | 200 | 105 |  |  | 000 |  | 0 | 00 | [15 empty] | 69.68 | 0.53 | DIFUSÃO A/F | DAMPER DE REGULAGEM | RG-B-200x105/D/0/00/000 | 30/04/2025 | 3 | 209.04 | 1.26 | 0.00388
KUL |  | 400 | 250 | [21 empty] | 159.82 | 0.53 | DIFUSÃO A/F | DAMPER DE SOBRE PRESSAO | KUL/400x250 | 30/04/2025 | 1 | 159.82 | 2.44 | 0.0135
RG-B |  | 350 | 205 |  |  | 000 |  | 0 | 00 | [15 empty] | 108.85 | 0.53 | DIFUSÃO A/F | DAMPER DE REGULAGEM | RG-B-350x205/D/0/00/000 | 30/04/2025 | 1 | 108.85 | 2.22 | 0.0102
RG-B |  | 300 | 255 |  |  | 000 |  | 0 | 00 | [15 empty] | 113.79 | 0.53 | DIFUSÃO A/F | DAMPER DE REGULAGEM | RG-B-300x255/D/0/00/000 | 30/04/2025 | 1 | 113.79 | 2.22 | 0.01068
RG-B |  | 300 | 205 |  |  | 000 |  | 0 | 00 | [15 empty] | 102.48 | 0.53 | DIFUSÃO A/F | DAMPER DE REGULAGEM | RG-B-300x205/D/0/00/000 | 30/04/2025 | 1 | 102.48 | 2.02 | 0.00893
[25 empty] | 1857.78 | 0.53 | DIFUSÃO A/F | DAMPER CORTA FOGO | FKATABR90-0-250x200-0-Z17.1 | 30/04/2025 | 1 | 1857.78 | 8.39 | 0.02159
[25 empty] | 1822.45 | 0.53 | DIFUSÃO A/F | DAMPER CORTA FOGO | FKATABR90-0-200x200-0-Z17.1 | 30/04/2025 | 1 | 1822.45 | 7.69 | 0.01828
[25 empty] | 1933.87 | 0.53 | DIFUSÃO A/F | DAMPER CORTA FOGO | FKATABR90-0-300x250-0-Z17.1 | 30/04/2025 | 1 | 1933.87 | 10.1 | 0.02942
[25 empty] | 1893.12 | 0.53 | DIFUSÃO A/F | DAMPER CORTA FOGO | FKATABR90-0-300x200-0-Z17.1 | 30/04/2025 | 1 | 1893.12 | 9.1 | 0.02491
RG-B |  | 200 | 155 |  |  | 000 |  | 0 | 00 | [15 empty] | 79.7 | 0.53 | DIFUSÃO A/F | DAMPER DE REGULAGEM | RG-B-200x155/D/0/00/000 | 30/04/2025 | 4 | 318.8 | 1.44 | 0.00513
AT | AG | 1225 | 525 |  | 00 | AN0 | [18 empty] | 461.8 | 0.53 | DIFUSÃO A/F | GRELHA DE ALETAS MOVEIS HORIZ. | AT-0-AG1225x525/00FAN0M0 | 30/04/2025 | 16 | 7388.8 | 7.64 | 0.06929
AT | AG | 325 | 125 |  | 00 | AN0 | [18 empty] | 90.16 | 0.53 | DIFUSÃO A/F | GRELHA DE ALETAS MOVEIS HORIZ. | AT-0-AG325x125/00FAN0M0 | 30/04/2025 | 4 | 360.64 | 0.85 | 0.0054
ADLQ | AG |  |  |  |  | 2 | [10 empty] | 0 | [7 empty] | 114.9 | 0.53 | DIFUSÃO A/F | DIFUSOR MULTIVIAS QUADRADO | ADLQ-AG-0-0-T2/000SAN00M0 | 30/04/2025 | 8 | 919.2 | 1.52 | 0.00954
[25 empty] | 1.07 | 0.53 | DIFUSÃO A/F | PARAFUSO PN FEN ØM6-1,0X120-AC | PARAFUSO PN FEN ØM6-1,0X120-AC | 30/04/2025 | 8 | 8.56 | 0 | 0
AR | AG | 625 | 325 |  | 0 | AN0 | [18 empty] | 205.77 | 0.53 | DIFUSÃO A/F | GRELHA DE ALETAS FIXAS | AR-AG-625x325/0/0/FAN0M0 | 30/04/2025 | 1 | 205.77 | 3.04 | 0.02397
AR | AG | 825 | 325 |  | 0 | AN0 | [18 empty] | 249.53 | 0.53 | DIFUSÃO A/F | GRELHA DE ALETAS FIXAS | AR-AG-825x325/0/0/FAN0M0 | 30/04/2025 | 1 | 249.53 | 3.91 | 0.03132
ADLQ | AG |  |  |  |  | 5 | [10 empty] | 0 | [7 empty] | 220.55 | 0.53 | DIFUSÃO A/F | DIFUSOR MULTIVIAS QUADRADO | ADLQ-AG-0-0-T5/000SAN00M0 | 30/04/2025 | 4 | 882.2 | 3.21 | 0.02322
[25 empty] | 1.07 | 0.53 | DIFUSÃO A/F | PARAFUSO PN FEN ØM6-1,0X120-AC | PARAFUSO PN FEN ØM6-1,0X120-AC | 30/04/2025 | 4 | 4.28 | 0 | 0
AR | AG | 625 | 325 |  | 0 | AN0 | [18 empty] | 205.77 | 0.53 | DIFUSÃO A/F | GRELHA DE ALETAS FIXAS | AR-AG-625x325/0/0/FAN0M0 | 30/04/2025 | 2 | 411.54 | 3.04 | 0.02397
AT | AG | 225 | 225 |  | 00 | AN0 | [18 empty] | 96.87 | 0.53 | DIFUSÃO A/F | GRELHA DE ALETAS MOVEIS HORIZ. | AT-0-AG225x225/00FAN0M0 | 30/04/2025 | 1 | 96.87 | 0.91 | 0.0064
AR | AG | 525 | 325 |  | 0 | AN0 | [18 empty] | 183.88 | 0.53 | DIFUSÃO A/F | GRELHA DE ALETAS FIXAS | AR-AG-525x325/0/0/FAN0M0 | 30/04/2025 | 2 | 367.76 | 2.6 | 0.0203
ADLQ | AG |  |  |  |  | 3 | [10 empty] | 0 | [7 empty] | 151.6 | 0.53 | DIFUSÃO A/F | DIFUSOR MULTIVIAS QUADRADO | ADLQ-AG-0-0-T3/000SAN00M0 | 30/04/2025 | 2 | 303.2 | 2.02 | 0.01343
[25 empty] | 1.07 | 0.53 | DIFUSÃO A/F | PARAFUSO PN FEN ØM6-1,0X120-AC | PARAFUSO PN FEN ØM6-1,0X120-AC | 30/04/2025 | 2 | 2.14 | 0 | 0
ADLQ | AG |  |  |  |  | 4 | [10 empty] | 0 | [7 empty] | 184.65 | 0.53 | DIFUSÃO A/F | DIFUSOR MULTIVIAS QUADRADO | ADLQ-AG-0-0-T4/000SAN00M0 | 30/04/2025 | 3 | 553.95 | 2.58 | 0.01799
[25 empty] | 1.07 | 0.53 | DIFUSÃO A/F | PARAFUSO PN FEN ØM6-1,0X120-AC | PARAFUSO PN FEN ØM6-1,0X120-AC | 30/04/2025 | 3 | 3.21 | 0 | 0
VAT | DG | 225 | 125 |  | 00 | AN0 | [18 empty] | 98.5 | 0.53 | DIFUSÃO A/F | GRELHA DE ALETAS MOVEIS VERT. | VAT-0-DG225x125/00FAN0M0 | 30/04/2025 | 5 | 492.5 | 0.91 | 0.00387
AT | AG | 225 | 165 |  | 00 | AN0 | [18 empty] | 85.38 | 0.53 | DIFUSÃO A/F | GRELHA DE ALETAS MOVEIS HORIZ. | AT-0-AG225x165/00FAN0M0 | 30/04/2025 | 1 | 85.38 | 0.74 | 0.00488
AR | AG | 225 | 165 |  | 0 | AN0 | [18 empty] | 86.53 | 0.53 | DIFUSÃO A/F | GRELHA DE ALETAS FIXAS | AR-AG-225x165/0/0/FAN0M0 | 30/04/2025 | 11 | 951.83 | 0.83 | 0.00508
AR | AG | 625 | 325 |  | 0 | AN0 | [18 empty] | 205.77 | 0.53 | DIFUSÃO A/F | GRELHA DE ALETAS FIXAS | AR-AG-625x325/0/0/FAN0M0 | 30/04/2025 | 2 | 411.54 | 3.04 | 0.02397
AR | AG | 625 | 225 |  | 0 | AN0 | [18 empty] | 167.55 | 0.53 | DIFUSÃO A/F | GRELHA DE ALETAS FIXAS | AR-AG-625x225/0/0/FAN0M0 | 30/04/2025 | 1 | 167.55 | 2.35 | 0.01718
AWG |  | 385 | 330 |  | 0 | AN0 | [18 empty] | 238.71 | 0.53 | DIFUSÃO A/F | VENEZIANA | AWG/385x330/P/0/F/AN0 | 30/04/2025 | 4 | 954.84 | 2.06 | 0.01621
AWG |  | 1585 | 330 |  | 0 | AN0 | [18 empty] | 538.59 | 0.53 | DIFUSÃO A/F | VENEZIANA | AWG/1585x330/P/0/F/AN0 | 30/04/2025 | 1 | 538.59 | 6.27 | 0.05803
AWG |  | 585 | 330 |  | 0 | AN0 | [18 empty] | 288.69 | 0.53 | DIFUSÃO A/F | VENEZIANA | AWG/585x330/P/0/F/AN0 | 30/04/2025 | 1 | 288.69 | 2.77 | 0.02318
AWG |  | 385 | 495 |  | 0 | AN0 | [18 empty] | 284.48 | 0.53 | DIFUSÃO A/F | VENEZIANA | AWG/385x495/P/0/F/AN0 | 30/04/2025 | 1 | 284.48 | 2.69 | 0.02273
AWG |  | 1585 | 1072.5 |  | 0 | AN0 | [18 empty] | 1142.07 | 0.53 | DIFUSÃO A/F | VENEZIANA | AWG/1585x1072.5/P/0/F/AN0 | 30/04/2025 | 12 | 13704.84 | 14.85 | 0.16311
RG-B |  | 250 | 205 |  |  | 000 |  | 0 | 00 | [15 empty] | 96.1 | 0.53 | DIFUSÃO A/F | DAMPER DE REGULAGEM | RG-B-250x205/D/0/00/000 | 30/04/2025 | 1 | 96.1 | 1.82 | 0.00765
RG-B |  | 420 | 205 |  |  | 000 |  | 0 | 00 | [15 empty] | 117.78 | 0.53 | DIFUSÃO A/F | DAMPER DE REGULAGEM | RG-B-420x205/D/0/00/000 | 30/04/2025 | 1 | 117.78 | 2.51 | 0.01199
KUL |  | 600 | 300 | [21 empty] | 205.67 | 0.53 | DIFUSÃO A/F | DAMPER DE SOBRE PRESSAO | KUL/600x300 | 30/04/2025 | 1 | 205.67 | 3.41 | 0.02275
RG-B |  | 250 | 255 |  |  | 000 |  | 0 | 00 | [15 empty] | 106.77 | 0.53 | DIFUSÃO A/F | DAMPER DE REGULAGEM | RG-B-250x255/D/0/00/000 | 30/04/2025 | 2 | 213.54 | 2.01 | 0.00915
RG-B |  | 200 | 105 |  |  | 000 |  | 0 | 00 | [15 empty] | 69.68 | 0.53 | DIFUSÃO A/F | DAMPER DE REGULAGEM | RG-B-200x105/D/0/00/000 | 30/04/2025 | 3 | 209.04 | 1.26 | 0.00388
KUL |  | 400 | 250 | [21 empty] | 159.82 | 0.53 | DIFUSÃO A/F | DAMPER DE SOBRE PRESSAO | KUL/400x250 | 30/04/2025 | 1 | 159.82 | 2.44 | 0.0135
RG-B |  | 350 | 205 |  |  | 000 |  | 0 | 00 | [15 empty] | 108.85 | 0.53 | DIFUSÃO A/F | DAMPER DE REGULAGEM | RG-B-350x205/D/0/00/000 | 30/04/2025 | 1 | 108.85 | 2.22 | 0.0102
RG-B |  | 300 | 255 |  |  | 000 |  | 0 | 00 | [15 empty] | 113.79 | 0.53 | DIFUSÃO A/F | DAMPER DE REGULAGEM | RG-B-300x255/D/0/00/000 | 30/04/2025 | 1 | 113.79 | 2.22 | 0.01068
RG-B |  | 300 | 205 |  |  | 000 |  | 0 | 00 | [15 empty] | 102.48 | 0.53 | DIFUSÃO A/F | DAMPER DE REGULAGEM | RG-B-300x205/D/0/00/000 | 30/04/2025 | 1 | 102.48 | 2.02 | 0.00893
[25 empty] | 1857.78 | 0.53 | DIFUSÃO A/F | DAMPER CORTA FOGO | FKATABR90-0-250x200-0-Z17.1 | 30/04/2025 | 1 | 1857.78 | 8.39 | 0.02159
[25 empty] | 1822.45 | 0.53 | DIFUSÃO A/F | DAMPER CORTA FOGO | FKATABR90-0-200x200-0-Z17.1 | 30/04/2025 | 1 | 1822.45 | 7.69 | 0.01828
[25 empty] | 1933.87 | 0.53 | DIFUSÃO A/F | DAMPER CORTA FOGO | FKATABR90-0-300x250-0-Z17.1 | 30/04/2025 | 1 | 1933.87 | 10.1 | 0.02942
[25 empty] | 1893.12 | 0.53 | DIFUSÃO A/F | DAMPER CORTA FOGO | FKATABR90-0-300x200-0-Z17.1 | 30/04/2025 | 1 | 1893.12 | 9.1 | 0.02491
RG-B |  | 200 | 155 |  |  | 000 |  | 0 | 00 | [15 empty] | 79.7 | 0.53 | DIFUSÃO A/F | DAMPER DE REGULAGEM | RG-B-200x155/D/0/00/000 | 30/04/2025 | 4 | 318.8 | 1.44 | 0.00513
AT | AG | 1225 | 525 |  | 00 | AN0 | [18 empty] | 461.8 | 0.53 | DIFUSÃO A/F | GRELHA DE ALETAS MOVEIS HORIZ. | AT-0-AG1225x525/00FAN0M0 | 30/04/2025 | 16 | 7388.8 | 7.64 | 0.06929
AT | AG | 325 | 125 |  | 00 | AN0 | [18 empty] | 90.16 | 0.53 | DIFUSÃO A/F | GRELHA DE ALETAS MOVEIS HORIZ. | AT-0-AG325x125/00FAN0M0 | 30/04/2025 | 4 | 360.64 | 0.85 | 0.0054
[25 empty] | 1777.37 | 0.53 | DIFUSÃO A/F | DAMPER CORTA FOGO | FKATIBR120-0-200x200-0-Z17.1 | 04/04/2025 | 5 | 8886.85 | 10.4 | 0.01828
AWG |  | 300 | 1072.5 |  | 0 | AN0 | [18 empty] | 383.75 | 0.53 | DIFUSÃO A/F | VENEZIANA | AWG/300x1072.5/P/0/F/AN0 | 04/04/2025 | 2 | 767.5 | 4.17 | 0.03723
RG-B |  | 250 | 205 |  |  | 000 |  | 0 | 00 | [15 empty] | 93.3 | 0.53 | DIFUSÃO A/F | DAMPER DE REGULAGEM | RG-B-250x205/D/0/00/000 | 04/04/2025 | 1 | 93.3 | 1.82 | 0.00765
RG-B |  | 100 | 205 |  |  | 000 |  | 0 | 00 | [15 empty] | 74.72 | 0.53 | DIFUSÃO A/F | DAMPER DE REGULAGEM | RG-B-100x205/D/0/00/000 | 04/04/2025 | 1 | 74.72 | 1.22 | 0.00383
RG-B |  | 200 | 205 |  |  | 000 |  | 0 | 00 | [15 empty] | 87.11 | 0.53 | DIFUSÃO A/F | DAMPER DE REGULAGEM | RG-B-200x205/D/0/00/000 | 04/04/2025 | 1 | 87.11 | 1.62 | 0.00638
RG-B |  | 150 | 205 |  |  | 000 |  | 0 | 00 | [15 empty] | 80.92 | 0.53 | DIFUSÃO A/F | DAMPER DE REGULAGEM | RG-B-150x205/D/0/00/000 | 04/04/2025 | 1 | 80.92 | 1.42 | 0.0051
RG-B |  | 100 | 155 |  |  | 000 |  | 0 | 00 | [15 empty] | 66.25 | 0.53 | DIFUSÃO A/F | DAMPER DE REGULAGEM | RG-B-100x155/D/0/00/000 | 04/04/2025 | 1 | 66.25 | 1.06 | 0.00308
RG-B |  | 150 | 155 |  |  | 000 |  | 0 | 00 | [15 empty] | 71.82 | 0.53 | DIFUSÃO A/F | DAMPER DE REGULAGEM | RG-B-150x155/D/0/00/000 | 04/04/2025 | 1 | 71.82 | 1.25 | 0.0041
AH | 0 | 900 | 100 |  | 00 | AN0 | [18 empty] | 146.11 | 0.53 | DIFUSÃO A/F | GRELHA DE ALETAS FIXAS | AH0-AG900x100/00FAN0M0 | 04/04/2025 | 12 | 1753.32 | 14.09 | 0.01235
AH | 0 | 1200 | 100 |  | 00 | AN0 | [18 empty] | 182.97 | 0.53 | DIFUSÃO A/F | GRELHA DE ALETAS FIXAS | AH0-AG1200x100/00FAN0M0 | 04/04/2025 | 8 | 1463.76 | 16.09 | 0.01635
AH | 0 | 600 | 100 |  | 00 | AN0 | [18 empty] | 109.24 | 0.53 | DIFUSÃO A/F | GRELHA DE ALETAS FIXAS | AH0-AG600x100/00FAN0M0 | 04/04/2025 | 16 | 1747.84 | 12.08 | 0.00836
AH | 0 | 500 | 100 |  | 00 | AN0 | [18 empty] | 96.95 | 0.53 | DIFUSÃO A/F | GRELHA DE ALETAS FIXAS | AH0-AG500x100/00FAN0M0 | 04/04/2025 | 1 | 96.95 | 11.41 | 0.00703
AH | 0 | 250 | 100 |  | 00 | AN0 | [18 empty] | 66.23 | 0.53 | DIFUSÃO A/F | GRELHA DE ALETAS FIXAS | AH0-AG250x100/00FAN0M0 | 04/04/2025 | 2 | 132.46 | 9.74 | 0.0037
ADLQ | A |  |  |  |  | 3 | [10 empty] | 0 | [7 empty] | 104.22 | 0.53 | DIFUSÃO A/F | DIFUSOR MULTIVIAS QUADRADO | ADLQ-A-0-0-T3/000SAN0000 | 04/04/2025 | 2 | 208.44 | 1.13 | 0.00583
ADQ-4 | A | 571 | 264 |  |  | AN0 | [10 empty] | 0 | [7 empty] | 147.38 | 0.53 | DIFUSÃO A/F | DIFUSOR MULTIVIAS RETANGULAR | ADQ-40A571x264F000SAN00000 | 04/04/2025 | 1 | 147.38 | 1.39 | 0.00892
ADLQ | A |  |  |  |  | 7 | [10 empty] | 0 | [7 empty] | 234.68 | 0.53 | DIFUSÃO A/F | DIFUSOR MULTIVIAS QUADRADO | ADLQ-A-0-0-T7/000SAN0000 | 04/04/2025 | 3 | 704.04 | 2.82 | 0.01645
ADLQ | A |  |  |  |  | 5 | [10 empty] | 0 | [7 empty] | 154.07 | 0.53 | DIFUSÃO A/F | DIFUSOR MULTIVIAS QUADRADO | ADLQ-A-0-0-T5/000SAN0000 | 04/04/2025 | 2 | 308.14 | 1.77 | 0.01008
ADLQ | A |  |  |  |  | 4 | [10 empty] | 0 | [7 empty] | 128.15 | 0.53 | DIFUSÃO A/F | DIFUSOR MULTIVIAS QUADRADO | ADLQ-A-0-0-T4/000SAN0000 | 04/04/2025 | 1 | 128.15 | 1.43 | 0.00781
ADLQ | A |  |  |  |  | 6 | [10 empty] | 0 | [7 empty] | 176.23 | 0.53 | DIFUSÃO A/F | DIFUSOR MULTIVIAS QUADRADO | ADLQ-A-0-0-T6/000SAN0000 | 04/04/2025 | 1 | 176.23 | 2.04 | 0.01141
AR | AG | 150 | 105 |  | 0 | AN0 | [18 empty] | 63.9 | 0.53 | DIFUSÃO A/F | GRELHA DE ALETAS FIXAS | AR-AG-150x105/0/0/FAN0M0 | 04/04/2025 | 6 | 383.4 | 0.49 | 0.00246
AR | AG | 200 | 105 |  | 0 | AN0 | [18 empty] | 69.61 | 0.53 | DIFUSÃO A/F | GRELHA DE ALETAS FIXAS | AR-AG-200x105/0/0/FAN0M0 | 04/04/2025 | 2 | 139.22 | 0.6 | 0.00315
AR | AG | 600 | 105 |  | 0 | AN0 | [18 empty] | 124.82 | 0.53 | DIFUSÃO A/F | GRELHA DE ALETAS FIXAS | AR-AG-600x105/0/0/FAN0A0 | 04/04/2025 | 2 | 249.64 | 1.11 | 0.00869
AR | AG | 300 | 305 |  | 0 | AN0 | [18 empty] | 126.21 | 0.53 | DIFUSÃO A/F | GRELHA DE ALETAS FIXAS | AR-AG-300x305/0/0/FAN0M0 | 04/04/2025 | 2 | 252.42 | 1.55 | 0.01136
AR | AG | 600 | 305 |  | 0 | AN0 | [18 empty] | 187.27 | 0.53 | DIFUSÃO A/F | GRELHA DE ALETAS FIXAS | AR-AG-600x305/0/0/FAN0M0 | 04/04/2025 | 2 | 374.54 | 2.8 | 0.02175
AR | AG | 900 | 305 |  | 0 | AN0 | [18 empty] | 248.32 | 0.53 | DIFUSÃO A/F | GRELHA DE ALETAS FIXAS | AR-AG-900x305/0/0/FAN0M0 | 04/04/2025 | 1 | 248.32 | 4.04 | 0.03214
AWG |  | 200 | 247.5 |  | 0 | AN0 | [18 empty] | 171.27 | 0.53 | DIFUSÃO A/F | VENEZIANA | AWG/200x247.5/P/0/F/AN0 | 04/04/2025 | 4 | 685.08 | 1.2 | 0.00779
AWG |  | 300 | 330 |  | 0 | AN0 | [18 empty] | 211.14 | 0.53 | DIFUSÃO A/F | VENEZIANA | AWG/300x330/P/0/F/AN0 | 04/04/2025 | 1 | 211.14 | 1.77 | 0.01324
[25 empty] | 1777.37 | 0.53 | DIFUSÃO A/F | DAMPER CORTA FOGO | FKATIBR120-0-200x200-0-Z17.1 | 04/04/2025 | 5 | 8886.85 | 10.4 | 0.01828
AWG |  | 300 | 1072.5 |  | 0 | AN0 | [18 empty] | 383.75 | 0.53 | DIFUSÃO A/F | VENEZIANA | AWG/300x1072.5/P/0/F/AN0 | 04/04/2025 | 2 | 767.5 | 4.17 | 0.03723
RG-B |  | 250 | 205 |  |  | 000 |  | 0 | 00 | [15 empty] | 93.3 | 0.53 | DIFUSÃO A/F | DAMPER DE REGULAGEM | RG-B-250x205/D/0/00/000 | 04/04/2025 | 1 | 93.3 | 1.82 | 0.00765
RG-B |  | 100 | 205 |  |  | 000 |  | 0 | 00 | [15 empty] | 74.72 | 0.53 | DIFUSÃO A/F | DAMPER DE REGULAGEM | RG-B-100x205/D/0/00/000 | 04/04/2025 | 1 | 74.72 | 1.22 | 0.00383
RG-B |  | 200 | 205 |  |  | 000 |  | 0 | 00 | [15 empty] | 87.11 | 0.53 | DIFUSÃO A/F | DAMPER DE REGULAGEM | RG-B-200x205/D/0/00/000 | 04/04/2025 | 1 | 87.11 | 1.62 | 0.00638
RG-B |  | 150 | 205 |  |  | 000 |  | 0 | 00 | [15 empty] | 80.92 | 0.53 | DIFUSÃO A/F | DAMPER DE REGULAGEM | RG-B-150x205/D/0/00/000 | 04/04/2025 | 1 | 80.92 | 1.42 | 0.0051
RG-B |  | 100 | 155 |  |  | 000 |  | 0 | 00 | [15 empty] | 66.25 | 0.53 | DIFUSÃO A/F | DAMPER DE REGULAGEM | RG-B-100x155/D/0/00/000 | 04/04/2025 | 1 | 66.25 | 1.06 | 0.00308
RG-B |  | 150 | 155 |  |  | 000 |  | 0 | 00 | [15 empty] | 71.82 | 0.53 | DIFUSÃO A/F | DAMPER DE REGULAGEM | RG-B-150x155/D/0/00/000 | 04/04/2025 | 1 | 71.82 | 1.25 | 0.0041
AH | 0 | 900 | 100 |  | 00 | AN0 | [18 empty] | 146.11 | 0.53 | DIFUSÃO A/F | GRELHA DE ALETAS FIXAS | AH0-AG900x100/00FAN0M0 | 04/04/2025 | 12 | 1753.32 | 14.09 | 0.01235
AH | 0 | 1200 | 100 |  | 00 | AN0 | [18 empty] | 182.97 | 0.53 | DIFUSÃO A/F | GRELHA DE ALETAS FIXAS | AH0-AG1200x100/00FAN0M0 | 04/04/2025 | 8 | 1463.76 | 16.09 | 0.01635
AH | 0 | 600 | 100 |  | 00 | AN0 | [18 empty] | 109.24 | 0.53 | DIFUSÃO A/F | GRELHA DE ALETAS FIXAS | AH0-AG600x100/00FAN0M0 | 04/04/2025 | 16 | 1747.84 | 12.08 | 0.00836
AH | 0 | 500 | 100 |  | 00 | AN0 | [18 empty] | 96.95 | 0.53 | DIFUSÃO A/F | GRELHA DE ALETAS FIXAS | AH0-AG500x100/00FAN0M0 | 04/04/2025 | 1 | 96.95 | 11.41 | 0.00703
AH | 0 | 250 | 100 |  | 00 | AN0 | [18 empty] | 66.23 | 0.53 | DIFUSÃO A/F | GRELHA DE ALETAS FIXAS | AH0-AG250x100/00FAN0M0 | 04/04/2025 | 2 | 132.46 | 9.74 | 0.0037
ADLQ | A |  |  |  |  | 3 | [10 empty] | 0 | [7 empty] | 104.22 | 0.53 | DIFUSÃO A/F | DIFUSOR MULTIVIAS QUADRADO | ADLQ-A-0-0-T3/000SAN0000 | 04/04/2025 | 2 | 208.44 | 1.13 | 0.00583
ADQ-4 | A | 571 | 264 |  |  | AN0 | [10 empty] | 0 | [7 empty] | 147.38 | 0.53 | DIFUSÃO A/F | DIFUSOR MULTIVIAS RETANGULAR | ADQ-40A571x264F000SAN00000 | 04/04/2025 | 1 | 147.38 | 1.39 | 0.00892
ADLQ | A |  |  |  |  | 7 | [10 empty] | 0 | [7 empty] | 234.68 | 0.53 | DIFUSÃO A/F | DIFUSOR MULTIVIAS QUADRADO | ADLQ-A-0-0-T7/000SAN0000 | 04/04/2025 | 3 | 704.04 | 2.82 | 0.01645
ADLQ | A |  |  |  |  | 5 | [10 empty] | 0 | [7 empty] | 154.07 | 0.53 | DIFUSÃO A/F | DIFUSOR MULTIVIAS QUADRADO | ADLQ-A-0-0-T5/000SAN0000 | 04/04/2025 | 2 | 308.14 | 1.77 | 0.01008
ADLQ | A |  |  |  |  | 4 | [10 empty] | 0 | [7 empty] | 128.15 | 0.53 | DIFUSÃO A/F | DIFUSOR MULTIVIAS QUADRADO | ADLQ-A-0-0-T4/000SAN0000 | 04/04/2025 | 1 | 128.15 | 1.43 | 0.00781
ADLQ | A |  |  |  |  | 6 | [10 empty] | 0 | [7 empty] | 176.23 | 0.53 | DIFUSÃO A/F | DIFUSOR MULTIVIAS QUADRADO | ADLQ-A-0-0-T6/000SAN0000 | 04/04/2025 | 1 | 176.23 | 2.04 | 0.01141
AR | AG | 150 | 105 |  | 0 | AN0 | [18 empty] | 63.9 | 0.53 | DIFUSÃO A/F | GRELHA DE ALETAS FIXAS | AR-AG-150x105/0/0/FAN0M0 | 04/04/2025 | 6 | 383.4 | 0.49 | 0.00246
AR | AG | 200 | 105 |  | 0 | AN0 | [18 empty] | 69.61 | 0.53 | DIFUSÃO A/F | GRELHA DE ALETAS FIXAS | AR-AG-200x105/0/0/FAN0M0 | 04/04/2025 | 2 | 139.22 | 0.6 | 0.00315
AR | AG | 600 | 105 |  | 0 | AN0 | [18 empty] | 124.82 | 0.53 | DIFUSÃO A/F | GRELHA DE ALETAS FIXAS | AR-AG-600x105/0/0/FAN0A0 | 04/04/2025 | 2 | 249.64 | 1.11 | 0.00869
AR | AG | 300 | 305 |  | 0 | AN0 | [18 empty] | 126.21 | 0.53 | DIFUSÃO A/F | GRELHA DE ALETAS FIXAS | AR-AG-300x305/0/0/FAN0M0 | 04/04/2025 | 2 | 252.42 | 1.55 | 0.01136
AR | AG | 600 | 305 |  | 0 | AN0 | [18 empty] | 187.27 | 0.53 | DIFUSÃO A/F | GRELHA DE ALETAS FIXAS | AR-AG-600x305/0/0/FAN0M0 | 04/04/2025 | 2 | 374.54 | 2.8 | 0.02175
AR | AG | 900 | 305 |  | 0 | AN0 | [18 empty] | 248.32 | 0.53 | DIFUSÃO A/F | GRELHA DE ALETAS FIXAS | AR-AG-900x305/0/0/FAN0M0 | 04/04/2025 | 1 | 248.32 | 4.04 | 0.03214
AWG |  | 200 | 247.5 |  | 0 | AN0 | [18 empty] | 171.27 | 0.53 | DIFUSÃO A/F | VENEZIANA | AWG/200x247.5/P/0/F/AN0 | 04/04/2025 | 4 | 685.08 | 1.2 | 0.00779
VDF | AG | 397 | 197 |  |  | AN0 | [6 empty] | F700 | AWK | [10 empty] | 174.87 | 0.53 | DIFUSÃO A/F | TOMADA DE AR EXTERNO | VDF-F700/397x197/K/AG/F/AN0 | 04/04/2025 | 2 | 349.74 | 6.51 | 0.01536
ADLQ | AG |  |  |  |  | 2 | [10 empty] | 0 | [7 empty] | 113.43 | 0.53 | DIFUSÃO A/F | DIFUSOR MULTIVIAS QUADRADO | ADLQ-AG-0-0-T2/000SAN00M0 | 11/04/2025 | 8 | 907.44 | 1.52 | 0.00954
ADLQ | AG |  |  |  |  | 3 | [10 empty] | 0 | [7 empty] | 149.66 | 0.53 | DIFUSÃO A/F | DIFUSOR MULTIVIAS QUADRADO | ADLQ-AG-0-0-T3/000SAN00M0 | 11/04/2025 | 6 | 897.96 | 2.02 | 0.01343
VD |  | 425 |  |  |  | AN0 | [10 empty] | 0 | [7 empty] | 298.51 | 0.53 | DIFUSÃO A/F | DIFUSOR DE ALTA INDUCAO | VD-0-0-0-0/425/00/AN0/0/0 | 11/04/2025 | 5 | 1492.55 | 2.28 | 0.0103
RG-B |  | 500 | 305 |  |  | 000 |  | 0 | 00 | [15 empty] | 153.81 | 0.53 | DIFUSÃO A/F | DAMPER DE REGULAGEM | RG-B-500x305/D/0/00/000 | 11/04/2025 | 1 | 153.81 | 3.33 | 0.01953
RG-B |  | 400 | 305 |  |  | 000 |  | 0 | 00 | [15 empty] | 138.66 | 0.53 | DIFUSÃO A/F | DAMPER DE REGULAGEM | RG-B-400x305/D/0/00/000 | 11/04/2025 | 1 | 138.66 | 2.88 | 0.01598
AT | AG | 225 | 125 |  | 00 | AN0 | [18 empty] | 76.71 | 0.53 | DIFUSÃO A/F | GRELHA DE ALETAS MOVEIS HORIZ. | AT-0-AG225x125/00FAN0M0 | 11/04/2025 | 2 | 153.42 | 0.63 | 0.00387
AT | AG | 225 | 225 |  | 00 | AN0 | [18 empty] | 95.64 | 0.53 | DIFUSÃO A/F | GRELHA DE ALETAS MOVEIS HORIZ. | AT-0-AG225x225/00FAN0M0 | 11/04/2025 | 1 | 95.64 | 0.91 | 0.0064
AT | AG | 585 | 505 |  | 00 | AN0 | [18 empty] | 254.62 | 0.53 | DIFUSÃO A/F | GRELHA DE ALETAS MOVEIS HORIZ. | AT-0-AG585x505/00FAN0M0 | 11/04/2025 | 1 | 254.62 | 3.75 | 0.03267
AT | AG | 825 | 425 |  | 00 | AN0 | [18 empty] | 288.48 | 0.53 | DIFUSÃO A/F | GRELHA DE ALETAS MOVEIS HORIZ. | AT-0-AG825x425/00FAN0M0 | 11/04/2025 | 1 | 288.48 | 4.46 | 0.03864
[25 empty] | 176.88 | 0.53 | DIFUSÃO A/F | DAMPER DE REGULAGEM | AKH-2/250/0/0/000/00 | 11/04/2025 | 2 | 353.76 | 3.23 | 0.01922
AT | A | 425 | 325 |  | 00 | AN0 | [18 empty] | 103.81 | 0.53 | DIFUSÃO A/F | GRELHA DE ALETAS MOVEIS HORIZ. | AT-0-A425x325/00FAN000 | 11/04/2025 | 4 | 415.24 | 0.85 | 0.0064
IT |  | 250 | 325 | [21 empty] | 122.59 | 0.53 | DIFUSÃO A/F | PORTA DE INSPEÇÃO | IT-25/250x325 | 11/04/2025 | 9 | 1103.31 | 2.73 | 0.00463
AT | AG | 785 | 505 |  | 00 | AN0 | [18 empty] | 313.51 | 0.53 | DIFUSÃO A/F | GRELHA DE ALETAS MOVEIS HORIZ. | AT-0-AG785x505/00FAN0M0 | 11/04/2025 | 2 | 627.02 | 4.89 | 0.04333
AT | AG | 655 | 585 |  | 00 | AN0 | [18 empty] | 305.9 | 0.53 | DIFUSÃO A/F | GRELHA DE ALETAS MOVEIS HORIZ. | AT-0-AG655x585/00FAN0M0 | 11/04/2025 | 2 | 611.8 | 4.69 | 0.04187
AT | AG | 525 | 225 |  | 00 | AN0 | [18 empty] | 146.05 | 0.53 | DIFUSÃO A/F | GRELHA DE ALETAS MOVEIS HORIZ. | AT-0-AG525x225/00FAN0M0 | 11/04/2025 | 3 | 438.15 | 1.86 | 0.01399
FMP |  | 440 | 440 | 48 | ENCP-PC | [5 empty] | STD | G4 | [12 empty] | 19.56 | 0.53 | DIFUSÃO A/F | FILTRO GROSSO FMP | FMP-STD-G4/ENCP-PC/440x440x48 | 11/04/2025 | 20 | 391.2 | 0 | 0
VAT | DG | 525 | 525 |  | 00 | AN0 | [18 empty] | 328.52 | 0.53 | DIFUSÃO A/F | GRELHA DE ALETAS MOVEIS VERT. | VAT-0-DG525x525/00FAN0M0 | 30/04/2025 | 208 | 68332.16 | 5.11 | 0.03058
VAT | DG | 425 | 425 |  | 00 | AN0 | [18 empty] | 243.59 | 0.53 | DIFUSÃO A/F | GRELHA DE ALETAS MOVEIS VERT. | VAT-0-DG425x425/00FAN0M0 | 30/04/2025 | 15 | 3653.85 | 3.55 | 0.02052
ADLQ | AG |  |  |  |  | 2 | [10 empty] | 0 | [7 empty] | 111.55 | 0.53 | DIFUSÃO A/F | DIFUSOR MULTIVIAS QUADRADO | ADLQ-AG-0-0-T2/000SAN00M0 | 04/04/2025 | 3 | 334.65 | 1.52 | 0.00954
ADLQ | AG |  |  |  |  | 3 | [10 empty] | 0 | [7 empty] | 147.18 | 0.53 | DIFUSÃO A/F | DIFUSOR MULTIVIAS QUADRADO | ADLQ-AG-0-0-T3/000SAN00M0 | 04/04/2025 | 14 | 2060.52 | 2.02 | 0.01343
AT | DG | 225 | 125 |  | 00 | AN0 | [18 empty] | 89.82 | 0.53 | DIFUSÃO A/F | GRELHA DE ALETAS MOVEIS HORIZ. | AT-0-DG225x125/00FAN0M0 | 04/04/2025 | 3 | 269.46 | 0.9 | 0.00387
AT | DG | 325 | 165 |  | 00 | AN0 | [18 empty] | 119.01 | 0.53 | DIFUSÃO A/F | GRELHA DE ALETAS MOVEIS HORIZ. | AT-0-DG325x165/00FAN0M0 | 04/04/2025 | 2 | 238.02 | 1.41 | 0.00681
AR | AG | 1025 | 325 |  | 0 | AN0 | [18 empty] | 284.76 | 0.53 | DIFUSÃO A/F | GRELHA DE ALETAS FIXAS | AR-AG-1025x325/0/0/FAN0M0 | 04/04/2025 | 1 | 284.76 | 4.77 | 0.03866
AR | AG | 1025 | 525 |  | 0 | AN0 | [18 empty] | 394.69 | 0.53 | DIFUSÃO A/F | GRELHA DE ALETAS FIXAS | AR-AG-1025x525/0/0/FAN0M0 | 04/04/2025 | 1 | 394.69 | 6.92 | 0.06056
AGS-T | SEM | 225 | 165 |  | 00 | AN0 | [18 empty] | 97.41 | 0.53 | DIFUSÃO A/F | GRELHA INDEVASSAVEL | AGS-T/225x165/00/CF/AN0 | 04/04/2025 | 3 | 292.23 | 0.79 | 0.00198
AGS-T | SEM | 425 | 325 |  | 00 | AN0 | [18 empty] | 183.83 | 0.53 | DIFUSÃO A/F | GRELHA INDEVASSAVEL | AGS-T/425x325/00/CF/AN0 | 04/04/2025 | 1 | 183.83 | 1.85 | 0.00616
AGS-T | SEM | 525 | 525 |  | 00 | AN0 | [18 empty] | 292.4 | 0.53 | DIFUSÃO A/F | GRELHA INDEVASSAVEL | AGS-T/525x525/00/CF/AN0 | 04/04/2025 | 1 | 292.4 | 3.19 | 0.01154
RG-B |  | 600 | 155 |  |  | 000 |  | 0 | 00 | [15 empty] | 121.88 | 0.53 | DIFUSÃO A/F | DAMPER DE REGULAGEM | RG-B-600x155/D/0/00/000 | 04/04/2025 | 1 | 121.88 | 2.96 | 0.01333
JN-B |  | 600 | 350 |  |  | 000 |  | 0 | 00 | [15 empty] | 361.03 | 0.53 | DIFUSÃO A/F | DAMPER DE REGULAGEM PESADO | JN-B-0-D-N0/600x350/N/00/000 | 04/04/2025 | 1 | 361.03 | 12.37 | 0.0762
RG-B |  | 200 | 105 |  |  | 000 |  | 0 | 00 | [15 empty] | 67.65 | 0.53 | DIFUSÃO A/F | DAMPER DE REGULAGEM | RG-B-200x105/D/0/00/000 | 04/04/2025 | 1 | 67.65 | 1.26 | 0.00388
JN-B |  | 500 | 350 |  |  | 000 |  | 0 | 00 | [15 empty] | 334.96 | 0.53 | DIFUSÃO A/F | DAMPER DE REGULAGEM PESADO | JN-B-0-D-N0/500x350/N/00/000 | 04/04/2025 | 1 | 334.96 | 11.17 | 0.06542
RG-B |  | 450 | 155 |  |  | 000 |  | 0 | 00 | [15 empty] | 105.19 | 0.53 | DIFUSÃO A/F | DAMPER DE REGULAGEM | RG-B-450x155/D/0/00/000 | 04/04/2025 | 1 | 105.19 | 2.39 | 0.01025
JN-B |  | 500 | 350 |  |  | 000 |  | 0 | 00 | [15 empty] | 334.96 | 0.53 | DIFUSÃO A/F | DAMPER DE REGULAGEM PESADO | JN-B-0-D-N0/500x350/N/00/000 | 04/04/2025 | 1 | 334.96 | 11.17 | 0.06542
JN-A |  | 600 | 200 |  |  | 000 |  | 0 | 00 | [15 empty] | 257.38 | 0.53 | DIFUSÃO A/F | DAMPER DE REGULAGEM PESADO | JN-A-0-D-N0/600x200/N/00/000 | 04/04/2025 | 1 | 257.38 | 8.82 | 0.04937
JN-A |  | 1100 | 250 |  |  | 000 |  | 0 | 00 | [15 empty] | 403.68 | 0.53 | DIFUSÃO A/F | DAMPER DE REGULAGEM PESADO | JN-A-0-D-N0/1100x250/N/00/000 | 04/04/2025 | 1 | 403.68 | 15.17 | 0.09955
RG-B |  | 250 | 255 |  |  | 000 |  | 0 | 00 | [15 empty] | 103.66 | 0.53 | DIFUSÃO A/F | DAMPER DE REGULAGEM | RG-B-250x255/D/0/00/000 | 04/04/2025 | 1 | 103.66 | 2.01 | 0.00915
ADLQ | AG |  |  |  |  | 2 | [10 empty] | 0 | [7 empty] | 114.9 | 0.53 | DIFUSÃO A/F | DIFUSOR MULTIVIAS QUADRADO | ADLQ-AG-0-0-T2/000SAN00M0 | 04/04/2025 | 3 | 344.7 | 1.52 | 0.00954
ADLQ | AG |  |  |  |  | 3 | [10 empty] | 0 | [7 empty] | 151.6 | 0.53 | DIFUSÃO A/F | DIFUSOR MULTIVIAS QUADRADO | ADLQ-AG-0-0-T3/000SAN00M0 | 04/04/2025 | 14 | 2122.4 | 2.02 | 0.01343
AT | DG | 225 | 125 |  | 00 | AN0 | [18 empty] | 92.52 | 0.53 | DIFUSÃO A/F | GRELHA DE ALETAS MOVEIS HORIZ. | AT-0-DG225x125/00FAN0M0 | 04/04/2025 | 3 | 277.56 | 0.9 | 0.00387
AT | DG | 325 | 165 |  | 00 | AN0 | [18 empty] | 122.58 | 0.53 | DIFUSÃO A/F | GRELHA DE ALETAS MOVEIS HORIZ. | AT-0-DG325x165/00FAN0M0 | 04/04/2025 | 2 | 245.16 | 1.41 | 0.00681
AR | AG | 1025 | 325 |  | 0 | AN0 | [18 empty] | 293.3 | 0.53 | DIFUSÃO A/F | GRELHA DE ALETAS FIXAS | AR-AG-1025x325/0/0/FAN0M0 | 04/04/2025 | 1 | 293.3 | 4.77 | 0.03866
AR | AG | 1025 | 525 |  | 0 | AN0 | [18 empty] | 406.53 | 0.53 | DIFUSÃO A/F | GRELHA DE ALETAS FIXAS | AR-AG-1025x525/0/0/FAN0M0 | 04/04/2025 | 1 | 406.53 | 6.92 | 0.06056
AGS-T | SEM | 225 | 165 |  | 00 | AN0 | [18 empty] | 100.33 | 0.53 | DIFUSÃO A/F | GRELHA INDEVASSAVEL | AGS-T/225x165/00/CF/AN0 | 04/04/2025 | 3 | 300.99 | 0.79 | 0.00198
AGS-T | SEM | 425 | 325 |  | 00 | AN0 | [18 empty] | 189.34 | 0.53 | DIFUSÃO A/F | GRELHA INDEVASSAVEL | AGS-T/425x325/00/CF/AN0 | 04/04/2025 | 1 | 189.34 | 1.85 | 0.00616
AGS-T | SEM | 525 | 525 |  | 00 | AN0 | [18 empty] | 301.17 | 0.53 | DIFUSÃO A/F | GRELHA INDEVASSAVEL | AGS-T/525x525/00/CF/AN0 | 04/04/2025 | 1 | 301.17 | 3.19 | 0.01154
RG-B |  | 600 | 155 |  |  | 000 |  | 0 | 00 | [15 empty] | 125.54 | 0.53 | DIFUSÃO A/F | DAMPER DE REGULAGEM | RG-B-600x155/D/0/00/000 | 04/04/2025 | 1 | 125.54 | 2.96 | 0.01333
JN-B |  | 600 | 350 |  |  | 000 |  | 0 | 00 | [15 empty] | 371.86 | 0.53 | DIFUSÃO A/F | DAMPER DE REGULAGEM PESADO | JN-B-0-D-N0/600x350/N/00/000 | 04/04/2025 | 1 | 371.86 | 12.37 | 0.0762
RG-B |  | 200 | 105 |  |  | 000 |  | 0 | 00 | [15 empty] | 69.68 | 0.53 | DIFUSÃO A/F | DAMPER DE REGULAGEM | RG-B-200x105/D/0/00/000 | 04/04/2025 | 1 | 69.68 | 1.26 | 0.00388
JN-B |  | 500 | 350 |  |  | 000 |  | 0 | 00 | [15 empty] | 345.01 | 0.53 | DIFUSÃO A/F | DAMPER DE REGULAGEM PESADO | JN-B-0-D-N0/500x350/N/00/000 | 04/04/2025 | 1 | 345.01 | 11.17 | 0.06542
RG-B |  | 450 | 155 |  |  | 000 |  | 0 | 00 | [15 empty] | 108.35 | 0.53 | DIFUSÃO A/F | DAMPER DE REGULAGEM | RG-B-450x155/D/0/00/000 | 04/04/2025 | 1 | 108.35 | 2.39 | 0.01025
JN-B |  | 500 | 350 |  |  | 000 |  | 0 | 00 | [15 empty] | 345.01 | 0.53 | DIFUSÃO A/F | DAMPER DE REGULAGEM PESADO | JN-B-0-D-N0/500x350/N/00/000 | 04/04/2025 | 1 | 345.01 | 11.17 | 0.06542
JN-A |  | 600 | 200 |  |  | 000 |  | 0 | 00 | [15 empty] | 265.1 | 0.53 | DIFUSÃO A/F | DAMPER DE REGULAGEM PESADO | JN-A-0-D-N0/600x200/N/00/000 | 04/04/2025 | 1 | 265.1 | 8.82 | 0.04937
JN-A |  | 1100 | 250 |  |  | 000 |  | 0 | 00 | [15 empty] | 415.79 | 0.53 | DIFUSÃO A/F | DAMPER DE REGULAGEM PESADO | JN-A-0-D-N0/1100x250/N/00/000 | 04/04/2025 | 1 | 415.79 | 15.17 | 0.09955
RG-B |  | 250 | 255 |  |  | 000 |  | 0 | 00 | [15 empty] | 106.77 | 0.53 | DIFUSÃO A/F | DAMPER DE REGULAGEM | RG-B-250x255/D/0/00/000 | 04/04/2025 | 1 | 106.77 | 2.01 | 0.00915
AWK |  | 200 | 197 |  | 0 | AN0 | [18 empty] | 61.46 | 0.53 | DIFUSÃO A/F | VENEZIANA | AWK/200x197/0/0/F/AN0/0 | 04/04/2025 | 1 | 61.46 | 3.12 | 0.0022
AGS-T | SEM | 225 | 225 |  | 00 | AN0 | [18 empty] | 116.73 | 0.53 | DIFUSÃO A/F | GRELHA INDEVASSAVEL | AGS-T/225x225/00/CF/AN0 | 04/04/2025 | 1 | 116.73 | 0.94 | 0.00255
AGS-T | SEM | 525 | 525 |  | 00 | AN0 | [18 empty] | 301.17 | 0.53 | DIFUSÃO A/F | GRELHA INDEVASSAVEL | AGS-T/525x525/00/CF/AN0 | 04/04/2025 | 2 | 602.34 | 3.19 | 0.01154
VAT | AG | 325 | 125 |  | 00 | AN0 | [18 empty] | 102.13 | 0.53 | DIFUSÃO A/F | GRELHA DE ALETAS MOVEIS VERT. | VAT-0-AG325x125/00FAN0M0 | 04/04/2025 | 10 | 1021.3 | 0.88 | 0.0054
AGS-T | SEM | 325 | 325 |  | 00 | AN0 | [18 empty] | 166.7 | 0.53 | DIFUSÃO A/F | GRELHA INDEVASSAVEL | AGS-T/325x325/00/CF/AN0 | 04/04/2025 | 6 | 1000.2 | 1.52 | 0.00483
AT | AG | 425 | 225 |  | 00 | AN0 | [18 empty] | 130.92 | 0.53 | DIFUSÃO A/F | GRELHA DE ALETAS MOVEIS HORIZ. | AT-0-AG425x225/00FAN0M0 | 04/04/2025 | 2 | 261.84 | 1.54 | 0.01146
AT | AG | 525 | 825 |  | 00 | AN0 | [18 empty] | 345.26 | 0.53 | DIFUSÃO A/F | GRELHA DE ALETAS MOVEIS HORIZ. | AT-0-AG525x825/00FAN0M0 | 04/04/2025 | 2 | 690.52 | 5.18 | 0.04717
AT | AG | 300 | 505 |  | 00 | AN0 | [18 empty] | 172.91 | 0.53 | DIFUSÃO A/F | GRELHA DE ALETAS MOVEIS HORIZ. | AT-0-AG300x505/00FAN0M0 | 04/04/2025 | 2 | 345.82 | 2.13 | 0.01748
ALS |  | 1500 |  |  |  | AN0 | [10 empty] | 0 |  |  |  |  | DS4 | A |  | 492.28 | 0.53 | DIFUSÃO A/F | DIFUSOR LINEAR | ALS-DS4-1500/0/A/0/0/AN0 | 04/04/2025 | 4 | 1969.12 | 17.09 | 0.02074
ALS |  | 2000 |  |  |  | AN0 | [10 empty] | 0 |  |  |  |  | DS4 | A |  | 637.1 | 0.53 | DIFUSÃO A/F | DIFUSOR LINEAR | ALS-DS4-2000/0/A/0/0/AN0 | 04/04/2025 | 4 | 2548.4 | 21.31 | 0.0274
[25 empty] | 2.43 | 0.53 | DIFUSÃO A/F | PINO UNIAO - DIFUSOR ALS | PINO UNIAO - DIFUSOR ALS | 04/04/2025 | 32 | 77.76 | 0 | 0
[25 empty] | 4.12 | 0.53 | DIFUSÃO A/F | CHAPA UNIAO - DIFUSOR ALS | CHAPA UNIAO - DIFUSOR ALS | 04/04/2025 | 16 | 65.92 | 0 | 0
ALS-CANT | [5 empty] | AN0 | [15 empty] | 4 |  |  | 18.76 | 0.53 | DIFUSÃO A/F | CANTONEIRA TERMINAL ALS | ALS-CANT-4/AN0 | 04/04/2025 | 16 | 300.16 | 0.04 | 0.001
ALS |  | 1500 |  |  |  | AN0 | [10 empty] | 0 |  |  |  |  | DS4 | A |  | 492.28 | 0.53 | DIFUSÃO A/F | DIFUSOR LINEAR | ALS-DS4-1500/0/A/0/0/AN0 | 04/04/2025 | 4 | 1969.12 | 17.09 | 0.02074
ALS |  | 2000 |  |  |  | AN0 | [10 empty] | 0 |  |  |  |  | DS4 | A |  | 637.1 | 0.53 | DIFUSÃO A/F | DIFUSOR LINEAR | ALS-DS4-2000/0/A/0/0/AN0 | 04/04/2025 | 4 | 2548.4 | 21.31 | 0.0274
[25 empty] | 2.43 | 0.53 | DIFUSÃO A/F | PINO UNIAO - DIFUSOR ALS | PINO UNIAO - DIFUSOR ALS | 04/04/2025 | 32 | 77.76 | 0 | 0
[25 empty] | 4.12 | 0.53 | DIFUSÃO A/F | CHAPA UNIAO - DIFUSOR ALS | CHAPA UNIAO - DIFUSOR ALS | 04/04/2025 | 16 | 65.92 | 0 | 0
ALS-CANT | [5 empty] | AN0 | [15 empty] | 4 |  |  | 18.76 | 0.53 | DIFUSÃO A/F | CANTONEIRA TERMINAL ALS | ALS-CANT-4/AN0 | 04/04/2025 | 16 | 300.16 | 0.04 | 0.001
MFP |  | 610 | 610 | 292 | [7 empty] | H13 | [6 empty] | ALS | WS |  |  |  |  | 1528.6 | 0.53 | DIFUSÃO A/F | FILTRO PLANO MFP | MFP-H13-ALS/610x610x292(307)x270/00/WS/OTC/Z | 30/04/2025 | 4 | 6114.4 | 14.32 | 0.10865
FMP |  | 610 | 610 | 95 | ENCZ-PC | [5 empty] | STD | G4 | [12 empty] | 99.28 | 0.53 | DIFUSÃO A/F | FILTRO GROSSO FMP | FMP-STD-G4/ENCZ-PC/610x610x95 | 30/04/2025 | 4 | 397.12 | 0 | 0
[25 empty] | 161.27 | 0.53 | DIFUSÃO A/F | FILTRO BOLSA SINTÉTICO | PFS-ePM1-80%-PLA-25/592x592x350X8 | 30/04/2025 | 4 | 645.08 | 0 | 0.12266
MFP |  | 610 | 610 | 292 | [7 empty] | H13 | [6 empty] | ALS | FND |  |  |  |  | 1543.83 | 0.53 | DIFUSÃO A/F | FILTRO PLANO MFP | MFP-H13-ALS/610x610x292(314)x270/00/FND/OTC/Z | 30/04/2025 | 4 | 6175.32 | 14.32 | 0.10865
FMP |  | 610 | 610 | 95 | ENCZ-PC | [5 empty] | STD | G4 | [12 empty] | 99.28 | 0.53 | DIFUSÃO A/F | FILTRO GROSSO FMP | FMP-STD-G4/ENCZ-PC/610x610x95 | 30/04/2025 | 4 | 397.12 | 0 | 0
[25 empty] | 161.27 | 0.53 | DIFUSÃO A/F | FILTRO BOLSA SINTÉTICO | PFS-ePM1-80%-PLA-25/592x592x350X8 | 30/04/2025 | 4 | 645.08 | 0 | 0.12266
AT | AG | 225 | 125 |  | 00 | AN0 | [18 empty] | 76.71 | 0.53 | DIFUSÃO A/F | GRELHA DE ALETAS MOVEIS HORIZ. | AT-0-AG225x125/00FAN0M0 | 11/04/2025 | 29 | 2224.59 | 0.63 | 0.00387
AT | AG | 325 | 165 |  | 00 | AN0 | [18 empty] | 98.38 | 0.53 | DIFUSÃO A/F | GRELHA DE ALETAS MOVEIS HORIZ. | AT-0-AG325x165/00FAN0M0 | 11/04/2025 | 1 | 98.38 | 1 | 0.00681
AT | AG | 525 | 225 |  | 00 | AN0 | [18 empty] | 146.05 | 0.53 | DIFUSÃO A/F | GRELHA DE ALETAS MOVEIS HORIZ. | AT-0-AG525x225/00FAN0M0 | 11/04/2025 | 19 | 2774.95 | 1.86 | 0.01399
AT | AG | 825 | 325 |  | 00 | AN0 | [18 empty] | 242.47 | 0.53 | DIFUSÃO A/F | GRELHA DE ALETAS MOVEIS HORIZ. | AT-0-AG825x325/00FAN0M0 | 11/04/2025 | 1 | 242.47 | 3.63 | 0.03011
AWG |  | 385 | 330 |  | 0 | AN0 | [18 empty] | 235.66 | 0.53 | DIFUSÃO A/F | VENEZIANA | AWG/385x330/P/0/F/AN0 | 11/04/2025 | 4 | 942.64 | 2.06 | 0.01621
AWG |  | 585 | 330 |  | 0 | AN0 | [18 empty] | 285 | 0.53 | DIFUSÃO A/F | VENEZIANA | AWG/585x330/P/0/F/AN0 | 11/04/2025 | 1 | 285 | 2.77 | 0.02318
AWG |  | 785 | 330 |  | 0 | AN0 | [18 empty] | 334.34 | 0.53 | DIFUSÃO A/F | VENEZIANA | AWG/785x330/P/0/F/AN0 | 11/04/2025 | 1 | 334.34 | 3.47 | 0.03015
RG-B |  | 100 | 105 |  |  | 000 |  | 0 | 00 | [15 empty] | 58.75 | 0.53 | DIFUSÃO A/F | DAMPER DE REGULAGEM | RG-B-100x105/D/0/00/000 | 11/04/2025 | 2 | 117.5 | 0.91 | 0.00233
RG-B |  | 150 | 155 |  |  | 000 |  | 0 | 00 | [15 empty] | 73.02 | 0.53 | DIFUSÃO A/F | DAMPER DE REGULAGEM | RG-B-150x155/D/0/00/000 | 11/04/2025 | 7 | 511.14 | 1.25 | 0.0041
RG-B |  | 300 | 155 |  |  | 000 |  | 0 | 00 | [15 empty] | 89.99 | 0.53 | DIFUSÃO A/F | DAMPER DE REGULAGEM | RG-B-300x155/D/0/00/000 | 11/04/2025 | 3 | 269.97 | 1.82 | 0.00718
RG-B |  | 150 | 105 |  |  | 000 |  | 0 | 00 | [15 empty] | 63.77 | 0.53 | DIFUSÃO A/F | DAMPER DE REGULAGEM | RG-B-150x105/D/0/00/000 | 11/04/2025 | 8 | 510.16 | 1.09 | 0.0031
RG-B |  | 200 | 155 |  |  | 000 |  | 0 | 00 | [15 empty] | 78.68 | 0.53 | DIFUSÃO A/F | DAMPER DE REGULAGEM | RG-B-200x155/D/0/00/000 | 11/04/2025 | 2 | 157.36 | 1.44 | 0.00513
RG-B |  | 150 | 205 |  |  | 000 |  | 0 | 00 | [15 empty] | 82.28 | 0.53 | DIFUSÃO A/F | DAMPER DE REGULAGEM | RG-B-150x205/D/0/00/000 | 11/04/2025 | 1 | 82.28 | 1.42 | 0.0051
[25 empty] | 1901.01 | 0.53 | DIFUSÃO A/F | DAMPER CORTA FOGO | FKATIBR120-0-300x200-0-Z17.1 | 11/04/2025 | 1 | 1901.01 | 12.31 | 0.02491
[25 empty] | 1821.64 | 0.53 | DIFUSÃO A/F | DAMPER CORTA FOGO | FKATIBR120-0-200x200-0-Z17.1 | 11/04/2025 | 3 | 5464.92 | 10.4 | 0.01828
[25 empty] | 2292.12 | 0.53 | DIFUSÃO A/F | DAMPER CORTA FOGO | FKATIBR120-0-600x200-0-Z17.1 | 11/04/2025 | 1 | 2292.12 | 18.02 | 0.04478
[25 empty] | 2173.06 | 0.53 | DIFUSÃO A/F | DAMPER CORTA FOGO | FKATIBR120-0-450x200-0-Z17.1 | 11/04/2025 | 1 | 2173.06 | 15.16 | 0.03484
AT | AG | 825 | 225 |  | 00 | AN0 | [18 empty] | 196.46 | 0.53 | DIFUSÃO A/F | GRELHA DE ALETAS MOVEIS HORIZ. | AT-0-AG825x225/00FAN0M0 | 11/04/2025 | 2 | 392.92 | 2.8 | 0.02158
AT | AG | 325 | 125 |  | 00 | AN0 | [18 empty] | 89 | 0.53 | DIFUSÃO A/F | GRELHA DE ALETAS MOVEIS HORIZ. | AT-0-AG325x125/00FAN0M0 | 11/04/2025 | 6 | 534 | 0.85 | 0.0054
AT | AG | 525 | 325 |  | 00 | AN0 | [18 empty] | 178.51 | 0.53 | DIFUSÃO A/F | GRELHA DE ALETAS MOVEIS HORIZ. | AT-0-AG525x325/00FAN0M0 | 11/04/2025 | 1 | 178.51 | 2.41 | 0.01952
AT | AG | 1025 | 165 |  | 00 | AN0 | [18 empty] | 197.05 | 0.53 | DIFUSÃO A/F | GRELHA DE ALETAS MOVEIS HORIZ. | AT-0-AG1025x165/00FAN0M0 | 11/04/2025 | 2 | 394.1 | 2.83 | 0.02032
ADQ-1 | AG | 471 | 208 |  |  | AN0 | [10 empty] | 0 | [7 empty] | 124.97 | 0.53 | DIFUSÃO A/F | DIFUSOR MULTIVIAS RETANGULAR | ADQ-10AG471x208F000SAN00M00 | 11/04/2025 | 4 | 499.88 | 1.73 | 0.01348
ADQ-1 | AG | 371 | 208 |  |  | AN0 | [10 empty] | 0 | [7 empty] | 109.74 | 0.53 | DIFUSÃO A/F | DIFUSOR MULTIVIAS RETANGULAR | ADQ-10AG371x208F000SAN00M00 | 11/04/2025 | 2 | 219.48 | 1.43 | 0.01082
ADQ-32 | AG | 571 | 320 |  |  | AN0 | [10 empty] | 0 | [7 empty] | 242.51 | 0.53 | DIFUSÃO A/F | DIFUSOR MULTIVIAS RETANGULAR | ADQ-320AG571x320F000SAN00M00 | 11/04/2025 | 12 | 2910.12 | 3.09 | 0.02355
ADQ-32 | AG | 471 | 264 |  |  | AN0 | [10 empty] | 0 | [7 empty] | 193.56 | 0.53 | DIFUSÃO A/F | DIFUSOR MULTIVIAS RETANGULAR | ADQ-320AG471x264F000SAN00M00 | 11/04/2025 | 4 | 774.24 | 2.31 | 0.01658
ADQ-32 | AG | 871 | 376 |  |  | AN0 | [10 empty] | 0 | [7 empty] | 347.48 | 0.53 | DIFUSÃO A/F | DIFUSOR MULTIVIAS RETANGULAR | ADQ-320AG871x376F000SAN00M00 | 11/04/2025 | 2 | 694.96 | 4.97 | 0.04073
ADQ-32 | AG | 471 | 264 |  |  | AN0 | [10 empty] | 0 | [7 empty] | 193.56 | 0.53 | DIFUSÃO A/F | DIFUSOR MULTIVIAS RETANGULAR | ADQ-320AG471x264F000SAN00M00 | 11/04/2025 | 2 | 387.12 | 2.31 | 0.01658
ADLQ | AG |  |  |  |  | 5 | [10 empty] | 0 | [7 empty] | 217.73 | 0.53 | DIFUSÃO A/F | DIFUSOR MULTIVIAS QUADRADO | ADLQ-AG-0-0-T5/000SAN00M0 | 11/04/2025 | 20 | 4354.6 | 3.21 | 0.02322
ADLQ | AG |  |  |  |  | 4 | [10 empty] | 0 | [7 empty] | 182.29 | 0.53 | DIFUSÃO A/F | DIFUSOR MULTIVIAS QUADRADO | ADLQ-AG-0-0-T4/000SAN00M0 | 11/04/2025 | 14 | 2552.06 | 2.58 | 0.01799
ADLQ | AG |  |  |  |  | 4 | [10 empty] | 0 | [7 empty] | 182.29 | 0.53 | DIFUSÃO A/F | DIFUSOR MULTIVIAS QUADRADO | ADLQ-AG-0-0-T4/000SAN00M0 | 11/04/2025 | 14 | 2552.06 | 2.58 | 0.01799
ADLQ | AG |  |  |  |  | 3 | [10 empty] | 0 | [7 empty] | 149.66 | 0.53 | DIFUSÃO A/F | DIFUSOR MULTIVIAS QUADRADO | ADLQ-AG-0-0-T3/000SAN00M0 | 11/04/2025 | 14 | 2095.24 | 2.02 | 0.01343
ADLQ | AG |  |  |  |  | 6 | [10 empty] | 0 | [7 empty] | 245.44 | 0.53 | DIFUSÃO A/F | DIFUSOR MULTIVIAS QUADRADO | ADLQ-AG-0-0-T6/000SAN00M0 | 11/04/2025 | 2 | 490.88 | 3.64 | 0.02629
AR | AG | 1225 | 425 |  | 0 | AN0 | [18 empty] | 386.14 | 0.53 | DIFUSÃO A/F | GRELHA DE ALETAS FIXAS | AR-AG-1225x425/0/0/FAN0M0 | 11/04/2025 | 1 | 386.14 | 6.91 | 0.05903
RG-B |  | 700 | 255 |  |  | 000 |  | 0 | 00 | [15 empty] | 162.94 | 0.53 | DIFUSÃO A/F | DAMPER DE REGULAGEM | RG-B-700x255/D/0/00/000 | 11/04/2025 | 1 | 162.94 | 3.93 | 0.02288
RG-B |  | 600 | 255 |  |  | 000 |  | 0 | 00 | [15 empty] | 149.47 | 0.53 | DIFUSÃO A/F | DAMPER DE REGULAGEM | RG-B-600x255/D/0/00/000 | 11/04/2025 | 1 | 149.47 | 3.5 | 0.01983
[25 empty] | 65.35 | 0.53 | FILTROS | FILTRO MANTA | F70B35-2/ENCP#24/950x250 | 24/04/2025 | 1 | 65.35 | 1.46 | 0.0057
F74 |  | 528 | 195 | 305 | M | [6 empty] | F8 | [12 empty] | 304.93 | 0.53 | FILTROS | FILTRO BOLSA | F74BSB95/M/528x195x305-550 | 24/04/2025 | 2 | 609.86 | 0 | 0.0314
FMP |  | 645 | 480 | 25 | ENCP-PC | [5 empty] | STD | G4 | [12 empty] | 17.54 | 0.53 | FILTROS | FILTRO GROSSO FMP | FMP-STD-G4/ENCP-PC/645x480x25 | 20/03/2024 | 1 | 17.54 | 0 | 0
AR | AG | 1225 | 425 |  | 0 | AN0 | [18 empty] | 386.14 | 0.53 | DIFUSÃO A/F | GRELHA DE ALETAS FIXAS | AR-AG-1225x425/0/0/FAN0M0 | 11/04/2025 | 1 | 386.14 | 6.91 | 0.05903
RG-B |  | 700 | 255 |  |  | 000 |  | 0 | 00 | [15 empty] | 162.94 | 0.53 | DIFUSÃO A/F | DAMPER DE REGULAGEM | RG-B-700x255/D/0/00/000 | 11/04/2025 | 1 | 162.94 | 3.93 | 0.02288
RG-B |  | 600 | 255 |  |  | 000 |  | 0 | 00 | [15 empty] | 149.47 | 0.53 | DIFUSÃO A/F | DAMPER DE REGULAGEM | RG-B-600x255/D/0/00/000 | 11/04/2025 | 1 | 149.47 | 3.5 | 0.01983
AR | AG | 1225 | 425 |  | 0 | AN0 | [18 empty] | 386.14 | 0.53 | DIFUSÃO A/F | GRELHA DE ALETAS FIXAS | AR-AG-1225x425/0/0/FAN0M0 | 11/04/2025 | 1 | 386.14 | 6.91 | 0.05903
RG-B |  | 700 | 255 |  |  | 000 |  | 0 | 00 | [15 empty] | 162.94 | 0.53 | DIFUSÃO A/F | DAMPER DE REGULAGEM | RG-B-700x255/D/0/00/000 | 11/04/2025 | 1 | 162.94 | 3.93 | 0.02288
RG-B |  | 600 | 255 |  |  | 000 |  | 0 | 00 | [15 empty] | 149.47 | 0.53 | DIFUSÃO A/F | DAMPER DE REGULAGEM | RG-B-600x255/D/0/00/000 | 11/04/2025 | 1 | 149.47 | 3.5 | 0.01983
AT | AG | 625 | 225 |  | 00 | AN0 | [18 empty] | 164.96 | 0.53 | DIFUSÃO A/F | GRELHA DE ALETAS MOVEIS HORIZ. | AT-0-AG625x225/00FAN0M0 | 10/06/2025 | 2 | 329.92 | 2.17 | 0.01652
VAT | AG | 625 | 325 |  | 00 | AN0 | [18 empty] | 220.39 | 0.53 | DIFUSÃO A/F | GRELHA DE ALETAS MOVEIS VERT. | VAT-0-AG625x325/00FAN0M0 | 10/06/2025 | 1 | 220.39 | 2.86 | 0.02305
RG-B |  | 600 | 205 |  |  | 000 |  | 0 | 00 | [15 empty] | 140.74 | 0.53 | DIFUSÃO A/F | DAMPER DE REGULAGEM | RG-B-600x205/D/0/00/000 | 10/06/2025 | 1 | 140.74 | 3.23 | 0.01658
RG-B |  | 700 | 405 |  |  | 000 |  | 0 | 00 | [15 empty] | 219.51 | 0.53 | DIFUSÃO A/F | DAMPER DE REGULAGEM | RG-B-700x405/D/0/00/000 | 10/06/2025 | 2 | 439.02 | 4.81 | 0.03413
RG-B |  | 300 | 155 |  |  | 000 |  | 0 | 00 | [15 empty] | 91.16 | 0.53 | DIFUSÃO A/F | DAMPER DE REGULAGEM | RG-B-300x155/D/0/00/000 | 10/06/2025 | 1 | 91.16 | 1.82 | 0.00718
RG-B |  | 400 | 205 |  |  | 000 |  | 0 | 00 | [15 empty] | 115.23 | 0.53 | DIFUSÃO A/F | DAMPER DE REGULAGEM | RG-B-400x205/D/0/00/000 | 10/06/2025 | 3 | 345.69 | 2.43 | 0.01148
RG-B |  | 400 | 155 |  |  | 000 |  | 0 | 00 | [15 empty] | 102.62 | 0.53 | DIFUSÃO A/F | DAMPER DE REGULAGEM | RG-B-400x155/D/0/00/000 | 10/06/2025 | 2 | 205.24 | 2.2 | 0.00923
RG-B |  | 400 | 105 |  |  | 000 |  | 0 | 00 | [15 empty] | 90.01 | 0.53 | DIFUSÃO A/F | DAMPER DE REGULAGEM | RG-B-400x105/D/0/00/000 | 10/06/2025 | 1 | 90.01 | 1.97 | 0.00698
RG-B |  | 200 | 155 |  |  | 000 |  | 0 | 00 | [15 empty] | 79.7 | 0.53 | DIFUSÃO A/F | DAMPER DE REGULAGEM | RG-B-200x155/D/0/00/000 | 10/06/2025 | 1 | 79.7 | 1.44 | 0.00513
RG-B |  | 300 | 255 |  |  | 000 |  | 0 | 00 | [15 empty] | 113.79 | 0.53 | DIFUSÃO A/F | DAMPER DE REGULAGEM | RG-B-300x255/D/0/00/000 | 10/06/2025 | 1 | 113.79 | 2.22 | 0.01068
RG-B |  | 250 | 205 |  |  | 000 |  | 0 | 00 | [15 empty] | 96.1 | 0.53 | DIFUSÃO A/F | DAMPER DE REGULAGEM | RG-B-250x205/D/0/00/000 | 10/06/2025 | 1 | 96.1 | 1.82 | 0.00765
RG-B |  | 650 | 305 |  |  | 000 |  | 0 | 00 | [15 empty] | 178.83 | 0.53 | DIFUSÃO A/F | DAMPER DE REGULAGEM | RG-B-650x305/D/0/00/000 | 10/06/2025 | 1 | 178.83 | 4 | 0.02485
[25 empty] | 2268.03 | 0.53 | DIFUSÃO A/F | DAMPER CORTA FOGO | FKATABR90-0-300x400-0-Z17 | 10/06/2025 | 1 | 2268.03 | 13.13 | 0.04295
VAT | AG | 825 | 425 |  | 00 | AN0 | [18 empty] | 316.17 | 0.53 | DIFUSÃO A/F | GRELHA DE ALETAS MOVEIS VERT. | VAT-0-AG825x425/00FAN0M0 | 10/06/2025 | 1 | 316.17 | 4.51 | 0.03864
ADLQ | A |  |  |  |  | 18 | [10 empty] | 0 | [7 empty] | 214.56 | 0.53 | DIFUSÃO A/F | DIFUSOR MULTIVIAS QUADRADO | ADLQ-A-0-0-T18P/000SAN0000 | 10/06/2025 | 6 | 1287.36 | 2.48 | 0.01468
ADLQ | A |  |  |  |  | 15 | [10 empty] | 0 | [7 empty] | 180.54 | 0.53 | DIFUSÃO A/F | DIFUSOR MULTIVIAS QUADRADO | ADLQ-A-0-0-T15P/000SAN0000 | 10/06/2025 | 10 | 1805.4 | 2.02 | 0.011
VAT | D | 165 | 125 |  | 00 | AN0 | [18 empty] | 69.67 | 0.53 | DIFUSÃO A/F | GRELHA DE ALETAS MOVEIS VERT. | VAT-0-D165x125/00FAN0M0 | 10/06/2025 | 15 | 1045.05 | 0.59 | 0.00118
AT | AG | 625 | 225 |  | 00 | AN0 | [18 empty] | 164.96 | 0.53 | DIFUSÃO A/F | GRELHA DE ALETAS MOVEIS HORIZ. | AT-0-AG625x225/00FAN0M0 | 04/04/2025 | 2 | 329.92 | 2.17 | 0.01652
VAT | AG | 625 | 325 |  | 00 | AN0 | [18 empty] | 220.39 | 0.53 | DIFUSÃO A/F | GRELHA DE ALETAS MOVEIS VERT. | VAT-0-AG625x325/00FAN0M0 | 04/04/2025 | 1 | 220.39 | 2.86 | 0.02305
RG-B |  | 600 | 205 |  |  | 000 |  | 0 | 00 | [15 empty] | 140.74 | 0.53 | DIFUSÃO A/F | DAMPER DE REGULAGEM | RG-B-600x205/D/0/00/000 | 04/04/2025 | 1 | 140.74 | 3.23 | 0.01658
RG-B |  | 700 | 405 |  |  | 000 |  | 0 | 00 | [15 empty] | 219.51 | 0.53 | DIFUSÃO A/F | DAMPER DE REGULAGEM | RG-B-700x405/D/0/00/000 | 04/04/2025 | 2 | 439.02 | 4.81 | 0.03413
RG-B |  | 300 | 155 |  |  | 000 |  | 0 | 00 | [15 empty] | 91.16 | 0.53 | DIFUSÃO A/F | DAMPER DE REGULAGEM | RG-B-300x155/D/0/00/000 | 04/04/2025 | 1 | 91.16 | 1.82 | 0.00718
RG-B |  | 400 | 205 |  |  | 000 |  | 0 | 00 | [15 empty] | 115.23 | 0.53 | DIFUSÃO A/F | DAMPER DE REGULAGEM | RG-B-400x205/D/0/00/000 | 04/04/2025 | 3 | 345.69 | 2.43 | 0.01148
RG-B |  | 400 | 155 |  |  | 000 |  | 0 | 00 | [15 empty] | 102.62 | 0.53 | DIFUSÃO A/F | DAMPER DE REGULAGEM | RG-B-400x155/D/0/00/000 | 04/04/2025 | 2 | 205.24 | 2.2 | 0.00923
RG-B |  | 400 | 105 |  |  | 000 |  | 0 | 00 | [15 empty] | 90.01 | 0.53 | DIFUSÃO A/F | DAMPER DE REGULAGEM | RG-B-400x105/D/0/00/000 | 04/04/2025 | 1 | 90.01 | 1.97 | 0.00698
RG-B |  | 200 | 155 |  |  | 000 |  | 0 | 00 | [15 empty] | 79.7 | 0.53 | DIFUSÃO A/F | DAMPER DE REGULAGEM | RG-B-200x155/D/0/00/000 | 04/04/2025 | 1 | 79.7 | 1.44 | 0.00513
RG-B |  | 300 | 255 |  |  | 000 |  | 0 | 00 | [15 empty] | 113.79 | 0.53 | DIFUSÃO A/F | DAMPER DE REGULAGEM | RG-B-300x255/D/0/00/000 | 04/04/2025 | 1 | 113.79 | 2.22 | 0.01068
RG-B |  | 250 | 205 |  |  | 000 |  | 0 | 00 | [15 empty] | 96.1 | 0.53 | DIFUSÃO A/F | DAMPER DE REGULAGEM | RG-B-250x205/D/0/00/000 | 04/04/2025 | 1 | 96.1 | 1.82 | 0.00765
RG-B |  | 650 | 305 |  |  | 000 |  | 0 | 00 | [15 empty] | 178.83 | 0.53 | DIFUSÃO A/F | DAMPER DE REGULAGEM | RG-B-650x305/D/0/00/000 | 04/04/2025 | 1 | 178.83 | 4 | 0.02485
ALS |  | 1150 |  |  |  | AN0 | [10 empty] | 0 |  |  |  |  | DS2 | A |  | 255.04 | 0.53 | DIFUSÃO A/F | DIFUSOR LINEAR | ALS-DS2-1150/0/A/0/0/AN0 | 30/04/2025 | 1 | 255.04 | 11.39 | 0.00951
ALS |  | 1675 |  |  |  | AN0 | [10 empty] | 0 |  |  |  |  | DS2 | A |  | 349.85 | 0.53 | DIFUSÃO A/F | DIFUSOR LINEAR | ALS-DS2-1675/0/A/0/0/AN0 | 30/04/2025 | 1 | 349.85 | 14.62 | 0.01365
ALS |  | 1600 |  |  |  | AN0 | [10 empty] | 0 |  |  |  |  | DS3 | A |  | 429.46 | 0.53 | DIFUSÃO A/F | DIFUSOR LINEAR | ALS-DS3-1600/0/A/0/0/AN0 | 30/04/2025 | 1 | 429.46 | 16.04 | 0.01757
[25 empty] | 2.43 | 0.53 | DIFUSÃO A/F | PINO UNIAO - DIFUSOR ALS | PINO UNIAO - DIFUSOR ALS | 30/04/2025 | 12 | 29.16 | 0 | 0
[25 empty] | 4.12 | 0.53 | DIFUSÃO A/F | CHAPA UNIAO - DIFUSOR ALS | CHAPA UNIAO - DIFUSOR ALS | 30/04/2025 | 6 | 24.72 | 0 | 0
ALS-CANT | [5 empty] | AN0 | [15 empty] | 2 |  |  | 17.97 | 0.53 | DIFUSÃO A/F | CANTONEIRA TERMINAL ALS | ALS-CANT-2/AN0 | 30/04/2025 | 4 | 71.88 | 0.02 | 0.001
ALS-CANT | [5 empty] | AN0 | [15 empty] | 3 |  |  | 18.36 | 0.53 | DIFUSÃO A/F | CANTONEIRA TERMINAL ALS | ALS-CANT-3/AN0 | 30/04/2025 | 2 | 36.72 | 0.03 | 0.001
JN-A |  | 300 | 200 |  |  | 000 |  | 0 | 00 | [15 empty] | 201.79 | 0.53 | DIFUSÃO A/F | DAMPER DE REGULAGEM PESADO | JN-A-0-D-N0/300x200/N/00/000 | 04/04/2025 | 1 | 201.79 | 5.97 | 0.02842
JN-A |  | 350 | 200 |  |  | 000 |  | 0 | 00 | [15 empty] | 212.34 | 0.53 | DIFUSÃO A/F | DAMPER DE REGULAGEM PESADO | JN-A-0-D-N0/350x200/N/00/000 | 04/04/2025 | 1 | 212.34 | 6.44 | 0.03191
JN-A |  | 200 | 200 |  |  | 000 |  | 0 | 00 | [15 empty] | 180.68 | 0.53 | DIFUSÃO A/F | DAMPER DE REGULAGEM PESADO | JN-A-0-D-N0/200x200/N/00/000 | 04/04/2025 | 1 | 180.68 | 5.02 | 0.02144
JN-B |  | 750 | 550 |  |  | 000 |  | 0 | 00 | [15 empty] | 565.98 | 0.53 | DIFUSÃO A/F | DAMPER DE REGULAGEM PESADO | JN-B-0-D-N0/750x550/N/00/000 | 04/04/2025 | 1 | 565.98 | 19.39 | 0.13573
AR | AG | 165 | 325 |  | 0 | AN0 | [18 empty] | 105.11 | 0.53 | DIFUSÃO A/F | GRELHA DE ALETAS FIXAS | AR-AG-165x325/0/0/FAN0M0 | 04/04/2025 | 1 | 105.11 | 1.04 | 0.00709
AR | AG | 165 | 425 |  | 0 | AN0 | [18 empty] | 122.16 | 0.53 | DIFUSÃO A/F | GRELHA DE ALETAS FIXAS | AR-AG-165x425/0/0/FAN0M0 | 04/04/2025 | 1 | 122.16 | 1.28 | 0.00909
AT | D | 505 | 505 |  | 00 | AN0 | [18 empty] | 230.68 | 0.53 | DIFUSÃO A/F | GRELHA DE ALETAS MOVEIS HORIZ. | AT-0-D505x505/00FAN0M0 | 04/04/2025 | 2 | 461.36 | 3.46 | 0.01847
AT | D | 205 | 405 |  | 00 | AN0 | [18 empty] | 118.79 | 0.53 | DIFUSÃO A/F | GRELHA DE ALETAS MOVEIS HORIZ. | AT-0-D205x405/00FAN0M0 | 04/04/2025 | 2 | 237.58 | 1.26 | 0.00656
FMP |  | 420 | 570 | 50 | ENCZ-PC | [5 empty] | STD | G4 | [12 empty] | 54.76 | 0.53 | DIFUSÃO A/F | FILTRO GROSSO FMP | FMP-STD-G4/ENCZ-PC/420x570x50 | 04/04/2025 | 12 | 657.12 | 0 | 0
AR | AG | 225 | 85 |  | 0 | AN0 | [18 empty] | 70.68 | 0.53 | DIFUSÃO A/F | GRELHA DE ALETAS FIXAS | AR-AG-225x85/0/0/FAN0M0 | 04/04/2025 | 5 | 353.4 | 0.59 | 0.00297
AR | AG | 225 | 125 |  | 0 | AN0 | [18 empty] | 78.61 | 0.53 | DIFUSÃO A/F | GRELHA DE ALETAS FIXAS | AR-AG-225x125/0/0/FAN0M0 | 04/04/2025 | 5 | 393.05 | 0.71 | 0.00403
AR | AG | 225 | 165 |  | 0 | AN0 | [18 empty] | 86.53 | 0.53 | DIFUSÃO A/F | GRELHA DE ALETAS FIXAS | AR-AG-225x165/0/0/FAN0M0 | 04/04/2025 | 2 | 173.06 | 0.83 | 0.00508
AR | AG | 325 | 165 |  | 0 | AN0 | [18 empty] | 101.05 | 0.53 | DIFUSÃO A/F | GRELHA DE ALETAS FIXAS | AR-AG-325x165/0/0/FAN0M0 | 04/04/2025 | 1 | 101.05 | 1.11 | 0.00709
AR | AG | 325 | 225 |  | 0 | AN0 | [18 empty] | 115.7 | 0.53 | DIFUSÃO A/F | GRELHA DE ALETAS FIXAS | AR-AG-325x225/0/0/FAN0M0 | 04/04/2025 | 1 | 115.7 | 1.34 | 0.00929
AGS-T | SEM | 325 | 165 |  | 00 | AN0 | [18 empty] | 113.77 | 0.53 | DIFUSÃO A/F | GRELHA INDEVASSAVEL | AGS-T/325x165/00/CF/AN0 | 04/04/2025 | 5 | 568.85 | 0.99 | 0.00273
AWK |  | 297 | 297 |  | 0 | AN0 | [18 empty] | 94.43 | 0.53 | DIFUSÃO A/F | VENEZIANA | AWK/297x297/0/0/F/AN0/0 | 04/04/2025 | 1 | 94.43 | 5.14 | 0.00424
ALS |  | 1150 |  |  |  | AN0 | [10 empty] | 0 |  |  |  |  | S2 | A |  | 250.08 | 0.53 | DIFUSÃO A/F | DIFUSOR LINEAR | ALS-S2-1150/0/A/0/0/AN0 | 04/04/2025 | 2 | 500.16 | 10.7 | 0.00951
ALS |  | 1150 |  |  |  | AN0 | [10 empty] | 0 |  |  |  |  | S3 | A |  | 316.21 | 0.53 | DIFUSÃO A/F | DIFUSOR LINEAR | ALS-S3-1150/0/A/0/0/AN0 | 04/04/2025 | 2 | 632.42 | 11.73 | 0.01279
ALS |  | 1675 |  |  |  | AN0 | [10 empty] | 0 |  |  |  |  | S2 | A |  | 343.49 | 0.53 | DIFUSÃO A/F | DIFUSOR LINEAR | ALS-S2-1675/0/A/0/0/AN0 | 04/04/2025 | 2 | 686.98 | 13.61 | 0.01365
ALS |  | 1600 |  |  |  | AN0 | [10 empty] | 0 |  |  |  |  | S2 | A |  | 330.15 | 0.53 | DIFUSÃO A/F | DIFUSOR LINEAR | ALS-S2-1600/0/A/0/0/AN0 | 04/04/2025 | 2 | 660.3 | 13.2 | 0.01306
[25 empty] | 2.43 | 0.53 | DIFUSÃO A/F | PINO UNIAO - DIFUSOR ALS | PINO UNIAO - DIFUSOR ALS | 04/04/2025 | 32 | 77.76 | 0 | 0
[25 empty] | 4.12 | 0.53 | DIFUSÃO A/F | CHAPA UNIAO - DIFUSOR ALS | CHAPA UNIAO - DIFUSOR ALS | 04/04/2025 | 16 | 65.92 | 0 | 0
ALS-CANT | [5 empty] | AN0 | [15 empty] | 2 |  |  | 17.97 | 0.53 | DIFUSÃO A/F | CANTONEIRA TERMINAL ALS | ALS-CANT-2/AN0 | 04/04/2025 | 8 | 143.76 | 0.02 | 0.001
ALS-CANT | [5 empty] | AN0 | [15 empty] | 3 |  |  | 18.36 | 0.53 | DIFUSÃO A/F | CANTONEIRA TERMINAL ALS | ALS-CANT-3/AN0 | 04/04/2025 | 2 | 36.72 | 0.03 | 0.001
F74 |  | 592 | 592 | 600 | M | [6 empty] | F9 | [12 empty] | 716.66 | 0.53 | DIFUSÃO A/F | FILTRO BOLSA | F74B33/M/592x592x600-4300 | 04/04/2025 | 10 | 7166.6 | 0 | 0.21028
VDF | AG | 647 | 647 |  |  | AN0 | [6 empty] | F711 | AWK | [10 empty] | 425.94 | 0.53 | DIFUSÃO A/F | TOMADA DE AR EXTERNO | VDF-F711/647x647/K/AG/F/AN0 | 04/04/2025 | 16 | 6815.04 | 18.56 | 0.06622
VD |  | 600 |  |  |  | AN0 | [10 empty] | H | [7 empty] | 832.39 | 0.53 | DIFUSÃO A/F | DIFUSOR DE ALTA INDUCAO | VD-H-0-0-0/600/RF/AN0/0/0 | 30/04/2025 | 4 | 3329.56 | 18.25 | 0.20153
AT | AG | 225 | 125 |  | 00 | AN0 | [18 empty] | 75.45 | 0.53 | DIFUSÃO A/F | GRELHA DE ALETAS MOVEIS HORIZ. | AT-0-AG225x125/00FAN0M0 | 30/04/2025 | 1 | 75.45 | 0.63 | 0.00387
AT | AG | 1025 | 425 |  | 00 | AN0 | [18 empty] | 334.53 | 0.53 | DIFUSÃO A/F | GRELHA DE ALETAS MOVEIS HORIZ. | AT-0-AG1025x425/00FAN0M0 | 30/04/2025 | 2 | 669.06 | 5.45 | 0.0477
VAT | AG | 225 | 125 |  | 00 | AN0 | [18 empty] | 81.26 | 0.53 | DIFUSÃO A/F | GRELHA DE ALETAS MOVEIS VERT. | VAT-0-AG225x125/00FAN0M0 | 30/04/2025 | 1 | 81.26 | 0.64 | 0.00387
RG-B |  | 700 | 105 |  |  | 000 |  | 0 | 00 | [15 empty] | 116.98 | 0.53 | DIFUSÃO A/F | DAMPER DE REGULAGEM | RG-B-700x105/D/0/00/000 | 30/04/2025 | 1 | 116.98 | 3.04 | 0.01163
RG-B |  | 550 | 155 |  |  | 000 |  | 0 | 00 | [15 empty] | 116.32 | 0.53 | DIFUSÃO A/F | DAMPER DE REGULAGEM | RG-B-550x155/D/0/00/000 | 30/04/2025 | 1 | 116.32 | 2.77 | 0.0123
RG-B |  | 400 | 155 |  |  | 000 |  | 0 | 00 | [15 empty] | 99.63 | 0.53 | DIFUSÃO A/F | DAMPER DE REGULAGEM | RG-B-400x155/D/0/00/000 | 30/04/2025 | 1 | 99.63 | 2.2 | 0.00923
RG-B |  | 250 | 105 |  |  | 000 |  | 0 | 00 | [15 empty] | 72.58 | 0.53 | DIFUSÃO A/F | DAMPER DE REGULAGEM | RG-B-250x105/D/0/00/000 | 30/04/2025 | 1 | 72.58 | 1.44 | 0.00465
RG-B |  | 200 | 105 |  |  | 000 |  | 0 | 00 | [15 empty] | 67.65 | 0.53 | DIFUSÃO A/F | DAMPER DE REGULAGEM | RG-B-200x105/D/0/00/000 | 30/04/2025 | 1 | 67.65 | 1.26 | 0.00388
RG-B |  | 650 | 455 |  |  | 000 |  | 0 | 00 | [15 empty] | 219.8 | 0.53 | DIFUSÃO A/F | DAMPER DE REGULAGEM | RG-B-650x455/D/0/00/000 | 30/04/2025 | 1 | 219.8 | 4.85 | 0.03535
RG-B |  | 650 | 455 |  |  | 000 |  | 0 | 00 | [15 empty] | 219.8 | 0.53 | DIFUSÃO A/F | DAMPER DE REGULAGEM | RG-B-650x455/D/0/00/000 | 30/04/2025 | 1 | 219.8 | 4.85 | 0.03535
FMP |  | 470 | 460 | 25 | ENCP-PC | [5 empty] | STD | G4 | [12 empty] | 16.02 | 0.53 | DIFUSÃO A/F | FILTRO GROSSO FMP | FMP-STD-G4/ENCP-PC/470x460x25 | 30/04/2025 | 30 | 480.6 | 0 | 0
FMP |  | 470 | 530 | 25 | ENCP-PC | [5 empty] | STD | G4 | [12 empty] | 16.7 | 0.53 | DIFUSÃO A/F | FILTRO GROSSO FMP | FMP-STD-G4/ENCP-PC/470x530x25 | 30/04/2025 | 180 | 3006 | 0 | 0
FMP |  | 470 | 570 | 25 | ENCP-PC | [5 empty] | STD | G4 | [12 empty] | 17.09 | 0.53 | DIFUSÃO A/F | FILTRO GROSSO FMP | FMP-STD-G4/ENCP-PC/470x570x25 | 30/04/2025 | 55 | 939.95 | 0 | 0
VDF | AG | 897 | 247 |  |  | AN0 | [6 empty] | F754 | AWK | [10 empty] | 316.88 | 0.53 | DIFUSÃO A/F | TOMADA DE AR EXTERNO | VDF-F754/897x247/K/AG/F/AN0 | 04/04/2025 | 10 | 3168.8 | 14.16 | 0.03869
AR | AG | 425 | 425 |  | 0 | AN0 | [18 empty] | 185.45 | 0.53 | DIFUSÃO A/F | GRELHA DE ALETAS FIXAS | AR-AG-425x425/0/0/FAN0M0 | 30/04/2025 | 28 | 5192.6 | 2.66 | 0.02134
AR | AG | 425 | 225 |  | 0 | AN0 | [18 empty] | 129.11 | 0.53 | DIFUSÃO A/F | GRELHA DE ALETAS FIXAS | AR-AG-425x225/0/0/FAN0M0 | 30/04/2025 | 43 | 5551.73 | 1.68 | 0.01192
JN-A |  | 600 | 250 |  |  | 000 |  | 0 | 00 | [15 empty] | 291.93 | 0.53 | DIFUSÃO A/F | DAMPER DE REGULAGEM PESADO | JN-A-0-D-N0/600x250/N/00/000 | 30/04/2025 | 6 | 1751.58 | 10 | 0.05831
JN-B |  | 600 | 550 |  |  | 000 |  | 0 | 00 | [15 empty] | 499.23 | 0.53 | DIFUSÃO A/F | DAMPER DE REGULAGEM PESADO | JN-B-0-D-N0/600x550/N/00/000 | 30/04/2025 | 1 | 499.23 | 17.1 | 0.11197
JN-A |  | 200 | 200 |  |  | 000 |  | 0 | 00 | [15 empty] | 175.42 | 0.53 | DIFUSÃO A/F | DAMPER DE REGULAGEM PESADO | JN-A-0-D-N0/200x200/N/00/000 | 30/04/2025 | 1 | 175.42 | 5.02 | 0.02144
JN-B |  | 500 | 400 |  |  | 000 |  | 0 | 00 | [15 empty] | 367.66 | 0.53 | DIFUSÃO A/F | DAMPER DE REGULAGEM PESADO | JN-B-0-D-N0/500x400/N/00/000 | 30/04/2025 | 7 | 2573.62 | 12.27 | 0.0731
JN-B |  | 700 | 700 |  |  | 000 |  | 0 | 00 | [15 empty] | 641.97 | 0.53 | DIFUSÃO A/F | DAMPER DE REGULAGEM PESADO | JN-B-0-D-N0/700x700/N/00/000 | 30/04/2025 | 2 | 1283.94 | 22.42 | 0.15844
JN-B |  | 200 | 450 |  |  | 000 |  | 0 | 00 | [15 empty] | 310.98 | 0.53 | DIFUSÃO A/F | DAMPER DE REGULAGEM PESADO | JN-B-0-D-N0/200x450/N/00/000 | 30/04/2025 | 6 | 1865.88 | 9.27 | 0.04085
JN-A |  | 400 | 180 |  |  | 000 |  | 0 | 00 | [15 empty] | 204.07 | 0.53 | DIFUSÃO A/F | DAMPER DE REGULAGEM PESADO | JN-A-0-D-N0/400x180/N/00/000 | 30/04/2025 | 27 | 5509.89 | 6.51 | 0.03284
JN-A |  | 500 | 250 |  |  | 000 |  | 0 | 00 | [15 empty] | 269.58 | 0.53 | DIFUSÃO A/F | DAMPER DE REGULAGEM PESADO | JN-A-0-D-N0/500x250/N/00/000 | 30/04/2025 | 2 | 539.16 | 8.97 | 0.05006
JN-A |  | 300 | 200 |  |  | 000 |  | 0 | 00 | [15 empty] | 195.91 | 0.53 | DIFUSÃO A/F | DAMPER DE REGULAGEM PESADO | JN-A-0-D-N0/300x200/N/00/000 | 30/04/2025 | 2 | 391.82 | 5.97 | 0.02842
JN-A |  | 400 | 200 |  |  | 000 |  | 0 | 00 | [15 empty] | 216.4 | 0.53 | DIFUSÃO A/F | DAMPER DE REGULAGEM PESADO | JN-A-0-D-N0/400x200/N/00/000 | 30/04/2025 | 6 | 1298.4 | 6.92 | 0.0354
JN-B |  | 300 | 400 |  |  | 000 |  | 0 | 00 | [15 empty] | 311.8 | 0.53 | DIFUSÃO A/F | DAMPER DE REGULAGEM PESADO | JN-B-0-D-N0/300x400/N/00/000 | 30/04/2025 | 9 | 2806.2 | 9.7 | 0.04901
JN-A |  | 300 | 300 |  |  | 000 |  | 0 | 00 | [15 empty] | 253.85 | 0.53 | DIFUSÃO A/F | DAMPER DE REGULAGEM PESADO | JN-A-0-D-N0/300x300/N/00/000 | 30/04/2025 | 3 | 761.55 | 7.84 | 0.03872
JN-A |  | 300 | 200 |  |  | 000 |  | 0 | 00 | [15 empty] | 195.91 | 0.53 | DIFUSÃO A/F | DAMPER DE REGULAGEM PESADO | JN-A-0-D-N0/300x200/N/00/000 | 30/04/2025 | 5 | 979.55 | 5.97 | 0.02842
JN-A |  | 500 | 200 |  |  | 000 |  | 0 | 00 | [15 empty] | 236.89 | 0.53 | DIFUSÃO A/F | DAMPER DE REGULAGEM PESADO | JN-A-0-D-N0/500x200/N/00/000 | 30/04/2025 | 11 | 2605.79 | 7.87 | 0.04239
JN-A |  | 400 | 250 |  |  | 000 |  | 0 | 00 | [15 empty] | 247.23 | 0.53 | DIFUSÃO A/F | DAMPER DE REGULAGEM PESADO | JN-A-0-D-N0/400x250/N/00/000 | 30/04/2025 | 4 | 988.92 | 7.94 | 0.04182
JN-A |  | 350 | 350 |  |  | 000 |  | 0 | 00 | [15 empty] | 295.86 | 0.53 | DIFUSÃO A/F | DAMPER DE REGULAGEM PESADO | JN-A-0-D-N0/350x350/N/00/000 | 30/04/2025 | 6 | 1775.16 | 9.37 | 0.04925
JN-A |  | 700 | 200 |  |  | 000 |  | 0 | 00 | [15 empty] | 277.87 | 0.53 | DIFUSÃO A/F | DAMPER DE REGULAGEM PESADO | JN-A-0-D-N0/700x200/N/00/000 | 30/04/2025 | 4 | 1111.48 | 9.77 | 0.05635
JN-A |  | 800 | 200 |  |  | 000 |  | 0 | 00 | [15 empty] | 298.36 | 0.53 | DIFUSÃO A/F | DAMPER DE REGULAGEM PESADO | JN-A-0-D-N0/800x200/N/00/000 | 30/04/2025 | 1 | 298.36 | 10.72 | 0.06333
JN-A |  | 500 | 300 |  |  | 000 |  | 0 | 00 | [15 empty] | 302.27 | 0.53 | DIFUSÃO A/F | DAMPER DE REGULAGEM PESADO | JN-A-0-D-N0/500x300/N/00/000 | 30/04/2025 | 4 | 1209.08 | 10.07 | 0.05774
JN-A |  | 300 | 180 |  |  | 000 |  | 0 | 00 | [15 empty] | 184.32 | 0.53 | DIFUSÃO A/F | DAMPER DE REGULAGEM PESADO | JN-A-0-D-N0/300x180/N/00/000 | 30/04/2025 | 6 | 1105.92 | 5.6 | 0.02636
JN-A |  | 900 | 180 |  |  | 000 |  | 0 | 00 | [15 empty] | 302.8 | 0.53 | DIFUSÃO A/F | DAMPER DE REGULAGEM PESADO | JN-A-0-D-N0/900x180/N/00/000 | 30/04/2025 | 4 | 1211.2 | 11.1 | 0.06522
VDF | AG | 897 | 247 |  |  | AN0 | [6 empty] | F711 | AWK | [10 empty] | 316.88 | 0.53 | DIFUSÃO A/F | TOMADA DE AR EXTERNO | VDF-F711/897x247/K/AG/F/AN0 | 04/04/2025 | 9 | 2851.92 | 14.16 | 0.03869
VAT | DG | 1025 | 225 |  | 00 | AN0 | [18 empty] | 361.82 | 0.53 | DIFUSÃO A/F | GRELHA DE ALETAS MOVEIS VERT. | VAT-0-DG1025x225/00FAN0M0 | 04/04/2025 | 9 | 3256.38 | 4.94 | 0.02664
VDF | AG | 897 | 247 |  |  | AN0 | [6 empty] | F711 | AWK | [10 empty] | 580.48 | 1 | DIFUSÃO A/F | TOMADA DE AR EXTERNO | VDF-F711/897x247/K/AG/F/AN0 | 30/04/2025 | 9 | 5224.32 | 14.16 | 0.03869
VAT | DG | 1025 | 225 |  | 00 | AN0 | [18 empty] | 662.8 | 1 | DIFUSÃO A/F | GRELHA DE ALETAS MOVEIS VERT. | VAT-0-DG1025x225/00FAN0M0 | 30/04/2025 | 9 | 5965.2 | 4.94 | 0.02664
VDF | AG | 497 | 247 |  |  | AN0 | [6 empty] | F711 | AWK | [10 empty] | 207.06 | 0.53 | DIFUSÃO A/F | TOMADA DE AR EXTERNO | VDF-F711/497x247/K/AG/F/AN0 | 30/04/2025 | 3 | 621.18 | 8.55 | 0.02245
FMPA |  | 1222 | 1221 | [21 empty] | 493.18 | 0.53 | DIFUSÃO A/F | ESTR. FILTRO METALICO PAREDE | FMPA/1222x1221/ZN | 04/04/2025 | 1 | 493.18 | 32.11 | 0.17464
[25 empty] | 987.67 | 0.53 | DIFUSÃO A/F | DAMPER CORTA FOGO | FKA-NB-BR-0/300x300/0/Z16.1 | 30/04/2025 | 1 | 987.67 | 15.32 | 0.03393
AWG |  | 385 | 577 |  | 0 | AN0 | [18 empty] | 298.41 | 0.53 | DIFUSÃO A/F | VENEZIANA | AWG/385x577/P/0/F/AN0 | 30/04/2025 | 1 | 298.41 | 3 | 0.02599
AWG |  | 385 | 660 |  | 0 | AN0 | [18 empty] | 320.63 | 0.53 | DIFUSÃO A/F | VENEZIANA | AWG/385x660/P/0/F/AN0 | 30/04/2025 | 1 | 320.63 | 3.31 | 0.02925
AWG |  | 330 | 495 |  | 0 | AN0 | [18 empty] | 258.92 | 0.53 | DIFUSÃO A/F | VENEZIANA | AWG/330x495/P/0/F/AN0 | 30/04/2025 | 1 | 258.92 | 2.44 | 0.02004
ADQ-1 | A | 627 | 320 |  |  | AN0 | [10 empty] | 0 | [7 empty] | 124.62 | 0.53 | DIFUSÃO A/F | DIFUSOR MULTIVIAS RETANGULAR | ADQ-10A627x320F000SAN00000 | 30/04/2025 | 1 | 124.62 | 1.35 | 0.01157
ADQ-1 | AG | 320 | 208 |  |  | AN0 | [10 empty] | 0 | [7 empty] | 100.29 | 0.53 | DIFUSÃO A/F | DIFUSOR MULTIVIAS RETANGULAR | ADQ-10AG320x208F000SAN00M00 | 30/04/2025 | 10 | 1002.9 | 1.28 | 0.00947
ALS |  | 1200 |  |  |  | AN0 | [10 empty] | C/ CAIXA PLENUM |  |  |  |  | DS2 | D |  | 361.7 | 0.53 | DIFUSÃO A/F | DIFUSOR LINEAR | ALS-DS2-1200/K/D/198/0/AN0 | 30/04/2025 | 23 | 8319.1 | 16.29 | 0.03802
AGS-T | SEM | 225 | 225 |  | 00 | AN0 | [18 empty] | 113.33 | 0.53 | DIFUSÃO A/F | GRELHA INDEVASSAVEL | AGS-T/225x225/00/CF/AN0 | 30/04/2025 | 3 | 339.99 | 0.94 | 0.00255
ADLQ | A |  |  |  |  | 4 | [10 empty] | K | [7 empty] | 267.47 | 0.53 | DIFUSÃO A/F | DIFUSOR MULTIVIAS QUADRADO | ADLQ-A-K-0-T4/178SAN0000 | 30/04/2025 | 4 | 1069.88 | 4.95 | 0.06269
RG-B |  | 850 | 205 |  |  | 000 |  | 0 | 00 | [15 empty] | 167.6 | 0.53 | DIFUSÃO A/F | DAMPER DE REGULAGEM | RG-B-850x205/D/0/00/000 | 30/04/2025 | 1 | 167.6 | 4.24 | 0.02295
RG-B |  | 450 | 205 |  |  | 000 |  | 0 | 00 | [15 empty] | 118.07 | 0.53 | DIFUSÃO A/F | DAMPER DE REGULAGEM | RG-B-450x205/D/0/00/000 | 30/04/2025 | 1 | 118.07 | 2.63 | 0.01275
ADQ-1 | A | 320 | 208 |  |  | AN0 | [10 empty] | 0 | [7 empty] | 63.07 | 0.53 | DIFUSÃO A/F | DIFUSOR MULTIVIAS RETANGULAR | ADQ-10A320x208F000SAN00000 | 30/04/2025 | 10 | 630.7 | 0.61 | 0.00426
VAT | AG | 225 | 225 |  | 00 | AN0 | [18 empty] | 94.05 | 0.53 | DIFUSÃO A/F | GRELHA DE ALETAS MOVEIS VERT. | VAT-0-AG225x225/00FAN0M0 | 30/04/2025 | 3 | 282.15 | 0.91 | 0.0064
ADLQ | AG |  |  |  |  | 3 | [10 empty] | 0 | [7 empty] | 151.6 | 0.53 | DIFUSÃO A/F | DIFUSOR MULTIVIAS QUADRADO | ADLQ-AG-0-0-T3/000SAN00M0 | 30/04/2025 | 10 | 1516 | 2.02 | 0.01343
AT | AG | 425 | 165 |  | 00 | AN0 | [18 empty] | 113.93 | 0.53 | DIFUSÃO A/F | GRELHA DE ALETAS MOVEIS HORIZ. | AT-0-AG425x165/00FAN0M0 | 30/04/2025 | 10 | 1139.3 | 1.26 | 0.00874
AT | AG | 125 | 225 |  | 00 | AN0 | [18 empty] | 79.85 | 0.53 | DIFUSÃO A/F | GRELHA DE ALETAS MOVEIS HORIZ. | AT-0-AG125x225/00FAN0M0 | 30/04/2025 | 1 | 79.85 | 0.59 | 0.00387
AT | AG | 125 | 225 |  | 00 | AN0 | [18 empty] | 79.85 | 0.53 | DIFUSÃO A/F | GRELHA DE ALETAS MOVEIS HORIZ. | AT-0-AG125x225/00FAN0M0 | 30/04/2025 | 1 | 79.85 | 0.59 | 0.00387
AT | AG | 225 | 225 |  | 00 | AN0 | [18 empty] | 96.87 | 0.53 | DIFUSÃO A/F | GRELHA DE ALETAS MOVEIS HORIZ. | AT-0-AG225x225/00FAN0M0 | 30/04/2025 | 1 | 96.87 | 0.91 | 0.0064
VAT | AG | 165 | 325 |  | 00 | AN0 | [18 empty] | 93.5 | 0.53 | DIFUSÃO A/F | GRELHA DE ALETAS MOVEIS VERT. | VAT-0-AG165x325/00FAN0M0 | 30/04/2025 | 1 | 93.5 | 0.93 | 0.00681
VAT | AG | 125 | 225 |  | 00 | AN0 | [18 empty] | 73.87 | 0.53 | DIFUSÃO A/F | GRELHA DE ALETAS MOVEIS VERT. | VAT-0-AG125x225/00FAN0M0 | 30/04/2025 | 1 | 73.87 | 0.58 | 0.00387
RG-B |  | 410 | 155 |  |  | 000 |  | 0 | 00 | [15 empty] | 103.76 | 0.53 | DIFUSÃO A/F | DAMPER DE REGULAGEM | RG-B-410x155/D/0/00/000 | 30/04/2025 | 1 | 103.76 | 2.24 | 0.00943
RG-B |  | 300 | 105 |  |  | 000 |  | 0 | 00 | [15 empty] | 79.84 | 0.53 | DIFUSÃO A/F | DAMPER DE REGULAGEM | RG-B-300x105/D/0/00/000 | 30/04/2025 | 10 | 798.4 | 1.62 | 0.00543
RG-B |  | 500 | 255 |  |  | 000 |  | 0 | 00 | [15 empty] | 141.9 | 0.53 | DIFUSÃO A/F | DAMPER DE REGULAGEM | RG-B-500x255/D/0/00/000 | 30/04/2025 | 1 | 141.9 | 3.08 | 0.01678
RG-B |  | 200 | 155 |  |  | 000 |  | 0 | 00 | [15 empty] | 79.7 | 0.53 | DIFUSÃO A/F | DAMPER DE REGULAGEM | RG-B-200x155/D/0/00/000 | 30/04/2025 | 10 | 797 | 1.44 | 0.00513
RG-B |  | 550 | 155 |  |  | 000 |  | 0 | 00 | [15 empty] | 119.81 | 0.53 | DIFUSÃO A/F | DAMPER DE REGULAGEM | RG-B-550x155/D/0/00/000 | 30/04/2025 | 1 | 119.81 | 2.77 | 0.0123
RG-B |  | 350 | 105 |  |  | 000 |  | 0 | 00 | [15 empty] | 84.92 | 0.53 | DIFUSÃO A/F | DAMPER DE REGULAGEM | RG-B-350x105/D/0/00/000 | 30/04/2025 | 1 | 84.92 | 1.8 | 0.0062
AWK |  | 397 | 147 |  | 0 | AN0 | [18 empty] | 73.3 | 0.53 | DIFUSÃO A/F | VENEZIANA | AWK/397x147/0/0/F/AN0/0 | 30/04/2025 | 10 | 733 | 4.65 | 0.00313
AWK |  | 497 | 247 |  | 0 | AN0 | [18 empty] | 113.14 | 0.53 | DIFUSÃO A/F | VENEZIANA | AWK/497x247/0/0/F/AN0/0 | 30/04/2025 | 1 | 113.14 | 6.96 | 0.0057
JN-B |  | 400 | 350 |  |  | 000 |  | 0 | 00 | [15 empty] | 308.9 | 0.53 | DIFUSÃO A/F | DAMPER DE REGULAGEM PESADO | JN-B-0-D-N0/400x350/N/00/000 | 30/04/2025 | 21 | 6486.9 | 9.97 | 0.05464
JN-A |  | 250 | 200 |  |  | 000 |  | 0 | 00 | [15 empty] | 185.67 | 0.53 | DIFUSÃO A/F | DAMPER DE REGULAGEM PESADO | JN-A-0-D-N0/250x200/N/00/000 | 30/04/2025 | 8 | 1485.36 | 5.49 | 0.02493
JN-B |  | 400 | 350 |  |  | 000 |  | 0 | 00 | [15 empty] | 308.9 | 0.53 | DIFUSÃO A/F | DAMPER DE REGULAGEM PESADO | JN-B-0-D-N0/400x350/N/00/000 | 30/04/2025 | 6 | 1853.4 | 9.97 | 0.05464
JN-A |  | 400 | 300 |  |  | 000 |  | 0 | 00 | [15 empty] | 278.06 | 0.53 | DIFUSÃO A/F | DAMPER DE REGULAGEM PESADO | JN-A-0-D-N0/400x300/N/00/000 | 30/04/2025 | 7 | 1946.42 | 8.95 | 0.04823
JN-A |  | 200 | 200 |  |  | 000 |  | 0 | 00 | [15 empty] | 175.42 | 0.53 | DIFUSÃO A/F | DAMPER DE REGULAGEM PESADO | JN-A-0-D-N0/200x200/N/00/000 | 30/04/2025 | 1 | 175.42 | 5.02 | 0.02144
JN-A |  | 350 | 220 |  |  | 000 |  | 0 | 00 | [15 empty] | 218.12 | 0.53 | DIFUSÃO A/F | DAMPER DE REGULAGEM PESADO | JN-A-0-D-N0/350x220/N/00/000 | 30/04/2025 | 5 | 1090.6 | 6.83 | 0.03422
AGS-T | SEM | 425 | 225 |  | 00 | BRANCO | [18 empty] | 138.16 | 0.53 | DIFUSÃO A/F | GRELHA INDEVASSAVEL | AGS-T/425x225/00/CF/PH2 | 30/04/2025 | 41 | 5664.56 | 1.44 | 0.00449
JN-A |  | 300 | 200 |  |  | 000 |  | 0 | 00 | [15 empty] | 195.91 | 0.53 | DIFUSÃO A/F | DAMPER DE REGULAGEM PESADO | JN-A-0-D-N0/300x200/N/00/000 | 30/04/2025 | 2 | 391.82 | 5.97 | 0.02842
AR | AG | 425 | 325 |  | 0 | AN0 | [18 empty] | 157.28 | 0.53 | DIFUSÃO A/F | GRELHA DE ALETAS FIXAS | AR-AG-425x325/0/0/FAN0M0 | 30/04/2025 | 1 | 157.28 | 2.17 | 0.01663
AR | AG | 225 | 125 |  | 0 | AN0 | [18 empty] | 122.41 | 0.75 | DIFUSÃO A/F | GRELHA DE ALETAS FIXAS | AR-AG-225x125/0/0/FAN0M0 | 02/05/2025 | 2 | 244.82 | 0.71 | 0.00403
AR | AG | 225 | 225 |  | 0 | AN0 | [18 empty] | 153.26 | 0.75 | DIFUSÃO A/F | GRELHA DE ALETAS FIXAS | AR-AG-225x225/0/0/FAN0M0 | 02/05/2025 | 6 | 919.56 | 1.01 | 0.00666
AR | AG | 325 | 165 |  | 0 | AN0 | [18 empty] | 157.36 | 0.75 | DIFUSÃO A/F | GRELHA DE ALETAS FIXAS | AR-AG-325x165/0/0/FAN0M0 | 02/05/2025 | 37 | 5822.32 | 1.11 | 0.00709
AT | AG | 225 | 165 |  | 00 | AN0 | [18 empty] | 132.95 | 0.75 | DIFUSÃO A/F | GRELHA DE ALETAS MOVEIS HORIZ. | AT-0-AG225x165/00FAN0M0 | 02/05/2025 | 23 | 3057.85 | 0.74 | 0.00488
AT | AG | 225 | 225 |  | 00 | AN0 | [18 empty] | 150.86 | 0.75 | DIFUSÃO A/F | GRELHA DE ALETAS MOVEIS HORIZ. | AT-0-AG225x225/00FAN0M0 | 02/05/2025 | 6 | 905.16 | 0.91 | 0.0064
AT | AG | 325 | 225 |  | 00 | AN0 | [18 empty] | 177.36 | 0.75 | DIFUSÃO A/F | GRELHA DE ALETAS MOVEIS HORIZ. | AT-0-AG325x225/00FAN0M0 | 02/05/2025 | 22 | 3901.92 | 1.22 | 0.00893
AT | AG | 425 | 225 |  | 00 | AN0 | [18 empty] | 203.87 | 0.75 | DIFUSÃO A/F | GRELHA DE ALETAS MOVEIS HORIZ. | AT-0-AG425x225/00FAN0M0 | 02/05/2025 | 11 | 2242.57 | 1.54 | 0.01146
RG-B |  | 100 | 105 |  |  | 000 |  | 0 | 00 | [15 empty] | 92.68 | 0.75 | DIFUSÃO A/F | DAMPER DE REGULAGEM | RG-B-100x105/D/0/00/000 | 02/05/2025 | 4 | 370.72 | 0.91 | 0.00233
[25 empty] | 1309.77 | 0.75 | DIFUSÃO A/F | DAMPER CORTA FOGO | FKATIBR120-0-250x250-0-X01 | 02/05/2025 | 1 | 1309.77 | 12.72 | 0.02551
AWK |  | 397 | 297 |  | 0 | AN0 | [18 empty] | 230.85 | 1 | DIFUSÃO A/F | VENEZIANA | AWK/397x297/0/0/F/AN0/0 | 02/05/2025 | 4 | 923.4 | 6.38 | 0.00544
AWK |  | 497 | 397 |  | 0 | AN0 | [18 empty] | 327.07 | 1 | DIFUSÃO A/F | VENEZIANA | AWK/497x397/0/0/F/AN0/0 | 02/05/2025 | 6 | 1962.42 | 8.95 | 0.00852
AWK |  | 697 | 397 |  | 0 | AN0 | [18 empty] | 414.62 | 1 | DIFUSÃO A/F | VENEZIANA | AWK/697x397/0/0/F/AN0/0 | 02/05/2025 | 3 | 1243.86 | 11.79 | 0.0116
AWK |  | 797 | 497 |  | 0 | AN0 | [18 empty] | 546.82 | 1 | DIFUSÃO A/F | VENEZIANA | AWK/797x497/0/0/F/AN0/0 | 02/05/2025 | 1 | 546.82 | 15.06 | 0.01604
RG-B |  | 900 | 505 |  |  | 000 |  | 0 | 00 | [15 empty] | 341.28 | 0.53 | DIFUSÃO A/F | DAMPER DE REGULAGEM | RG-B-900x505/D/0/00/000 | 11/04/2025 | 1 | 341.28 | 6.49 | 0.05273
VAT | AG | 525 | 75 |  | 00 | AN0 | [18 empty] | 145.96 | 0.53 | DIFUSÃO A/F | GRELHA DE ALETAS MOVEIS VERT. | VAT-0-AG525x75/00FAN0M0 | 11/04/2025 | 1 | 145.96 | 1.08 | 0.0057
AT | AG | 825 | 125 |  | 00 | AN0 | [18 empty] | 177.17 | 0.53 | DIFUSÃO A/F | GRELHA DE ALETAS MOVEIS HORIZ. | AT-0-AG825x125/00FAN0M0 | 11/04/2025 | 1 | 177.17 | 1.98 | 0.01305
AWK |  | 247 | 247 |  | 0 | AN0 | [18 empty] | 89.14 | 0.53 | DIFUSÃO A/F | VENEZIANA | AWK/247x247/0/0/F/AN0/0 | 11/04/2025 | 1 | 89.14 | 4.07 | 0.00312
VAT | AG | 325 | 75 |  | 00 | AN0 | [18 empty] | 108.41 | 0.53 | DIFUSÃO A/F | GRELHA DE ALETAS MOVEIS VERT. | VAT-0-AG325x75/00FAN0M0 | 11/04/2025 | 1 | 108.41 | 0.7 | 0.00364
AT | AG | 225 | 125 |  | 00 | AN0 | [18 empty] | 90.34 | 0.53 | DIFUSÃO A/F | GRELHA DE ALETAS MOVEIS HORIZ. | AT-0-AG225x125/00FAN0M0 | 11/04/2025 | 1 | 90.34 | 0.63 | 0.00387
KUL |  | 297 | 215 | [21 empty] | 158.53 | 0.53 | DIFUSÃO A/F | DAMPER DE SOBRE PRESSAO | KUL/297x215 | 11/04/2025 | 2 | 317.06 | 1.93 | 0.0092
KUL |  | 497 | 415 | [21 empty] | 265.75 | 0.53 | DIFUSÃO A/F | DAMPER DE SOBRE PRESSAO | KUL/497x415 | 11/04/2025 | 8 | 2126 | 3.54 | 0.02544
KUL |  | 497 | 515 | [21 empty] | 303.84 | 0.53 | DIFUSÃO A/F | DAMPER DE SOBRE PRESSAO | KUL/497x515 | 11/04/2025 | 3 | 911.52 | 4 | 0.03091
KUL |  | 1000 | 885 | [21 empty] | 631.73 | 0.53 | DIFUSÃO A/F | DAMPER DE SOBRE PRESSAO | KUL/1000x885 | 11/04/2025 | 2 | 1263.46 | 8.43 | 0.09818
KUL |  | 597 | 615 | [21 empty] | 370.37 | 0.53 | DIFUSÃO A/F | DAMPER DE SOBRE PRESSAO | KUL/597x615 | 11/04/2025 | 4 | 1481.48 | 4.92 | 0.04303
RG-B |  | 200 | 205 |  |  | 000 |  | 0 | 00 | [15 empty] | 105.1 | 0.53 | DIFUSÃO A/F | DAMPER DE REGULAGEM | RG-B-200x205/D/0/00/000 | 11/04/2025 | 12 | 1261.2 | 1.62 | 0.00638
RG-B |  | 200 | 205 |  |  | 000 |  | 0 | 00 | [15 empty] | 105.1 | 0.53 | DIFUSÃO A/F | DAMPER DE REGULAGEM | RG-B-200x205/D/0/00/000 | 11/04/2025 | 12 | 1261.2 | 1.62 | 0.00638
RG-B |  | 200 | 305 |  |  | 000 |  | 0 | 00 | [15 empty] | 128.52 | 0.53 | DIFUSÃO A/F | DAMPER DE REGULAGEM | RG-B-200x305/D/0/00/000 | 11/04/2025 | 10 | 1285.2 | 1.98 | 0.00888
RG-B |  | 300 | 205 |  |  | 000 |  | 0 | 00 | [15 empty] | 120.34 | 0.53 | DIFUSÃO A/F | DAMPER DE REGULAGEM | RG-B-300x205/D/0/00/000 | 11/04/2025 | 2 | 240.68 | 2.02 | 0.00893
RG-B |  | 300 | 305 |  |  | 000 |  | 0 | 00 | [15 empty] | 146.75 | 0.53 | DIFUSÃO A/F | DAMPER DE REGULAGEM | RG-B-300x305/D/0/00/000 | 11/04/2025 | 9 | 1320.75 | 2.43 | 0.01243
RG-B |  | 300 | 255 |  |  | 000 |  | 0 | 00 | [15 empty] | 133.54 | 0.53 | DIFUSÃO A/F | DAMPER DE REGULAGEM | RG-B-300x255/D/0/00/000 | 11/04/2025 | 2 | 267.08 | 2.22 | 0.01068
RG-B |  | 400 | 205 |  |  | 000 |  | 0 | 00 | [15 empty] | 135.57 | 0.53 | DIFUSÃO A/F | DAMPER DE REGULAGEM | RG-B-400x205/D/0/00/000 | 11/04/2025 | 2 | 271.14 | 2.43 | 0.01148
RG-B |  | 400 | 305 |  |  | 000 |  | 0 | 00 | [15 empty] | 164.97 | 0.53 | DIFUSÃO A/F | DAMPER DE REGULAGEM | RG-B-400x305/D/0/00/000 | 11/04/2025 | 11 | 1814.67 | 2.88 | 0.01598
RG-B |  | 400 | 355 |  |  | 000 |  | 0 | 00 | [15 empty] | 179.68 | 0.53 | DIFUSÃO A/F | DAMPER DE REGULAGEM | RG-B-400x355/D/0/00/000 | 11/04/2025 | 5 | 898.4 | 3.1 | 0.01823
RG-B |  | 400 | 505 |  |  | 000 |  | 0 | 00 | [15 empty] | 223.78 | 0.53 | DIFUSÃO A/F | DAMPER DE REGULAGEM | RG-B-400x505/D/0/00/000 | 11/04/2025 | 1 | 223.78 | 3.78 | 0.02498
RG-B |  | 500 | 505 |  |  | 000 |  | 0 | 00 | [15 empty] | 248 | 0.53 | DIFUSÃO A/F | DAMPER DE REGULAGEM | RG-B-500x505/D/0/00/000 | 11/04/2025 | 1 | 248 | 4.32 | 0.03053
RG-B |  | 500 | 305 |  |  | 000 |  | 0 | 00 | [15 empty] | 183.2 | 0.53 | DIFUSÃO A/F | DAMPER DE REGULAGEM | RG-B-500x305/D/0/00/000 | 11/04/2025 | 6 | 1099.2 | 3.33 | 0.01953
RG-B |  | 500 | 405 |  |  | 000 |  | 0 | 00 | [15 empty] | 215.6 | 0.53 | DIFUSÃO A/F | DAMPER DE REGULAGEM | RG-B-500x405/D/0/00/000 | 11/04/2025 | 3 | 646.8 | 3.82 | 0.02503
RG-B |  | 550 | 305 |  |  | 000 |  | 0 | 00 | [15 empty] | 192.32 | 0.53 | DIFUSÃO A/F | DAMPER DE REGULAGEM | RG-B-550x305/D/0/00/000 | 11/04/2025 | 3 | 576.96 | 3.55 | 0.0213
RG-B |  | 600 | 405 |  |  | 000 |  | 0 | 00 | [15 empty] | 236.82 | 0.53 | DIFUSÃO A/F | DAMPER DE REGULAGEM | RG-B-600x405/D/0/00/000 | 11/04/2025 | 3 | 710.46 | 4.32 | 0.02958
RG-B |  | 700 | 305 |  |  | 000 |  | 0 | 00 | [15 empty] | 219.66 | 0.53 | DIFUSÃO A/F | DAMPER DE REGULAGEM | RG-B-700x305/D/0/00/000 | 11/04/2025 | 1 | 219.66 | 4.22 | 0.02663
RG-B |  | 750 | 305 |  |  | 000 |  | 0 | 00 | [15 empty] | 228.78 | 0.53 | DIFUSÃO A/F | DAMPER DE REGULAGEM | RG-B-750x305/D/0/00/000 | 11/04/2025 | 1 | 228.78 | 4.45 | 0.0284
RG-B |  | 800 | 805 |  |  | 000 |  | 0 | 00 | [15 empty] | 444.78 | 0.53 | DIFUSÃO A/F | DAMPER DE REGULAGEM | RG-B-800x805/D/0/00/000 | 11/04/2025 | 2 | 889.56 | 7.86 | 0.07268
RG-B |  | 800 | 855 |  |  | 000 |  | 0 | 00 | [15 empty] | 465.46 | 0.53 | DIFUSÃO A/F | DAMPER DE REGULAGEM | RG-B-800x855/D/0/00/000 | 11/04/2025 | 2 | 930.92 | 8.18 | 0.07693
RG-B |  | 900 | 405 |  |  | 000 |  | 0 | 00 | [15 empty] | 300.49 | 0.53 | DIFUSÃO A/F | DAMPER DE REGULAGEM | RG-B-900x405/D/0/00/000 | 11/04/2025 | 1 | 300.49 | 5.81 | 0.04322
RG-B |  | 1000 | 405 |  |  | 000 |  | 0 | 00 | [15 empty] | 321.71 | 0.53 | DIFUSÃO A/F | DAMPER DE REGULAGEM | RG-B-1000x405/D/0/00/000 | 11/04/2025 | 2 | 643.42 | 6.3 | 0.04778
RG-B |  | 1000 | 505 |  |  | 000 |  | 0 | 00 | [15 empty] | 369.08 | 0.53 | DIFUSÃO A/F | DAMPER DE REGULAGEM | RG-B-1000x505/D/0/00/000 | 11/04/2025 | 1 | 369.08 | 7.03 | 0.05828
JN-B |  | 1600 | 1005 |  |  | 000 |  | 0 | 00 | [15 empty] | 1633.92 | 0.53 | DIFUSÃO A/F | DAMPER DE REGULAGEM PESADO | JN-B-0-D-N0/1600x1005/N/00/000 | 11/04/2025 | 1 | 1633.92 | 50.72 | 0.46685
VDF | AG | 247 | 247 |  |  | AN0 | [6 empty] | F711 | AWK | [10 empty] | 168.06 | 0.53 | DIFUSÃO A/F | TOMADA DE AR EXTERNO | VDF-F711/247x247/K/AG/F/AN0 | 11/04/2025 | 2 | 336.12 | 5.04 | 0.0123
VDF | AG | 297 | 297 |  |  | AN0 | [6 empty] | F711 | AWK | [10 empty] | 197.14 | 0.53 | DIFUSÃO A/F | TOMADA DE AR EXTERNO | VDF-F711/297x297/K/AG/F/AN0 | 11/04/2025 | 1 | 197.14 | 6.35 | 0.0167
VDF | AG | 397 | 197 |  |  | AN0 | [6 empty] | F711 | AWK | [10 empty] | 194.45 | 0.53 | DIFUSÃO A/F | TOMADA DE AR EXTERNO | VDF-F711/397x197/K/AG/F/AN0 | 11/04/2025 | 1 | 194.45 | 6.43 | 0.01536
VDF | AG | 597 | 297 |  |  | AN0 | [6 empty] | F711 | AWK | [10 empty] | 293.09 | 0.53 | DIFUSÃO A/F | TOMADA DE AR EXTERNO | VDF-F711/597x297/K/AG/F/AN0 | 11/04/2025 | 2 | 586.18 | 10.88 | 0.03089
VDF | AG | 347 | 197 |  |  | AN0 | [6 empty] | F711 | AWK | [10 empty] | 181.29 | 0.53 | DIFUSÃO A/F | TOMADA DE AR EXTERNO | VDF-F711/347x197/K/AG/F/AN0 | 11/04/2025 | 1 | 181.29 | 5.79 | 0.01366
VDF | AG | 347 | 247 |  |  | AN0 | [6 empty] | F711 | AWK | [10 empty] | 197.21 | 0.53 | DIFUSÃO A/F | TOMADA DE AR EXTERNO | VDF-F711/347x247/K/AG/F/AN0 | 11/04/2025 | 1 | 197.21 | 6.45 | 0.01636
VDF | AG | 347 | 347 |  |  | AN0 | [6 empty] | F711 | AWK | [10 empty] | 229.05 | 0.53 | DIFUSÃO A/F | TOMADA DE AR EXTERNO | VDF-F711/347x347/K/AG/F/AN0 | 11/04/2025 | 2 | 458.1 | 7.76 | 0.02176
VDF | AG | 347 | 597 |  |  | AN0 | [6 empty] | F711 | AWK | [10 empty] | 308.63 | 0.53 | DIFUSÃO A/F | TOMADA DE AR EXTERNO | VDF-F711/347x597/K/AG/F/AN0 | 11/04/2025 | 2 | 617.26 | 11.04 | 0.03526
VDF | AG | 597 | 347 |  |  | AN0 | [6 empty] | F711 | AWK | [10 empty] | 316.09 | 0.53 | DIFUSÃO A/F | TOMADA DE AR EXTERNO | VDF-F711/597x347/K/AG/F/AN0 | 11/04/2025 | 2 | 632.18 | 11.82 | 0.03526
VDF | AG | 597 | 597 |  |  | AN0 | [6 empty] | F711 | AWK | [10 empty] | 431.1 | 0.53 | DIFUSÃO A/F | TOMADA DE AR EXTERNO | VDF-F711/597x597/K/AG/F/AN0 | 11/04/2025 | 2 | 862.2 | 16.48 | 0.05714
VDF | AG | 697 | 397 |  |  | AN0 | [6 empty] | F711 | AWK | [10 empty] | 376.75 | 0.53 | DIFUSÃO A/F | TOMADA DE AR EXTERNO | VDF-F711/697x397/K/AG/F/AN0 | 11/04/2025 | 1 | 376.75 | 14.48 | 0.04571
VDF | AG | 797 | 697 |  |  | AN0 | [6 empty] | F711 | AWK | [10 empty] | 586.41 | 0.53 | DIFUSÃO A/F | TOMADA DE AR EXTERNO | VDF-F711/797x697/K/AG/F/AN0 | 11/04/2025 | 2 | 1172.82 | 23.14 | 0.08607
VDF | AG | 797 | 347 |  |  | AN0 | [6 empty] | F711 | AWK | [10 empty] | 385.73 | 0.53 | DIFUSÃO A/F | TOMADA DE AR EXTERNO | VDF-F711/797x347/K/AG/F/AN0 | 11/04/2025 | 2 | 771.46 | 15.06 | 0.04606
VDF | AG | 797 | 797 |  |  | AN0 | [6 empty] | F711 | AWK | [10 empty] | 643.75 | 0.53 | DIFUSÃO A/F | TOMADA DE AR EXTERNO | VDF-F711/797x797/K/AG/F/AN0 | 11/04/2025 | 1 | 643.75 | 25.45 | 0.0975
VDF | AG | 797 | 397 |  |  | AN0 | [6 empty] | F711 | AWK | [10 empty] | 414.4 | 0.53 | DIFUSÃO A/F | TOMADA DE AR EXTERNO | VDF-F711/797x397/K/AG/F/AN0 | 11/04/2025 | 1 | 414.4 | 16.22 | 0.05178
VDF | AG | 1197 | 797 |  |  | AN0 | [6 empty] | F711 | AWK | [10 empty] | 885.04 | 0.53 | DIFUSÃO A/F | TOMADA DE AR EXTERNO | VDF-F711/1197x797/K/AG/F/AN0 | 11/04/2025 | 1 | 885.04 | 35.92 | 0.14322
VDF | AG | 247 | 247 |  |  | AN0 | [6 empty] | F711 | AWK | [10 empty] | 168.06 | 0.53 | DIFUSÃO A/F | TOMADA DE AR EXTERNO | VDF-F711/247x247/K/AG/F/AN0 | 11/04/2025 | 2 | 336.12 | 5.04 | 0.0123
VDF | AG | 297 | 297 |  |  | AN0 | [6 empty] | F711 | AWK | [10 empty] | 197.14 | 0.53 | DIFUSÃO A/F | TOMADA DE AR EXTERNO | VDF-F711/297x297/K/AG/F/AN0 | 11/04/2025 | 1 | 197.14 | 6.35 | 0.0167
VDF | AG | 397 | 197 |  |  | AN0 | [6 empty] | F711 | AWK | [10 empty] | 194.45 | 0.53 | DIFUSÃO A/F | TOMADA DE AR EXTERNO | VDF-F711/397x197/K/AG/F/AN0 | 11/04/2025 | 1 | 194.45 | 6.43 | 0.01536
VDF | AG | 597 | 297 |  |  | AN0 | [6 empty] | F711 | AWK | [10 empty] | 293.09 | 0.53 | DIFUSÃO A/F | TOMADA DE AR EXTERNO | VDF-F711/597x297/K/AG/F/AN0 | 11/04/2025 | 2 | 586.18 | 10.88 | 0.03089
VDF | AG | 347 | 197 |  |  | AN0 | [6 empty] | F711 | AWK | [10 empty] | 181.29 | 0.53 | DIFUSÃO A/F | TOMADA DE AR EXTERNO | VDF-F711/347x197/K/AG/F/AN0 | 11/04/2025 | 1 | 181.29 | 5.79 | 0.01366
VDF | AG | 347 | 247 |  |  | AN0 | [6 empty] | F711 | AWK | [10 empty] | 197.21 | 0.53 | DIFUSÃO A/F | TOMADA DE AR EXTERNO | VDF-F711/347x247/K/AG/F/AN0 | 11/04/2025 | 1 | 197.21 | 6.45 | 0.01636
VDF | AG | 347 | 247 |  |  | AN0 | [6 empty] | F711 | AWK | [10 empty] | 197.21 | 0.53 | DIFUSÃO A/F | TOMADA DE AR EXTERNO | VDF-F711/347x247/K/AG/F/AN0 | 11/04/2025 | 1 | 197.21 | 6.45 | 0.01636
VDF | AG | 347 | 247 |  |  | AN0 | [6 empty] | F711 | AWK | [10 empty] | 197.21 | 0.53 | DIFUSÃO A/F | TOMADA DE AR EXTERNO | VDF-F711/347x247/K/AG/F/AN0 | 11/04/2025 | 1 | 197.21 | 6.45 | 0.01636
VDF | AG | 597 | 347 |  |  | AN0 | [6 empty] | F711 | AWK | [10 empty] | 316.09 | 0.53 | DIFUSÃO A/F | TOMADA DE AR EXTERNO | VDF-F711/597x347/K/AG/F/AN0 | 11/04/2025 | 2 | 632.18 | 11.82 | 0.03526
VDF | AG | 597 | 597 |  |  | AN0 | [6 empty] | F711 | AWK | [10 empty] | 431.1 | 0.53 | DIFUSÃO A/F | TOMADA DE AR EXTERNO | VDF-F711/597x597/K/AG/F/AN0 | 11/04/2025 | 2 | 862.2 | 16.48 | 0.05714
VDF | AG | 597 | 597 |  |  | AN0 | [6 empty] | F711 | AWK | [10 empty] | 431.1 | 0.53 | DIFUSÃO A/F | TOMADA DE AR EXTERNO | VDF-F711/597x597/K/AG/F/AN0 | 11/04/2025 | 2 | 862.2 | 16.48 | 0.05714
VDF | AG | 597 | 597 |  |  | AN0 | [6 empty] | F711 | AWK | [10 empty] | 431.1 | 0.53 | DIFUSÃO A/F | TOMADA DE AR EXTERNO | VDF-F711/597x597/K/AG/F/AN0 | 11/04/2025 | 2 | 862.2 | 16.48 | 0.05714
VDF | AG | 797 | 347 |  |  | AN0 | [6 empty] | F711 | AWK | [10 empty] | 385.73 | 0.53 | DIFUSÃO A/F | TOMADA DE AR EXTERNO | VDF-F711/797x347/K/AG/F/AN0 | 11/04/2025 | 2 | 771.46 | 15.06 | 0.04606
VDF | AG | 797 | 797 |  |  | AN0 | [6 empty] | F711 | AWK | [10 empty] | 643.75 | 0.53 | DIFUSÃO A/F | TOMADA DE AR EXTERNO | VDF-F711/797x797/K/AG/F/AN0 | 11/04/2025 | 1 | 643.75 | 25.45 | 0.0975
VDF | AG | 797 | 397 |  |  | AN0 | [6 empty] | F711 | AWK | [10 empty] | 414.4 | 0.53 | DIFUSÃO A/F | TOMADA DE AR EXTERNO | VDF-F711/797x397/K/AG/F/AN0 | 11/04/2025 | 1 | 414.4 | 16.22 | 0.05178
VDF | AG | 1197 | 797 |  |  | AN0 | [6 empty] | F711 | AWK | [10 empty] | 885.04 | 0.53 | DIFUSÃO A/F | TOMADA DE AR EXTERNO | VDF-F711/1197x797/K/AG/F/AN0 | 11/04/2025 | 1 | 885.04 | 35.92 | 0.14322
AR | A | 425 | 225 |  | 0 | AN0 | [18 empty] | 83.08 | 0.53 | DIFUSÃO A/F | GRELHA DE ALETAS FIXAS | AR-A-425x225/0/0/FAN000 | 04/04/2025 | 1 | 83.08 | 0.77 | 0.00458
AR | A | 325 | 225 |  | 0 | AN0 | [18 empty] | 73.98 | 0.53 | DIFUSÃO A/F | GRELHA DE ALETAS FIXAS | AR-A-325x225/0/0/FAN000 | 04/04/2025 | 1 | 73.98 | 0.63 | 0.00357
FMP |  | 530 | 480 | 50 | ENCZ-PC | [5 empty] | STD | G4 | [12 empty] | 58.4 | 0.53 | DIFUSÃO A/F | FILTRO GROSSO FMP | FMP-STD-G4/ENCZ-PC/530x480x50 | 11/04/2025 | 20 | 1168 | 0 | 0
FMB |  | 530 | 480 | 50 | [20 empty] | 175.43 | 0.53 | DIFUSÃO A/F | FILTRO METALICO CORRUGADO | FMB-530x480x50-2289 | 11/04/2025 | 20 | 3508.6 | 3.54 | 0.01247
FMP |  | 592 | 287 | 50 | ENCZ-PC | [5 empty] | STD | G4 | [12 empty] | 50.04 | 0.53 | DIFUSÃO A/F | FILTRO GROSSO FMP | FMP-STD-G4/ENCZ-PC/592x287x50 | 11/04/2025 | 20 | 1000.8 | 0 | 0
FMB |  | 530 | 480 | 50 | [20 empty] | 175.43 | 0.53 | DIFUSÃO A/F | FILTRO METALICO CORRUGADO | FMB-530x480x50-2289 | 11/04/2025 | 20 | 3508.6 | 3.54 | 0.01247
FMP |  | 530 | 480 | 50 | ENCZ-PC | [5 empty] | STD | G4 | [12 empty] | 58.4 | 0.53 | DIFUSÃO A/F | FILTRO GROSSO FMP | FMP-STD-G4/ENCZ-PC/530x480x50 | 11/04/2025 | 20 | 1168 | 0 | 0
FMB |  | 530 | 480 | 50 | [20 empty] | 175.43 | 0.53 | DIFUSÃO A/F | FILTRO METALICO CORRUGADO | FMB-530x480x50-2289 | 11/04/2025 | 20 | 3508.6 | 3.54 | 0.01247
FMP |  | 530 | 480 | 50 | ENCZ-PC | [5 empty] | STD | G4 | [12 empty] | 58.4 | 0.53 | DIFUSÃO A/F | FILTRO GROSSO FMP | FMP-STD-G4/ENCZ-PC/530x480x50 | 11/04/2025 | 20 | 1168 | 0 | 0
FMB |  | 530 | 480 | 50 | [20 empty] | 175.43 | 0.53 | DIFUSÃO A/F | FILTRO METALICO CORRUGADO | FMB-530x480x50-2289 | 11/04/2025 | 20 | 3508.6 | 3.54 | 0.01247
FMP |  | 530 | 480 | 50 | ENCZ-PC | [5 empty] | STD | G4 | [12 empty] | 58.4 | 0.53 | DIFUSÃO A/F | FILTRO GROSSO FMP | FMP-STD-G4/ENCZ-PC/530x480x50 | 11/04/2025 | 20 | 1168 | 0 | 0
FMB |  | 530 | 480 | 50 | [20 empty] | 175.43 | 0.53 | DIFUSÃO A/F | FILTRO METALICO CORRUGADO | FMB-530x480x50-2289 | 11/04/2025 | 20 | 3508.6 | 3.54 | 0.01247
FMP |  | 530 | 480 | 50 | ENCZ-PC | [5 empty] | STD | G4 | [12 empty] | 58.4 | 0.53 | DIFUSÃO A/F | FILTRO GROSSO FMP | FMP-STD-G4/ENCZ-PC/530x480x50 | 11/04/2025 | 20 | 1168 | 0 | 0
FMB |  | 530 | 480 | 50 | [20 empty] | 175.43 | 0.53 | DIFUSÃO A/F | FILTRO METALICO CORRUGADO | FMB-530x480x50-2289 | 11/04/2025 | 20 | 3508.6 | 3.54 | 0.01247
FMP |  | 530 | 480 | 50 | ENCZ-PC | [5 empty] | STD | G4 | [12 empty] | 58.4 | 0.53 | DIFUSÃO A/F | FILTRO GROSSO FMP | FMP-STD-G4/ENCZ-PC/530x480x50 | 11/04/2025 | 20 | 1168 | 0 | 0
F754 |  | 530 | 480 | 48 | ENCZ | [19 empty] | 99.28 | 0.53 | DIFUSÃO A/F | FILTRO MEDIO | F754/ENCZ/530x480x48 | 11/04/2025 | 20 | 1985.6 | 3.82 | 0.01221
F754 |  | 690 | 520 | 48 | ENCZ | [19 empty] | 107.54 | 0.53 | DIFUSÃO A/F | FILTRO MEDIO | F754/ENCZ/690x520x48 | 11/04/2025 | 6 | 645.24 | 4.71 | 0.01722
F754 |  | 690 | 520 | 48 | ENCZ | [19 empty] | 107.54 | 0.53 | DIFUSÃO A/F | FILTRO MEDIO | F754/ENCZ/690x520x48 | 11/04/2025 | 6 | 645.24 | 4.71 | 0.01722
F754 |  | 690 | 520 | 48 | ENCZ | [19 empty] | 107.54 | 0.53 | DIFUSÃO A/F | FILTRO MEDIO | F754/ENCZ/690x520x48 | 11/04/2025 | 6 | 645.24 | 4.71 | 0.01722
F754 |  | 540 | 520 | 48 | ENCZ | [19 empty] | 101.37 | 0.53 | DIFUSÃO A/F | FILTRO MEDIO | F754/ENCZ/540x520x48 | 11/04/2025 | 6 | 608.22 | 4.17 | 0.01348
FMP |  | 580 | 530 | 40 | ENCZ-PC | [5 empty] | STD | G4 | [12 empty] | 57.57 | 0.53 | DIFUSÃO A/F | FILTRO GROSSO FMP | FMP-STD-G4/ENCZ-PC/580x530x40 | 11/04/2025 | 20 | 1151.4 | 0 | 0
F754 |  | 660 | 440 | 48 | ENCZ | [19 empty] | 102.13 | 0.53 | DIFUSÃO A/F | FILTRO MEDIO | F754/ENCZ/660x440x48 | 11/04/2025 | 20 | 2042.6 | 3.91 | 0.01394
F754 |  | 660 | 440 | 48 | ENCZ | [19 empty] | 102.13 | 0.53 | DIFUSÃO A/F | FILTRO MEDIO | F754/ENCZ/660x440x48 | 11/04/2025 | 12 | 1225.56 | 3.91 | 0.01394
FMP |  | 660 | 440 | 40 | ENCZ-PC | [5 empty] | STD | G4 | [12 empty] | 56.22 | 0.53 | DIFUSÃO A/F | FILTRO GROSSO FMP | FMP-STD-G4/ENCZ-PC/660x440x40 | 11/04/2025 | 12 | 674.64 | 0 | 0
F754 |  | 470 | 460 | 48 | ENCZ | [19 empty] | 96.25 | 0.53 | DIFUSÃO A/F | FILTRO MEDIO | F754/ENCZ/470x460x48 | 11/04/2025 | 12 | 1155 | 3.48 | 0.01038
F754 |  | 470 | 460 | 48 | ENCZ | [19 empty] | 96.25 | 0.53 | DIFUSÃO A/F | FILTRO MEDIO | F754/ENCZ/470x460x48 | 11/04/2025 | 12 | 1155 | 3.48 | 0.01038
F754 |  | 470 | 460 | 48 | ENCZ | [19 empty] | 96.25 | 0.53 | DIFUSÃO A/F | FILTRO MEDIO | F754/ENCZ/470x460x48 | 11/04/2025 | 12 | 1155 | 3.48 | 0.01038
F754 |  | 690 | 520 | 48 | ENCZ | [19 empty] | 107.54 | 0.53 | DIFUSÃO A/F | FILTRO MEDIO | F754/ENCZ/690x520x48 | 11/04/2025 | 4 | 430.16 | 4.71 | 0.01722
F754 |  | 690 | 520 | 48 | ENCZ | [19 empty] | 107.54 | 0.53 | DIFUSÃO A/F | FILTRO MEDIO | F754/ENCZ/690x520x48 | 11/04/2025 | 4 | 430.16 | 4.71 | 0.01722
F754 |  | 660 | 520 | 48 | ENCZ | [19 empty] | 106.31 | 0.53 | DIFUSÃO A/F | FILTRO MEDIO | F754/ENCZ/660x520x48 | 11/04/2025 | 5 | 531.55 | 4.6 | 0.01647
F754 |  | 550 | 450 | 48 | ENCZ | [19 empty] | 98.73 | 0.53 | DIFUSÃO A/F | FILTRO MEDIO | F754/ENCZ/550x450x48 | 11/04/2025 | 3 | 296.19 | 3.65 | 0.01188
FMP |  | 530 | 470 | 40 | ENCZ-PC | [5 empty] | STD | G4 | [12 empty] | 52.95 | 0.53 | DIFUSÃO A/F | FILTRO GROSSO FMP | FMP-STD-G4/ENCZ-PC/530x470x40 | 11/04/2025 | 20 | 1059 | 0 | 0
FMP |  | 530 | 470 | 40 | ENCZ-PC | [5 empty] | STD | G4 | [12 empty] | 52.95 | 0.53 | DIFUSÃO A/F | FILTRO GROSSO FMP | FMP-STD-G4/ENCZ-PC/530x470x40 | 11/04/2025 | 20 | 1059 | 0 | 0
ADLQ | A |  |  |  |  | 2 | [10 empty] | 0 | [7 empty] | 88.73 | 0.53 | DIFUSÃO A/F | DIFUSOR MULTIVIAS QUADRADO | ADLQ-A-0-0-T2/000SAN0000 | 11/04/2025 | 1 | 88.73 | 0.86 | 0.00414
VAT | A | 525 | 325 |  | 00 | AN0 | [18 empty] | 146.18 | 0.53 | DIFUSÃO A/F | GRELHA DE ALETAS MOVEIS VERT. | VAT-0-A525x325/00FAN000 | 11/04/2025 | 1 | 146.18 | 1.05 | 0.00781
AR | A | 825 | 325 |  | 0 | AN0 | [18 empty] | 179.15 | 0.53 | DIFUSÃO A/F | GRELHA DE ALETAS FIXAS | AR-A-825x325/0/0/FAN000 | 11/04/2025 | 1 | 179.15 | 1.78 | 0.01204
[25 empty] | 283.27 | 0.53 | DIFUSÃO A/F | VENEZIANA | AWB/585x330/0/F/0/0/AN0 | 11/04/2025 | 1 | 283.27 | 2.52 | 0.00841
ADLQ | A |  |  |  |  | 8 | [10 empty] | 0 | [7 empty] | 279.39 | 0.53 | DIFUSÃO A/F | DIFUSOR MULTIVIAS QUADRADO | ADLQ-A-0-0-T8/000SAN0000 | 11/04/2025 | 1 | 279.39 | 2.92 | 0.01785
AR | A | 825 | 325 |  | 0 | AN0 | [18 empty] | 179.15 | 0.53 | DIFUSÃO A/F | GRELHA DE ALETAS FIXAS | AR-A-825x325/0/0/FAN000 | 11/04/2025 | 1 | 179.15 | 1.78 | 0.01204
ADLQ | A |  |  |  |  | 6 | [10 empty] | 0 | [7 empty] | 205.44 | 0.53 | DIFUSÃO A/F | DIFUSOR MULTIVIAS QUADRADO | ADLQ-A-0-0-T6/000SAN0000 | 11/04/2025 | 1 | 205.44 | 2.04 | 0.01141
ADLQ | A |  |  |  |  | 8 | [10 empty] | 0 | [7 empty] | 279.39 | 0.53 | DIFUSÃO A/F | DIFUSOR MULTIVIAS QUADRADO | ADLQ-A-0-0-T8/000SAN0000 | 11/04/2025 | 1 | 279.39 | 2.92 | 0.01785
AR | A | 425 | 225 |  | 0 | AN0 | [18 empty] | 96.58 | 0.53 | DIFUSÃO A/F | GRELHA DE ALETAS FIXAS | AR-A-425x225/0/0/FAN000 | 11/04/2025 | 1 | 96.58 | 0.77 | 0.00458
AR | A | 525 | 225 |  | 0 | AN0 | [18 empty] | 107.16 | 0.53 | DIFUSÃO A/F | GRELHA DE ALETAS FIXAS | AR-A-525x225/0/0/FAN000 | 11/04/2025 | 1 | 107.16 | 0.91 | 0.0056
AWG |  | 585 | 330 |  | 0 | AN0 | [18 empty] | 325.12 | 0.53 | DIFUSÃO A/F | VENEZIANA | AWG/585x330/P/0/F/AN0 | 11/04/2025 | 1 | 325.12 | 2.77 | 0.02318
AWG |  | 785 | 330 |  | 0 | AN0 | [18 empty] | 381.14 | 0.53 | DIFUSÃO A/F | VENEZIANA | AWG/785x330/P/0/F/AN0 | 11/04/2025 | 1 | 381.14 | 3.47 | 0.03015
AWG |  | 785 | 330 |  | 0 | AN0 | [18 empty] | 381.14 | 0.53 | DIFUSÃO A/F | VENEZIANA | AWG/785x330/P/0/F/AN0 | 11/04/2025 | 1 | 381.14 | 3.47 | 0.03015
ALS |  | 2000 |  |  |  | AN0 | [10 empty] | 0 |  |  |  |  | DS2 | A |  | 390.73 | 0.53 | FILTROS | DIFUSOR LINEAR | ALS-DS2-2000/0/A/0/0/AN0 | 20/03/2024 | 1 | 390.73 | 16.61 | 0.01622
VAT | AG | 225 | 75 |  | 00 | AN0 | [18 empty] | 110.73 | 0.75 | DIFUSÃO A/F | GRELHA DE ALETAS MOVEIS VERT. | VAT-0-AG225x75/00FAN0M0 | 27/03/2024 | 6 | 794.1 | 0.5 | 0.00261
VAT | AG | 325 | 75 |  | 00 | AN0 | [18 empty] | 134.55 | 0.75 | DIFUSÃO A/F | GRELHA DE ALETAS MOVEIS VERT. | VAT-0-AG325x75/00FAN0M0 | 27/03/2024 | 12 | 1930.08 | 0.7 | 0.00364
VAT | AG | 325 | 125 |  | 00 | AN0 | [18 empty] | 147.82 | 0.75 | DIFUSÃO A/F | GRELHA DE ALETAS MOVEIS VERT. | VAT-0-AG325x125/00FAN0M0 | 27/03/2024 | 6 | 1060.2 | 0.88 | 0.0054
VAT | AG | 325 | 225 |  | 00 | AN0 | [18 empty] | 174.36 | 0.75 | DIFUSÃO A/F | GRELHA DE ALETAS MOVEIS VERT. | VAT-0-AG325x225/00FAN0M0 | 27/03/2024 | 5 | 1042.1 | 1.24 | 0.00893
VAT | AG | 325 | 325 |  | 00 | AN0 | [18 empty] | 200.9 | 0.75 | DIFUSÃO A/F | GRELHA DE ALETAS MOVEIS VERT. | VAT-0-AG325x325/00FAN0M0 | 27/03/2024 | 63 | 15129.45 | 1.6 | 0.01246
VAT | AG | 525 | 525 |  | 00 | AN0 | [18 empty] | 362.54 | 0.75 | DIFUSÃO A/F | GRELHA DE ALETAS MOVEIS VERT. | VAT-0-AG525x525/00FAN0M0 | 27/03/2024 | 34 | 14734.58 | 3.53 | 0.03058
VAT | AG | 425 | 425 |  | 00 | AN0 | [18 empty] | 274.95 | 0.75 | DIFUSÃO A/F | GRELHA DE ALETAS MOVEIS VERT. | VAT-0-AG425x425/00FAN0M0 | 27/03/2024 | 14 | 4601.38 | 2.47 | 0.02052
VAT | AG | 425 | 165 |  | 00 | AN0 | [18 empty] | 188.34 | 0.75 | DIFUSÃO A/F | GRELHA DE ALETAS MOVEIS VERT. | VAT-0-AG425x165/00FAN0M0 | 27/03/2024 | 35 | 7879.9 | 1.3 | 0.00874
VAT | AG | 425 | 325 |  | 00 | AN0 | [18 empty] | 241.64 | 0.75 | DIFUSÃO A/F | GRELHA DE ALETAS MOVEIS VERT. | VAT-0-AG425x325/00FAN0M0 | 27/03/2024 | 3 | 866.55 | 2.02 | 0.01599
VAT | AG | 1225 | 525 |  | 00 | AN0 | [18 empty] | 742.47 | 0.75 | DIFUSÃO A/F | GRELHA DE ALETAS MOVEIS VERT. | VAT-0-AG1225x525/00FAN0M0 | 27/03/2024 | 2 | 1775.06 | 7.73 | 0.06929
AT | A | 1225 | 525 |  | 00 | AN0 | [18 empty] | 406.38 | 0.75 | DIFUSÃO A/F | GRELHA DE ALETAS MOVEIS HORIZ. | AT-0-A1225x525/00FAN000 | 27/03/2024 | 6 | 2914.62 | 3.31 | 0.02772
AT | DG | 1225 | 525 |  | 00 | AN0 | [18 empty] | 970.1 | 0.75 | DIFUSÃO A/F | GRELHA DE ALETAS MOVEIS HORIZ. | AT-0-DG1225x525/00FAN0M0 | 27/03/2024 | 30 | 34788.9 | 11.27 | 0.06929
AWG |  | 1985 | 1980 |  | 0 | AN0 | [18 empty] | 2971.61 | 0.75 | DIFUSÃO A/F | VENEZIANA | AWG/1985x1980/P/0/F/AN0 | 27/03/2024 | 2 | 7104.34 | 31.01 | 0.36158
AGS-T | SEM | 325 | 125 |  | 00 | AN0 | [18 empty] | 141.49 | 0.75 | DIFUSÃO A/F | GRELHA INDEVASSAVEL | AGS-T/325x125/00/CF/AN0 | 27/03/2024 | 1 | 169.13 | 0.85 | 0.00221
AGS-T | SEM | 225 | 125 |  | 00 | AN0 | [18 empty] | 126.25 | 0.75 | DIFUSÃO A/F | GRELHA INDEVASSAVEL | AGS-T/225x125/00/CF/AN0 | 27/03/2024 | 7 | 1056.44 | 0.69 | 0.0016
AGS-T | SEM | 525 | 525 |  | 00 | AN0 | [18 empty] | 413.52 | 0.75 | DIFUSÃO A/F | GRELHA INDEVASSAVEL | AGS-T/525x525/00/CF/AN0 | 27/03/2024 | 4 | 1977.24 | 3.19 | 0.01154
AGS-T | SEM | 325 | 225 |  | 00 | AN0 | [18 empty] | 186.58 | 0.75 | DIFUSÃO A/F | GRELHA INDEVASSAVEL | AGS-T/325x225/00/CF/AN0 | 27/03/2024 | 3 | 669.09 | 1.19 | 0.00352
AGS-T | SEM | 525 | 325 |  | 00 | AN0 | [18 empty] | 292.74 | 0.75 | DIFUSÃO A/F | GRELHA INDEVASSAVEL | AGS-T/525x325/00/CF/AN0 | 27/03/2024 | 4 | 1399.72 | 2.19 | 0.00748
AGS-T | SEM | 225 | 165 |  | 00 | AN0 | [18 empty] | 141.23 | 0.75 | DIFUSÃO A/F | GRELHA INDEVASSAVEL | AGS-T/225x165/00/CF/AN0 | 27/03/2024 | 1 | 168.82 | 0.79 | 0.00198
AGS-T | SEM | 425 | 325 |  | 00 | AN0 | [18 empty] | 262.21 | 0.75 | DIFUSÃO A/F | GRELHA INDEVASSAVEL | AGS-T/425x325/00/CF/AN0 | 27/03/2024 | 2 | 626.88 | 1.85 | 0.00616
AWG |  | 585 | 825 |  | 0 | AN0 | [18 empty] | 571.46 | 0.75 | DIFUSÃO A/F | VENEZIANA | AWG/585x825/P/0/F/AN0 | 27/03/2024 | 1 | 683.11 | 5.28 | 0.05116
AWG |  | 585 | 990 |  | 0 | AN0 | [18 empty] | 652.04 | 0.75 | DIFUSÃO A/F | VENEZIANA | AWG/585x990/P/0/F/AN0 | 27/03/2024 | 1 | 779.43 | 6.12 | 0.06048
AWG |  | 985 | 1320 |  | 0 | AN0 | [18 empty] | 1181.28 | 0.75 | DIFUSÃO A/F | VENEZIANA | AWG/985x1320/P/0/F/AN0 | 27/03/2024 | 1 | 1412.07 | 11.76 | 0.12674
AWG |  | 1385 | 1980 |  | 0 | AN0 | [18 empty] | 2184.71 | 0.75 | DIFUSÃO A/F | VENEZIANA | AWG/1385x1980/P/0/F/AN0 | 27/03/2024 | 2 | 5223.08 | 22.5 | 0.25652
AWG |  | 1985 | 1155 |  | 0 | AN0 | [18 empty] | 1883.93 | 0.75 | DIFUSÃO A/F | VENEZIANA | AWG/1985x1155/P/0/F/AN0 | 27/03/2024 | 2 | 4503.98 | 19.34 | 0.21677
AWG |  | 1985 | 1980 |  | 0 | AN0 | [18 empty] | 2971.61 | 0.75 | DIFUSÃO A/F | VENEZIANA | AWG/1985x1980/P/0/F/AN0 | 27/03/2024 | 3 | 10656.51 | 31.01 | 0.36158
AWK |  | 297 | 197 |  | 0 | AN0 | [18 empty] | 100.09 | 0.75 | DIFUSÃO A/F | VENEZIANA | AWK/297x197/0/0/F/AN0/0 | 27/03/2024 | 1 | 119.64 | 4.16 | 0.00304
AWK |  | 297 | 297 |  | 0 | AN0 | [18 empty] | 128.32 | 0.75 | DIFUSÃO A/F | VENEZIANA | AWK/297x297/0/0/F/AN0/0 | 27/03/2024 | 1 | 153.39 | 5.14 | 0.00424
FPPA |  | 1836 | 1830 | [21 empty] | 5622.02 | 0.85 | DIFUSÃO A/F | ESTRUTURA FILTRO PLANO PAREDE | FPPA-1836x1830/I04/0 | 27/03/2024 | 2 | 13440.8 | 30.73 | 0.20784
FPPA |  | 2449 | 2440 | [21 empty] | 5318.81 | 0.85 | DIFUSÃO A/F | ESTRUTURA FILTRO PLANO PAREDE | FPPA-2449x2440/ZN/0 | 27/03/2024 | 2 | 12715.9 | 63.92 | 0.36381
FPPA |  | 3675 | 1830 | [21 empty] | 4555.61 | 0.85 | DIFUSÃO A/F | ESTRUTURA FILTRO PLANO PAREDE | FPPA-3675x1830/ZN/0 | 27/03/2024 | 1 | 5445.64 | 55.04 | 0.40943
FPPA |  | 1223 | 1830 | [21 empty] | 1792.87 | 0.85 | DIFUSÃO A/F | ESTRUTURA FILTRO PLANO PAREDE | FPPA-1223x1830/ZN/0 | 27/03/2024 | 1 | 2143.14 | 20.59 | 0.14064
FPPA |  | 1836 | 1830 | [21 empty] | 2759.95 | 0.85 | DIFUSÃO A/F | ESTRUTURA FILTRO PLANO PAREDE | FPPA-1836x1830/ZN/0 | 27/03/2024 | 1 | 3299.16 | 30.19 | 0.20784
RG-B |  | 200 | 105 |  |  | 000 |  | 0 | 00 | [15 empty] | 110.99 | 0.75 | DIFUSÃO A/F | DAMPER DE REGULAGEM | RG-B-200x105/D/0/00/000 | 27/03/2024 | 37 | 4908.79 | 1.26 | 0.00388
RG-B |  | 200 | 205 |  |  | 000 |  | 0 | 00 | [15 empty] | 142.16 | 0.75 | DIFUSÃO A/F | DAMPER DE REGULAGEM | RG-B-200x205/D/0/00/000 | 27/03/2024 | 1 | 169.93 | 1.62 | 0.00638
RG-B |  | 300 | 205 |  |  | 000 |  | 0 | 00 | [15 empty] | 163.65 | 0.75 | DIFUSÃO A/F | DAMPER DE REGULAGEM | RG-B-300x205/D/0/00/000 | 27/03/2024 | 2 | 391.24 | 2.02 | 0.00893
RG-B |  | 500 | 305 |  |  | 000 |  | 0 | 00 | [15 empty] | 248.88 | 0.75 | DIFUSÃO A/F | DAMPER DE REGULAGEM | RG-B-500x305/D/0/00/000 | 27/03/2024 | 1 | 297.5 | 3.33 | 0.01953
RG-B |  | 700 | 505 |  |  | 000 |  | 0 | 00 | [15 empty] | 398.52 | 0.75 | DIFUSÃO A/F | DAMPER DE REGULAGEM | RG-B-700x505/D/0/00/000 | 27/03/2024 | 1 | 476.38 | 5.41 | 0.04163
JN-B |  | 600 | 345 |  |  | 000 |  | 0 | 00 | [15 empty] | 635.75 | 0.75 | DIFUSÃO A/F | DAMPER DE REGULAGEM PESADO | JN-B-0-D-N0/600x345/N/00/000 | 27/03/2024 | 66 | 50157.36 | 12.25 | 0.0753
JN-B |  | 1800 | 1830 |  |  | 000 |  | 0 | 00 | [15 empty] | 4314.56 | 0.75 | DIFUSÃO A/F | DAMPER DE REGULAGEM PESADO | JN-B-0-D-N0/1800x1830/N/00/000 | 27/03/2024 | 1 | 5157.5 | 91.24 | 0.91959
JN-B |  | 1200 | 510 |  |  | 000 |  | 0 | 00 | [15 empty] | 1209.12 | 0.75 | DIFUSÃO A/F | DAMPER DE REGULAGEM PESADO | JN-B-0-D-N0/1200x510/N/00/000 | 27/03/2024 | 2 | 2890.7 | 24.94 | 0.19377
JN-B |  | 1400 | 675 |  |  | 000 |  | 0 | 00 | [15 empty] | 1627.8 | 0.75 | DIFUSÃO A/F | DAMPER DE REGULAGEM PESADO | JN-B-0-D-N0/1400x675/N/00/000 | 27/03/2024 | 2 | 3891.64 | 33.96 | 0.28633
JN-B |  | 1200 | 1830 |  |  | 000 |  | 0 | 00 | [15 empty] | 3368.71 | 0.75 | DIFUSÃO A/F | DAMPER DE REGULAGEM PESADO | JN-B-0-D-N0/1200x1830/N/00/000 | 27/03/2024 | 1 | 4026.86 | 69.3 | 0.63026
[25 empty] | 2157.85 | 0.85 | DIFUSÃO A/F | DAMPER DE SOBRE PRESSAO | RAF-PE/600x605/SIMP/0/PE8 | 27/03/2024 | 8 | 20635.44 | 17.07 | 0.11179
ADQ-1 | AG | 671 | 264 |  |  | AN0 | [10 empty] | 0 | [7 empty] | 271.09 | 0.75 | DIFUSÃO A/F | DIFUSOR MULTIVIAS RETANGULAR | ADQ-10AG671x264F000SAN00M00 | 27/03/2024 | 11 | 3564.55 | 2.74 | 0.02312
ADLQ | AG |  |  |  |  | 1 | [10 empty] | K | [7 empty] | 272.35 | 0.75 | DIFUSÃO A/F | DIFUSOR MULTIVIAS QUADRADO | ADLQ-AG-K-0-T1/98SAN00M0 | 27/03/2024 | 12 | 3906.72 | 2.54 | 0.02012
UL-1 |  | 1397 | 1415 |  |  | 000 |  |  |  | 00 | [14 empty] | 1655.16 | 0.85 | DIFUSÃO A/F | DAMPER DE SOBRE PRESSAO | UL-1/1397x1415/00/CF/000 | 27/03/2024 | 1 | 1978.53 | 13.71 | 0.09072
KUL |  | 497 | 1015 | [21 empty] | 748.96 | 0.85 | DIFUSÃO A/F | DAMPER DE SOBRE PRESSAO | KUL/497x1015 | 27/03/2024 | 2 | 1790.56 | 6.27 | 0.05826
KUL |  | 597 | 1015 | [21 empty] | 810.13 | 0.85 | DIFUSÃO A/F | DAMPER DE SOBRE PRESSAO | KUL/597x1015 | 27/03/2024 | 2 | 1936.82 | 6.85 | 0.06891
VD |  | 425 |  |  |  | AN0 | [10 empty] | H | [7 empty] | 1016.4 | 0.85 | DIFUSÃO A/F | DIFUSOR DE ALTA INDUCAO | VD-H-0-0-0/425/RF/AN0/0/0 | 27/03/2024 | 39 | 47383.83 | 10.97 | 0.09594
VDF | AG | 597 | 597 |  |  | AN0 | [6 empty] | F711 | AWK | [10 empty] | 520.22 | 0.75 | DIFUSÃO A/F | TOMADA DE AR EXTERNO | VDF-F711/597x597/K/AG/F/AN0 | 27/03/2024 | 1 | 621.86 | 16.48 | 0.05714
VDF | AG | 1197 | 797 |  |  | AN0 | [6 empty] | F711 | AWK | [10 empty] | 1067.79 | 0.75 | DIFUSÃO A/F | TOMADA DE AR EXTERNO | VDF-F711/1197x797/K/AG/F/AN0 | 27/03/2024 | 1 | 1276.4 | 35.92 | 0.14322
AR | AG | 225 | 165 |  | 0 | AN0 | [18 empty] | 150.98 | 0.88 | DIFUSÃO A/F | GRELHA DE ALETAS FIXAS | AR-AG-225x165/0/0/FAN0M0 | 13/09/2024 | 11 | 1660.78 | 0.83 | 0.00508
AR | AG | 225 | 165 |  | 0 | AN0 | [18 empty] | 150.98 | 0.88 | DIFUSÃO A/F | GRELHA DE ALETAS FIXAS | AR-AG-225x165/0/0/FAN0M0 | 13/09/2024 | 2 | 301.96 | 0.83 | 0.00508
AR | AG | 425 | 165 |  | 0 | AN0 | [18 empty] | 204.48 | 0.88 | DIFUSÃO A/F | GRELHA DE ALETAS FIXAS | AR-AG-425x165/0/0/FAN0M0 | 13/09/2024 | 8 | 1635.84 | 1.39 | 0.00909
AR | AG | 225 | 125 |  | 0 | AN0 | [18 empty] | 136.78 | 0.88 | DIFUSÃO A/F | GRELHA DE ALETAS FIXAS | AR-AG-225x125/0/0/FAN0M0 | 13/09/2024 | 6 | 820.68 | 0.71 | 0.00403
AWK |  | 597 | 297 |  | 0 | AN0 | [18 empty] | 246.12 | 0.88 | DIFUSÃO A/F | VENEZIANA | AWK/597x297/0/0/F/AN0/0 | 13/09/2024 | 1 | 246.12 | 8.87 | 0.00784
AWK |  | 597 | 397 |  | 0 | AN0 | [18 empty] | 303.92 | 0.88 | DIFUSÃO A/F | VENEZIANA | AWK/597x397/0/0/F/AN0/0 | 13/09/2024 | 1 | 303.92 | 10.37 | 0.01006
RG-B |  | 1000 | 305 |  |  | 000 |  | 0 | 00 | [15 empty] | 448.82 | 0.88 | DIFUSÃO A/F | DAMPER DE REGULAGEM | RG-B-1000x305/D/0/00/000 | 13/09/2024 | 1 | 448.82 | 5.57 | 0.03728
RG-B |  | 500 | 205 |  |  | 000 |  | 0 | 00 | [15 empty] | 247.31 | 0.88 | DIFUSÃO A/F | DAMPER DE REGULAGEM | RG-B-500x205/D/0/00/000 | 13/09/2024 | 1 | 247.31 | 2.83 | 0.01403
KUL |  | 497 | 315 | [21 empty] | 365.16 | 0.88 | DIFUSÃO A/F | DAMPER DE SOBRE PRESSAO | KUL/497x315 | 13/09/2024 | 2 | 730.32 | 3.09 | 0.01997
RG-B |  | 700 | 405 |  |  | 000 |  | 0 | 00 | [15 empty] | 417.11 | 0.88 | DIFUSÃO A/F | DAMPER DE REGULAGEM | RG-B-700x405/D/0/00/000 | 13/09/2024 | 3 | 1251.33 | 4.81 | 0.03413
RG-B |  | 600 | 305 |  |  | 000 |  | 0 | 00 | [15 empty] | 327.84 | 0.88 | DIFUSÃO A/F | DAMPER DE REGULAGEM | RG-B-600x305/D/0/00/000 | 13/09/2024 | 1 | 327.84 | 3.77 | 0.02308
ADLQ | AG |  |  |  |  | 3 | [10 empty] | 0 | [7 empty] | 268.77 | 0.88 | DIFUSÃO A/F | DIFUSOR MULTIVIAS QUADRADO | ADLQ-AG-0-0-T3/000SAN00M0 | 13/09/2024 | 52 | 13976.04 | 2.02 | 0.01343
ADLQ | AG |  |  |  |  | 4 | [10 empty] | 0 | [7 empty] | 328.48 | 0.88 | DIFUSÃO A/F | DIFUSOR MULTIVIAS QUADRADO | ADLQ-AG-0-0-T4/000SAN00M0 | 13/09/2024 | 8 | 2627.84 | 2.58 | 0.01799
ADQ-4 | AG | 1071 | 376 |  |  | AN0 | [10 empty] | 0 | [7 empty] | 713.19 | 0.88 | DIFUSÃO A/F | DIFUSOR MULTIVIAS RETANGULAR | ADQ-40AG1071x376F000SAN00M00 | 13/09/2024 | 1 | 713.19 | 5.97 | 0.04971
ADLQ | A |  |  |  |  | 1 | [10 empty] | 0 | [7 empty] | 105.21 | 0.88 | DIFUSÃO A/F | DIFUSOR MULTIVIAS QUADRADO | ADLQ-A-0-0-T1/000SAN0000 | 13/09/2024 | 9 | 946.89 | 0.62 | 0.00274
ADLQ | AG |  |  |  |  | 2 | [10 empty] | 0 | [7 empty] | 203.59 | 0.88 | DIFUSÃO A/F | DIFUSOR MULTIVIAS QUADRADO | ADLQ-AG-0-0-T2/000SAN00M0 | 13/09/2024 | 25 | 5089.75 | 1.52 | 0.00954
ADLQ | AG |  |  |  |  | 4 | [10 empty] | 0 | [7 empty] | 328.48 | 0.88 | DIFUSÃO A/F | DIFUSOR MULTIVIAS QUADRADO | ADLQ-AG-0-0-T4/000SAN00M0 | 13/09/2024 | 120 | 39417.6 | 2.58 | 0.01799
ADLQ | AG |  |  |  |  | 5 | [10 empty] | 0 | [7 empty] | 393.42 | 0.88 | DIFUSÃO A/F | DIFUSOR MULTIVIAS QUADRADO | ADLQ-AG-0-0-T5/000SAN00M0 | 13/09/2024 | 32 | 12589.44 | 3.21 | 0.02322
ADQ-4 | AG | 1271 | 432 |  |  | AN0 | [10 empty] | 0 | [7 empty] | 889.38 | 0.88 | DIFUSÃO A/F | DIFUSOR MULTIVIAS RETANGULAR | ADQ-40AG1271x432F000SAN00M00 | 13/09/2024 | 3 | 2668.14 | 7.71 | 0.06667
AT | AG | 425 | 225 |  | 00 | AN0 | [18 empty] | 231.16 | 0.88 | DIFUSÃO A/F | GRELHA DE ALETAS MOVEIS HORIZ. | AT-0-AG425x225/00FAN0M0 | 13/09/2024 | 8 | 1849.28 | 1.54 | 0.01146
AT | AG | 225 | 125 |  | 00 | AN0 | [18 empty] | 134.34 | 0.88 | DIFUSÃO A/F | GRELHA DE ALETAS MOVEIS HORIZ. | AT-0-AG225x125/00FAN0M0 | 13/09/2024 | 48 | 6448.32 | 0.63 | 0.00387
AT | AG | 425 | 125 |  | 00 | AN0 | [18 empty] | 180.13 | 0.88 | DIFUSÃO A/F | GRELHA DE ALETAS MOVEIS HORIZ. | AT-0-AG425x125/00FAN0M0 | 13/09/2024 | 7 | 1260.91 | 1.08 | 0.00693
AT | AG | 425 | 165 |  | 00 | AN0 | [18 empty] | 200.54 | 0.88 | DIFUSÃO A/F | GRELHA DE ALETAS MOVEIS HORIZ. | AT-0-AG425x165/00FAN0M0 | 13/09/2024 | 9 | 1804.86 | 1.26 | 0.00874
AT | AG | 225 | 165 |  | 00 | AN0 | [18 empty] | 148.04 | 0.88 | DIFUSÃO A/F | GRELHA DE ALETAS MOVEIS HORIZ. | AT-0-AG225x165/00FAN0M0 | 13/09/2024 | 16 | 2368.64 | 0.74 | 0.00488
AT | AG | 425 | 325 |  | 00 | AN0 | [18 empty] | 282.18 | 0.88 | DIFUSÃO A/F | GRELHA DE ALETAS MOVEIS HORIZ. | AT-0-AG425x325/00FAN0M0 | 13/09/2024 | 1 | 282.18 | 2 | 0.01599
AT | AG | 525 | 225 |  | 00 | AN0 | [18 empty] | 262.44 | 0.88 | DIFUSÃO A/F | GRELHA DE ALETAS MOVEIS HORIZ. | AT-0-AG525x225/00FAN0M0 | 13/09/2024 | 2 | 524.88 | 1.86 | 0.01399
VDF | AG | 1197 | 797 |  |  | AN0 | [6 empty] | FMB | AWK | [10 empty] | 2331.99 | 0.88 | DIFUSÃO A/F | TOMADA DE AR EXTERNO | VDF-FMB/1197x797/K/AG/F/AN0 | 13/09/2024 | 3 | 6995.97 | 45.84 | 0.14322
VDF | AG | 497 | 497 |  |  | AN0 | [6 empty] | FMB | AWK | [10 empty] | 806.83 | 0.88 | DIFUSÃO A/F | TOMADA DE AR EXTERNO | VDF-FMB/497x497/K/AG/F/AN0 | 13/09/2024 | 5 | 4034.15 | 16.12 | 0.04098
TVJEASY |  | 200 | 207 | [21 empty] | 2127.8 | 0.88 | DIFUSÃO A/F | CAIXA VAV RETANGULAR EASY | TVJEASY/200x207 | 13/09/2024 | 35 | 74473 | 5.76 | 0.04053
TVJEASY |  | 400 | 207 | [21 empty] | 2420.13 | 0.88 | DIFUSÃO A/F | CAIXA VAV RETANGULAR EASY | TVJEASY/400x207 | 13/09/2024 | 47 | 113746.11 | 8.38 | 0.06317
TVTDEASY |  | 200 | 107 | [21 empty] | 2250.56 | 0.88 | DIFUSÃO A/F | CAIXA VAV RETANGULAR EASY | TVTDEASY/200x107 | 13/09/2024 | 18 | 40510.08 | 7.05 | 0.02621
TVTDEASY |  | 700 | 407 | [21 empty] | 3987.08 | 0.88 | DIFUSÃO A/F | CAIXA VAV RETANGULAR EASY | TVTDEASY/700x407 | 13/09/2024 | 7 | 27909.56 | 22.31 | 0.16577
TVTDEASY |  | 500 | 307 | [21 empty] | 3347.16 | 0.88 | DIFUSÃO A/F | CAIXA VAV RETANGULAR EASY | TVTDEASY/500x307 | 13/09/2024 | 16 | 53554.56 | 16.07 | 0.10081
KUL-CP |  | 420 | 215 | [21 empty] | 324.9 | 0.75 | DIFUSÃO A/F | DAMPER DE SOBRE PRESSAO | KUL-CP/420x215/000 | 06/08/2024 | 2 | 649.8 | 2.26 | 0.01246
KUL-CP |  | 450 | 250 | [21 empty] | 353.26 | 0.75 | DIFUSÃO A/F | DAMPER DE SOBRE PRESSAO | KUL-CP/450x250/000 | 06/08/2024 | 4 | 1413.04 | 2.54 | 0.015
KUL-CP |  | 450 | 280 | [21 empty] | 371.69 | 0.75 | DIFUSÃO A/F | DAMPER DE SOBRE PRESSAO | KUL-CP/450x280/000 | 06/08/2024 | 2 | 743.38 | 2.7 | 0.0165
KUL-CP |  | 450 | 300 | [21 empty] | 383.98 | 0.75 | DIFUSÃO A/F | DAMPER DE SOBRE PRESSAO | KUL-CP/450x300/000 | 06/08/2024 | 2 | 767.96 | 2.81 | 0.0175
KUL-CP |  | 450 | 320 | [21 empty] | 396.27 | 0.75 | DIFUSÃO A/F | DAMPER DE SOBRE PRESSAO | KUL-CP/450x320/000 | 06/08/2024 | 4 | 1585.08 | 2.92 | 0.0185
KUL-CP |  | 480 | 215 | [21 empty] | 338.63 | 0.75 | DIFUSÃO A/F | DAMPER DE SOBRE PRESSAO | KUL-CP/480x215/000 | 06/08/2024 | 2 | 677.26 | 2.44 | 0.01405
KUL-CP |  | 480 | 250 | [21 empty] | 360.55 | 0.75 | DIFUSÃO A/F | DAMPER DE SOBRE PRESSAO | KUL-CP/480x250/000 | 06/08/2024 | 4 | 1442.2 | 2.63 | 0.0159
KUL-CP |  | 520 | 250 | [21 empty] | 370.26 | 0.75 | DIFUSÃO A/F | DAMPER DE SOBRE PRESSAO | KUL-CP/520x250/000 | 06/08/2024 | 2 | 740.52 | 2.76 | 0.0171
KUL-CP |  | 580 | 215 | [21 empty] | 361.52 | 0.75 | DIFUSÃO A/F | DAMPER DE SOBRE PRESSAO | KUL-CP/580x215/000 | 06/08/2024 | 2 | 723.04 | 2.74 | 0.0167
AT | DG | 365 | 325 |  | 00 | AN0 | [18 empty] | 272.3 | 0.75 | DIFUSÃO A/F | GRELHA DE ALETAS MOVEIS HORIZ. | AT-0-DG365x325/00FAN0M0 | 06/08/2024 | 2 | 544.6 | 2.5 | 0.01387
AT | DG | 725 | 525 |  | 00 | AN0 | [18 empty] | 619.2 | 0.75 | DIFUSÃO A/F | GRELHA DE ALETAS MOVEIS HORIZ. | AT-0-DG725x525/00FAN0M0 | 06/08/2024 | 3 | 1857.6 | 6.87 | 0.04164
AT | DG | 465 | 325 |  | 00 | AN0 | [18 empty] | 319.64 | 0.75 | DIFUSÃO A/F | GRELHA DE ALETAS MOVEIS HORIZ. | AT-0-DG465x325/00FAN0M0 | 06/08/2024 | 2 | 639.28 | 3.09 | 0.0174
AT | DG | 225 | 225 |  | 00 | AN0 | [18 empty] | 170.53 | 0.75 | DIFUSÃO A/F | GRELHA DE ALETAS MOVEIS HORIZ. | AT-0-DG225x225/00FAN0M0 | 06/08/2024 | 2 | 341.06 | 1.29 | 0.0064
AT | DG | 265 | 225 |  | 00 | AN0 | [18 empty] | 185.25 | 0.75 | DIFUSÃO A/F | GRELHA DE ALETAS MOVEIS HORIZ. | AT-0-DG265x225/00FAN0M0 | 06/08/2024 | 4 | 741 | 1.47 | 0.00741
AT | DG | 265 | 265 |  | 00 | AN0 | [18 empty] | 201.14 | 0.75 | DIFUSÃO A/F | GRELHA DE ALETAS MOVEIS HORIZ. | AT-0-DG265x265/00FAN0M0 | 06/08/2024 | 1 | 201.14 | 1.65 | 0.00858
AT | DG | 725 | 265 |  | 00 | AN0 | [18 empty] | 389.78 | 0.75 | DIFUSÃO A/F | GRELHA DE ALETAS MOVEIS HORIZ. | AT-0-DG725x265/00FAN0M0 | 06/08/2024 | 6 | 2338.68 | 3.96 | 0.02206
AT | AG | 925 | 425 |  | 00 | AN0 | [18 empty] | 467.36 | 0.75 | DIFUSÃO A/F | GRELHA DE ALETAS MOVEIS HORIZ. | AT-0-AG925x425/00FAN0M0 | 06/08/2024 | 1 | 467.36 | 4.96 | 0.04317
AT | AG | 225 | 225 |  | 00 | AN0 | [18 empty] | 139.95 | 0.75 | DIFUSÃO A/F | GRELHA DE ALETAS MOVEIS HORIZ. | AT-0-AG225x225/00FAN0M0 | 06/08/2024 | 24 | 3358.8 | 0.91 | 0.0064
AT | AG | 325 | 125 |  | 00 | AN0 | [18 empty] | 130.83 | 0.75 | DIFUSÃO A/F | GRELHA DE ALETAS MOVEIS HORIZ. | AT-0-AG325x125/00FAN0M0 | 06/08/2024 | 2 | 261.66 | 0.85 | 0.0054
AT | AG | 265 | 225 |  | 00 | AN0 | [18 empty] | 150.12 | 0.75 | DIFUSÃO A/F | GRELHA DE ALETAS MOVEIS HORIZ. | AT-0-AG265x225/00FAN0M0 | 06/08/2024 | 12 | 1801.44 | 1.04 | 0.00741
AT | AG | 365 | 365 |  | 00 | AN0 | [18 empty] | 227.66 | 0.75 | DIFUSÃO A/F | GRELHA DE ALETAS MOVEIS HORIZ. | AT-0-AG365x365/00FAN0M0 | 06/08/2024 | 2 | 455.32 | 1.92 | 0.01544
AT | AG | 525 | 425 |  | 00 | AN0 | [18 empty] | 312.1 | 0.75 | DIFUSÃO A/F | GRELHA DE ALETAS MOVEIS HORIZ. | AT-0-AG525x425/00FAN0M0 | 06/08/2024 | 4 | 1248.4 | 2.97 | 0.02505
AT | AG | 365 | 265 |  | 00 | AN0 | [18 empty] | 190.44 | 0.75 | DIFUSÃO A/F | GRELHA DE ALETAS MOVEIS HORIZ. | AT-0-AG365x265/00FAN0M0 | 06/08/2024 | 5 | 952.2 | 1.51 | 0.01151
AT | AG | 325 | 225 |  | 00 | AN0 | [18 empty] | 165.38 | 0.75 | DIFUSÃO A/F | GRELHA DE ALETAS MOVEIS HORIZ. | AT-0-AG325x225/00FAN0M0 | 06/08/2024 | 16 | 2646.08 | 1.22 | 0.00893
AT | AG | 225 | 165 |  | 00 | AN0 | [18 empty] | 123.23 | 0.75 | DIFUSÃO A/F | GRELHA DE ALETAS MOVEIS HORIZ. | AT-0-AG225x165/00FAN0M0 | 06/08/2024 | 9 | 1109.07 | 0.74 | 0.00488
AT | AG | 665 | 425 |  | 00 | AN0 | [18 empty] | 366.44 | 0.75 | DIFUSÃO A/F | GRELHA DE ALETAS MOVEIS HORIZ. | AT-0-AG665x425/00FAN0M0 | 06/08/2024 | 2 | 732.88 | 3.66 | 0.03139
AT | AG | 525 | 325 |  | 00 | AN0 | [18 empty] | 264.17 | 0.75 | DIFUSÃO A/F | GRELHA DE ALETAS MOVEIS HORIZ. | AT-0-AG525x325/00FAN0M0 | 06/08/2024 | 2 | 528.34 | 2.41 | 0.01952
AT | AG | 165 | 165 |  | 00 | AN0 | [18 empty] | 110.39 | 0.75 | DIFUSÃO A/F | GRELHA DE ALETAS MOVEIS HORIZ. | AT-0-AG165x165/00FAN0M0 | 06/08/2024 | 11 | 1214.29 | 0.58 | 0.00372
AT | AG | 625 | 425 |  | 00 | AN0 | [18 empty] | 350.91 | 0.75 | DIFUSÃO A/F | GRELHA DE ALETAS MOVEIS HORIZ. | AT-0-AG625x425/00FAN0M0 | 06/08/2024 | 1 | 350.91 | 3.46 | 0.02958
AT | AG | 925 | 525 |  | 00 | AN0 | [18 empty] | 542.06 | 0.75 | DIFUSÃO A/F | GRELHA DE ALETAS MOVEIS HORIZ. | AT-0-AG925x525/00FAN0M0 | 06/08/2024 | 1 | 542.06 | 5.87 | 0.0527
AT | AG | 325 | 325 |  | 00 | AN0 | [18 empty] | 199.92 | 0.75 | DIFUSÃO A/F | GRELHA DE ALETAS MOVEIS HORIZ. | AT-0-AG325x325/00FAN0M0 | 06/08/2024 | 3 | 599.76 | 1.6 | 0.01246
AT | AG | 265 | 265 |  | 00 | AN0 | [18 empty] | 162.33 | 0.75 | DIFUSÃO A/F | GRELHA DE ALETAS MOVEIS HORIZ. | AT-0-AG265x265/00FAN0M0 | 06/08/2024 | 17 | 2759.61 | 1.16 | 0.00858
AT | AG | 465 | 365 |  | 00 | AN0 | [18 empty] | 262.46 | 0.75 | DIFUSÃO A/F | GRELHA DE ALETAS MOVEIS HORIZ. | AT-0-AG465x365/00FAN0M0 | 06/08/2024 | 2 | 524.92 | 2.37 | 0.01937
AT | AG | 525 | 365 |  | 00 | AN0 | [18 empty] | 283.34 | 0.75 | DIFUSÃO A/F | GRELHA DE ALETAS MOVEIS HORIZ. | AT-0-AG525x365/00FAN0M0 | 06/08/2024 | 7 | 1983.38 | 2.63 | 0.02173
AT | AG | 325 | 265 |  | 00 | AN0 | [18 empty] | 179.2 | 0.75 | DIFUSÃO A/F | GRELHA DE ALETAS MOVEIS HORIZ. | AT-0-AG325x265/00FAN0M0 | 06/08/2024 | 9 | 1612.8 | 1.37 | 0.01034
AT | AG | 625 | 365 |  | 00 | AN0 | [18 empty] | 318.14 | 0.75 | DIFUSÃO A/F | GRELHA DE ALETAS MOVEIS HORIZ. | AT-0-AG625x365/00FAN0M0 | 06/08/2024 | 1 | 318.14 | 3.08 | 0.02566
AT | AG | 765 | 765 |  | 00 | AN0 | [18 empty] | 622.83 | 0.75 | DIFUSÃO A/F | GRELHA DE ALETAS MOVEIS HORIZ. | AT-0-AG765x765/00FAN0M0 | 06/08/2024 | 4 | 2491.32 | 6.78 | 0.06288
AT | AG | 725 | 725 |  | 00 | AN0 | [18 empty] | 573.68 | 0.75 | DIFUSÃO A/F | GRELHA DE ALETAS MOVEIS HORIZ. | AT-0-AG725x725/00FAN0M0 | 06/08/2024 | 4 | 2294.72 | 6.17 | 0.0567
AT | AG | 125 | 125 |  | 00 | AN0 | [18 empty] | 93.36 | 0.75 | DIFUSÃO A/F | GRELHA DE ALETAS MOVEIS HORIZ. | AT-0-AG125x125/00FAN0M0 | 06/08/2024 | 1 | 93.36 | 0.4 | 0.00234
ADLQ | AG |  |  |  |  | 15 | [10 empty] | 0 | [7 empty] | 359.08 | 0.75 | DIFUSÃO A/F | DIFUSOR MULTIVIAS QUADRADO | ADLQ-AG-0-0-T15P/000SAN00M0 | 06/08/2024 | 38 | 13645.04 | 3.57 | 0.02535
ADQ-3 | AG | 12 | 12 |  |  | AN0 | [10 empty] | 0 | [7 empty] | 290.73 | 0.75 | DIFUSÃO A/F | DIFUSOR MULTIVIAS RETANGULAR | ADQ-30AGT12PxT12PF000SAN00M00 | 06/08/2024 | 30 | 8721.9 | 2.42 | 0.0185
ADLQ | AG |  |  |  |  | 4 | [10 empty] | 0 | [7 empty] | 270.08 | 0.75 | DIFUSÃO A/F | DIFUSOR MULTIVIAS QUADRADO | ADLQ-AG-0-0-T4/000SAN00M0 | 06/08/2024 | 75 | 20256 | 2.58 | 0.01799
ADQ-3 | AG | 15 | 15 |  |  | AN0 | [10 empty] | 0 | [7 empty] | 363.89 | 0.75 | DIFUSÃO A/F | DIFUSOR MULTIVIAS RETANGULAR | ADQ-30AGT15PxT15PF000SAN00M00 | 06/08/2024 | 79 | 28747.31 | 3.23 | 0.02606
ADQ-3 | AG | 9 | 9 |  |  | AN0 | [10 empty] | 0 | [7 empty] | 226.9 | 0.75 | DIFUSÃO A/F | DIFUSOR MULTIVIAS RETANGULAR | ADQ-30AGT9PxT9PF000SAN00M00 | 06/08/2024 | 28 | 6353.2 | 1.74 | 0.01238
ADQ-3 | AG | 18 | 18 |  |  | AN0 | [10 empty] | 0 | [7 empty] | 443.67 | 0.75 | DIFUSÃO A/F | DIFUSOR MULTIVIAS RETANGULAR | ADQ-30AGT18PxT18PF000SAN00M00 | 06/08/2024 | 5 | 2218.35 | 4.13 | 0.0348
ADLQ | AG |  |  |  |  | 18 | [10 empty] | 0 | [7 empty] | 430.66 | 0.75 | DIFUSÃO A/F | DIFUSOR MULTIVIAS QUADRADO | ADLQ-AG-0-0-T18P/000SAN00M0 | 06/08/2024 | 26 | 11197.16 | 4.48 | 0.03384
ADLQ | AG |  |  |  |  | 9 | [10 empty] | 0 | [7 empty] | 212.55 | 0.75 | DIFUSÃO A/F | DIFUSOR MULTIVIAS QUADRADO | ADLQ-AG-0-0-T9P/000SAN00M0 | 06/08/2024 | 60 | 12753 | 1.88 | 0.01204
ADLQ | AG |  |  |  |  | 21 | [10 empty] | 0 | [7 empty] | 509 | 0.75 | DIFUSÃO A/F | DIFUSOR MULTIVIAS QUADRADO | ADLQ-AG-0-0-T21P/000SAN00M0 | 06/08/2024 | 4 | 2036 | 5.51 | 0.04355
DUE | [5 empty] | PH2 | [11 empty] | 000 | [6 empty] | 310.3 | 0.75 | DIFUSÃO A/F | DIFUSOR DE LONGO ALCANCE | DUE-S-0/000/00/160/00/PH2 | 06/08/2024 | 32 | 9929.6 | 0.57 | 0.00514
[25 empty] | 11892.86 | 0.75 | DIFUSÃO A/F | DIF. HOSP. P SALA CIRUR ICLF-2 | ICLF2 3030x1860-600x600-4/PE4 | 06/08/2024 | 3 | 35678.58 | 88.23 | 1.075
ADQ-3 | AG | 6 | 6 |  |  | AN0 | [10 empty] | 0 | [7 empty] | 163.42 | 0.75 | DIFUSÃO A/F | DIFUSOR MULTIVIAS RETANGULAR | ADQ-30AGT6PxT6PF000SAN00M00 | 06/08/2024 | 4 | 653.68 | 1.1 | 0.00692
DUE | [5 empty] | PH2 | [11 empty] | 000 | [6 empty] | 1034.01 | 0.75 | DIFUSÃO A/F | DIFUSOR DE LONGO ALCANCE | DUE-S-0/000/00/400/00/PH2 | 06/08/2024 | 34 | 35156.34 | 2.71 | 0.04012
AR | AG | 825 | 325 |  | 0 | AN0 | [18 empty] | 366.38 | 0.75 | DIFUSÃO A/F | GRELHA DE ALETAS FIXAS | AR-AG-825x325/0/0/FAN0M0 | 06/08/2024 | 19 | 6961.22 | 3.91 | 0.03132
AR | AG | 1025 | 525 |  | 0 | AN0 | [18 empty] | 596.68 | 0.75 | DIFUSÃO A/F | GRELHA DE ALETAS FIXAS | AR-AG-1025x525/0/0/FAN0M0 | 06/08/2024 | 15 | 8950.2 | 6.92 | 0.06056
AR | AG | 425 | 325 |  | 0 | AN0 | [18 empty] | 236.48 | 0.75 | DIFUSÃO A/F | GRELHA DE ALETAS FIXAS | AR-AG-425x325/0/0/FAN0M0 | 06/08/2024 | 26 | 6148.48 | 2.17 | 0.01663
AR | AG | 925 | 325 |  | 0 | AN0 | [18 empty] | 398.86 | 0.75 | DIFUSÃO A/F | GRELHA DE ALETAS FIXAS | AR-AG-925x325/0/0/FAN0M0 | 06/08/2024 | 3 | 1196.58 | 4.34 | 0.03499
AR | AG | 925 | 425 |  | 0 | AN0 | [18 empty] | 474.8 | 0.75 | DIFUSÃO A/F | GRELHA DE ALETAS FIXAS | AR-AG-925x425/0/0/FAN0M0 | 06/08/2024 | 1 | 474.8 | 5.31 | 0.0449
AR | AG | 625 | 425 |  | 0 | AN0 | [18 empty] | 357.17 | 0.75 | DIFUSÃO A/F | GRELHA DE ALETAS FIXAS | AR-AG-625x425/0/0/FAN0M0 | 06/08/2024 | 23 | 8214.91 | 3.72 | 0.03076
AR | AG | 525 | 325 |  | 0 | AN0 | [18 empty] | 268.95 | 0.75 | DIFUSÃO A/F | GRELHA DE ALETAS FIXAS | AR-AG-525x325/0/0/FAN0M0 | 06/08/2024 | 16 | 4303.2 | 2.6 | 0.0203
AR | AG | 825 | 425 |  | 0 | AN0 | [18 empty] | 435.59 | 0.75 | DIFUSÃO A/F | GRELHA DE ALETAS FIXAS | AR-AG-825x425/0/0/FAN0M0 | 06/08/2024 | 8 | 3484.72 | 4.78 | 0.04019
AR | AG | 1225 | 525 |  | 0 | AN0 | [18 empty] | 688.57 | 0.75 | DIFUSÃO A/F | GRELHA DE ALETAS FIXAS | AR-AG-1225x525/0/0/FAN0M0 | 06/08/2024 | 18 | 12394.26 | 8.17 | 0.07206
AR | AG | 325 | 225 |  | 0 | AN0 | [18 empty] | 168.45 | 0.75 | DIFUSÃO A/F | GRELHA DE ALETAS FIXAS | AR-AG-325x225/0/0/FAN0M0 | 06/08/2024 | 6 | 1010.7 | 1.34 | 0.00929
AR | AG | 625 | 325 |  | 0 | AN0 | [18 empty] | 301.43 | 0.75 | DIFUSÃO A/F | GRELHA DE ALETAS FIXAS | AR-AG-625x325/0/0/FAN0M0 | 06/08/2024 | 7 | 2110.01 | 3.04 | 0.02397
AR | AG | 825 | 525 |  | 0 | AN0 | [18 empty] | 504.8 | 0.75 | DIFUSÃO A/F | GRELHA DE ALETAS FIXAS | AR-AG-825x525/0/0/FAN0M0 | 06/08/2024 | 10 | 5048 | 5.66 | 0.04906
AR | AG | 525 | 425 |  | 0 | AN0 | [18 empty] | 317.96 | 0.75 | DIFUSÃO A/F | GRELHA DE ALETAS FIXAS | AR-AG-525x425/0/0/FAN0M0 | 06/08/2024 | 43 | 13672.28 | 3.19 | 0.02605
AR | AG | 425 | 425 |  | 0 | AN0 | [18 empty] | 278.75 | 0.75 | DIFUSÃO A/F | GRELHA DE ALETAS FIXAS | AR-AG-425x425/0/0/FAN0M0 | 06/08/2024 | 10 | 2787.5 | 2.66 | 0.02134
AR | AG | 425 | 225 |  | 0 | AN0 | [18 empty] | 194.2 | 0.75 | DIFUSÃO A/F | GRELHA DE ALETAS FIXAS | AR-AG-425x225/0/0/FAN0M0 | 06/08/2024 | 6 | 1165.2 | 1.68 | 0.01192
AR | AG | 325 | 325 |  | 0 | AN0 | [18 empty] | 204 | 0.75 | DIFUSÃO A/F | GRELHA DE ALETAS FIXAS | AR-AG-325x325/0/0/FAN0M0 | 06/08/2024 | 8 | 1632 | 1.74 | 0.01296
AR | AG | 1025 | 425 |  | 0 | AN0 | [18 empty] | 514.01 | 0.75 | DIFUSÃO A/F | GRELHA DE ALETAS FIXAS | AR-AG-1025x425/0/0/FAN0M0 | 06/08/2024 | 12 | 6168.12 | 5.84 | 0.04961
AR | AG | 325 | 125 |  | 0 | AN0 | [18 empty] | 132.91 | 0.75 | DIFUSÃO A/F | GRELHA DE ALETAS FIXAS | AR-AG-325x125/0/0/FAN0M0 | 06/08/2024 | 2 | 265.82 | 0.95 | 0.00562
AR | AG | 1025 | 325 |  | 0 | AN0 | [18 empty] | 431.34 | 0.75 | DIFUSÃO A/F | GRELHA DE ALETAS FIXAS | AR-AG-1025x325/0/0/FAN0M0 | 06/08/2024 | 1 | 431.34 | 4.77 | 0.03866
AR | AG | 525 | 225 |  | 0 | AN0 | [18 empty] | 219.94 | 0.75 | DIFUSÃO A/F | GRELHA DE ALETAS FIXAS | AR-AG-525x225/0/0/FAN0M0 | 06/08/2024 | 3 | 659.82 | 2.02 | 0.01455
AWK |  | 597 | 297 |  | 0 | AN0 | [18 empty] | 193.46 | 0.75 | DIFUSÃO A/F | VENEZIANA | AWK/597x297/0/0/F/AN0/0 | 06/08/2024 | 5 | 967.3 | 8.87 | 0.00784
AWK |  | 747 | 297 |  | 0 | AN0 | [18 empty] | 226.5 | 0.75 | DIFUSÃO A/F | VENEZIANA | AWK/747x297/0/0/F/AN0/0 | 06/08/2024 | 11 | 2491.5 | 10.73 | 0.00964
AWK |  | 1197 | 297 |  | 0 | AN0 | [18 empty] | 325.59 | 0.75 | DIFUSÃO A/F | VENEZIANA | AWK/1197x297/0/0/F/AN0/0 | 06/08/2024 | 4 | 1302.36 | 16.33 | 0.01504
AWK |  | 997 | 297 |  | 0 | AN0 | [18 empty] | 281.55 | 0.75 | DIFUSÃO A/F | VENEZIANA | AWK/997x297/0/0/F/AN0/0 | 06/08/2024 | 2 | 563.1 | 13.84 | 0.01264
AWK |  | 897 | 297 |  | 0 | AN0 | [18 empty] | 259.53 | 0.75 | DIFUSÃO A/F | VENEZIANA | AWK/897x297/0/0/F/AN0/0 | 06/08/2024 | 7 | 1816.71 | 12.6 | 0.01144
AWK |  | 597 | 297 |  | 0 | AN0 | [18 empty] | 193.46 | 0.75 | DIFUSÃO A/F | VENEZIANA | AWK/597x297/0/0/F/AN0/0 | 06/08/2024 | 7 | 1354.22 | 8.87 | 0.00784
AWK |  | 1197 | 297 |  | 0 | AN0 | [18 empty] | 325.59 | 0.75 | DIFUSÃO A/F | VENEZIANA | AWK/1197x297/0/0/F/AN0/0 | 06/08/2024 | 6 | 1953.54 | 16.33 | 0.01504
AWK |  | 747 | 297 |  | 0 | AN0 | [18 empty] | 226.5 | 0.75 | DIFUSÃO A/F | VENEZIANA | AWK/747x297/0/0/F/AN0/0 | 06/08/2024 | 1 | 226.5 | 10.73 | 0.00964
AWK |  | 197 | 197 |  | 0 | AN0 | [18 empty] | 83.08 | 0.75 | DIFUSÃO A/F | VENEZIANA | AWK/197x197/0/0/F/AN0/0 | 06/08/2024 | 2 | 166.16 | 3.09 | 0.00218
AWK |  | 597 | 197 |  | 0 | AN0 | [18 empty] | 148.39 | 0.75 | DIFUSÃO A/F | VENEZIANA | AWK/597x197/0/0/F/AN0/0 | 06/08/2024 | 3 | 445.17 | 7.37 | 0.00562
AWK |  | 397 | 197 |  | 0 | AN0 | [18 empty] | 115.74 | 0.75 | DIFUSÃO A/F | VENEZIANA | AWK/397x197/0/0/F/AN0/0 | 06/08/2024 | 2 | 231.48 | 5.23 | 0.0039
AWK |  | 397 | 197 |  | 0 | AN0 | [18 empty] | 115.74 | 0.75 | DIFUSÃO A/F | VENEZIANA | AWK/397x197/0/0/F/AN0/0 | 06/08/2024 | 3 | 347.22 | 5.23 | 0.0039
AWK |  | 397 | 297 |  | 0 | AN0 | [18 empty] | 149.42 | 0.75 | DIFUSÃO A/F | VENEZIANA | AWK/397x297/0/0/F/AN0/0 | 06/08/2024 | 3 | 448.26 | 6.38 | 0.00544
AWK |  | 197 | 197 |  | 0 | AN0 | [18 empty] | 83.08 | 0.75 | DIFUSÃO A/F | VENEZIANA | AWK/197x197/0/0/F/AN0/0 | 06/08/2024 | 1 | 83.08 | 3.09 | 0.00218
AWK |  | 997 | 297 |  | 0 | AN0 | [18 empty] | 281.55 | 0.75 | DIFUSÃO A/F | VENEZIANA | AWK/997x297/0/0/F/AN0/0 | 06/08/2024 | 9 | 2533.95 | 13.84 | 0.01264
AWK |  | 197 | 147 |  | 0 | AN0 | [18 empty] | 71.94 | 0.75 | DIFUSÃO A/F | VENEZIANA | AWK/197x147/0/0/F/AN0/0 | 06/08/2024 | 1 | 71.94 | 2.69 | 0.00175
AWK |  | 1997 | 497 |  | 0 | AN0 | [18 empty] | 751.42 | 0.75 | DIFUSÃO A/F | VENEZIANA | AWK/1997x497/0/0/F/AN0/0 | 06/08/2024 | 1 | 751.42 | 34.16 | 0.0386
[25 empty] | 2491.55 | 0.75 | DIFUSÃO A/F | DAMPER CORTA FOGO | FKATIBR120-0-800x400-0-X01 | 06/08/2024 | 1 | 2491.55 | 27.28 | 0.10007
JN-ATF-B |  | 200 | 345 |  |  | 000 |  | 0 | 00 | [15 empty] | 649.97 | 0.75 | DIFUSÃO A/F | DAMPER DE ESTANQUEIDADE PESADO | JN-ATF-B-0DN/200x345N/00/000 | 06/08/2024 | 37 | 24048.89 | 4.95 | 0.03259
JN-ATF-B |  | 200 | 345 |  |  | 000 |  | 0 | 00 | [15 empty] | 649.97 | 0.75 | DIFUSÃO A/F | DAMPER DE ESTANQUEIDADE PESADO | JN-ATF-B-0DN/200x345N/00/000 | 06/08/2024 | 6 | 3899.82 | 4.95 | 0.03259
JN-ATF-B |  | 200 | 345 |  |  | 000 |  | 0 | 00 | [15 empty] | 649.97 | 0.75 | DIFUSÃO A/F | DAMPER DE ESTANQUEIDADE PESADO | JN-ATF-B-0DN/200x345N/00/000 | 06/08/2024 | 13 | 8449.61 | 4.95 | 0.03259
JN-ATF-B |  | 200 | 345 |  |  | 000 |  | 0 | 00 | [15 empty] | 649.97 | 0.75 | DIFUSÃO A/F | DAMPER DE ESTANQUEIDADE PESADO | JN-ATF-B-0DN/200x345N/00/000 | 06/08/2024 | 11 | 7149.67 | 4.95 | 0.03259
JN-ATF-B |  | 250 | 345 |  |  | 000 |  | 0 | 00 | [15 empty] | 704.88 | 0.75 | DIFUSÃO A/F | DAMPER DE ESTANQUEIDADE PESADO | JN-ATF-B-0DN/250x345N/00/000 | 06/08/2024 | 1 | 704.88 | 5.81 | 0.03792
JN-ATF-B |  | 200 | 345 |  |  | 000 |  | 0 | 00 | [15 empty] | 649.97 | 0.75 | DIFUSÃO A/F | DAMPER DE ESTANQUEIDADE PESADO | JN-ATF-B-0DN/200x345N/00/000 | 06/08/2024 | 1 | 649.97 | 4.95 | 0.03259
JN-ATF-B |  | 400 | 345 |  |  | 000 |  | 0 | 00 | [15 empty] | 869.62 | 0.75 | DIFUSÃO A/F | DAMPER DE ESTANQUEIDADE PESADO | JN-ATF-B-0DN/400x345N/00/000 | 06/08/2024 | 2 | 1739.24 | 8.37 | 0.0539
JN-ATF-B |  | 380 | 345 |  |  | 000 |  | 0 | 00 | [15 empty] | 847.65 | 0.75 | DIFUSÃO A/F | DAMPER DE ESTANQUEIDADE PESADO | JN-ATF-B-0DN/380x345N/00/000 | 06/08/2024 | 5 | 4238.25 | 8.03 | 0.05177
JN-ATF-B |  | 250 | 345 |  |  | 000 |  | 0 | 00 | [15 empty] | 704.88 | 0.75 | DIFUSÃO A/F | DAMPER DE ESTANQUEIDADE PESADO | JN-ATF-B-0DN/250x345N/00/000 | 06/08/2024 | 13 | 9163.44 | 5.81 | 0.03792
JN-ATF-B |  | 400 | 345 |  |  | 000 |  | 0 | 00 | [15 empty] | 869.62 | 0.75 | DIFUSÃO A/F | DAMPER DE ESTANQUEIDADE PESADO | JN-ATF-B-0DN/400x345N/00/000 | 06/08/2024 | 4 | 3478.48 | 8.37 | 0.0539
JN-ATF-B |  | 320 | 345 |  |  | 000 |  | 0 | 00 | [15 empty] | 781.76 | 0.75 | DIFUSÃO A/F | DAMPER DE ESTANQUEIDADE PESADO | JN-ATF-B-0DN/320x345N/00/000 | 06/08/2024 | 4 | 3127.04 | 7.01 | 0.04537
JN-ATF-B |  | 500 | 345 |  |  | 000 |  | 0 | 00 | [15 empty] | 979.44 | 0.75 | DIFUSÃO A/F | DAMPER DE ESTANQUEIDADE PESADO | JN-ATF-B-0DN/500x345N/00/000 | 06/08/2024 | 1 | 979.44 | 10.08 | 0.06455
JN-ATF-B |  | 300 | 345 |  |  | 000 |  | 0 | 00 | [15 empty] | 759.79 | 0.75 | DIFUSÃO A/F | DAMPER DE ESTANQUEIDADE PESADO | JN-ATF-B-0DN/300x345N/00/000 | 06/08/2024 | 9 | 6838.11 | 6.66 | 0.04324
JN-ATF-B |  | 450 | 345 |  |  | 000 |  | 0 | 00 | [15 empty] | 924.53 | 0.75 | DIFUSÃO A/F | DAMPER DE ESTANQUEIDADE PESADO | JN-ATF-B-0DN/450x345N/00/000 | 06/08/2024 | 1 | 924.53 | 9.23 | 0.05922
JN-ATF-B |  | 300 | 345 |  |  | 000 |  | 0 | 00 | [15 empty] | 759.79 | 0.75 | DIFUSÃO A/F | DAMPER DE ESTANQUEIDADE PESADO | JN-ATF-B-0DN/300x345N/00/000 | 06/08/2024 | 1 | 759.79 | 6.66 | 0.04324
JN-ATF-B |  | 250 | 345 |  |  | 000 |  | 0 | 00 | [15 empty] | 704.88 | 0.75 | DIFUSÃO A/F | DAMPER DE ESTANQUEIDADE PESADO | JN-ATF-B-0DN/250x345N/00/000 | 06/08/2024 | 6 | 4229.28 | 5.81 | 0.03792
JN-ATF-B |  | 720 | 345 |  |  | 000 |  | 0 | 00 | [15 empty] | 1221.06 | 0.75 | DIFUSÃO A/F | DAMPER DE ESTANQUEIDADE PESADO | JN-ATF-B-0DN/720x345N/00/000 | 06/08/2024 | 2 | 2442.12 | 13.85 | 0.08798
JN-ATF-B |  | 200 | 345 |  |  | 000 |  | 0 | 00 | [15 empty] | 649.97 | 0.75 | DIFUSÃO A/F | DAMPER DE ESTANQUEIDADE PESADO | JN-ATF-B-0DN/200x345N/00/000 | 06/08/2024 | 2 | 1299.94 | 4.95 | 0.03259
JN-ATF-B |  | 350 | 345 |  |  | 000 |  | 0 | 00 | [15 empty] | 814.71 | 0.75 | DIFUSÃO A/F | DAMPER DE ESTANQUEIDADE PESADO | JN-ATF-B-0DN/350x345N/00/000 | 06/08/2024 | 1 | 814.71 | 7.52 | 0.04857
JN-ATF-B |  | 500 | 345 |  |  | 000 |  | 0 | 00 | [15 empty] | 979.44 | 0.75 | DIFUSÃO A/F | DAMPER DE ESTANQUEIDADE PESADO | JN-ATF-B-0DN/500x345N/00/000 | 06/08/2024 | 3 | 2938.32 | 10.08 | 0.06455
JN-ATF-B |  | 600 | 345 |  |  | 000 |  | 0 | 00 | [15 empty] | 1089.27 | 0.75 | DIFUSÃO A/F | DAMPER DE ESTANQUEIDADE PESADO | JN-ATF-B-0DN/600x345N/00/000 | 06/08/2024 | 1 | 1089.27 | 11.79 | 0.0752
JN-ATF-B |  | 650 | 345 |  |  | 000 |  | 0 | 00 | [15 empty] | 1144.18 | 0.75 | DIFUSÃO A/F | DAMPER DE ESTANQUEIDADE PESADO | JN-ATF-B-0DN/650x345N/00/000 | 06/08/2024 | 1 | 1144.18 | 12.65 | 0.08052
JN-ATF-B |  | 200 | 345 |  |  | 000 |  | 0 | 00 | [15 empty] | 649.97 | 0.75 | DIFUSÃO A/F | DAMPER DE ESTANQUEIDADE PESADO | JN-ATF-B-0DN/200x345N/00/000 | 06/08/2024 | 4 | 2599.88 | 4.95 | 0.03259
JN-ATF-B |  | 550 | 345 |  |  | 000 |  | 0 | 00 | [15 empty] | 1034.35 | 0.75 | DIFUSÃO A/F | DAMPER DE ESTANQUEIDADE PESADO | JN-ATF-B-0DN/550x345N/00/000 | 06/08/2024 | 2 | 2068.7 | 10.94 | 0.06987
JN-ATF-B |  | 1200 | 675 |  |  | 000 |  | 0 | 00 | [15 empty] | 2541.35 | 0.75 | DIFUSÃO A/F | DAMPER DE ESTANQUEIDADE PESADO | JN-ATF-B-0DN/1200x675N/00/000 | 06/08/2024 | 1 | 2541.35 | 27.42 | 0.24814
AT | AG | 225 | 125 |  | 00 | AN0 | [18 empty] | 103.89 | 0.75 | DIFUSÃO A/F | GRELHA DE ALETAS MOVEIS HORIZ. | AT-0-AG225x125/00FAN0M0 | 19/03/2025 | 223 | 23167.47 | 0.63 | 0.00387
AT | DG | 225 | 125 |  | 00 | AN0 | [18 empty] | 124.13 | 0.75 | DIFUSÃO A/F | GRELHA DE ALETAS MOVEIS HORIZ. | AT-0-DG225x125/00FAN0M0 | 19/03/2025 | 93 | 11544.09 | 0.9 | 0.00387
AT | DG | 225 | 225 |  | 00 | AN0 | [18 empty] | 156.94 | 0.75 | DIFUSÃO A/F | GRELHA DE ALETAS MOVEIS HORIZ. | AT-0-DG225x225/00FAN0M0 | 19/03/2025 | 2 | 313.88 | 1.29 | 0.0064
AT | AG | 225 | 225 |  | 00 | AN0 | [18 empty] | 129.63 | 0.75 | DIFUSÃO A/F | GRELHA DE ALETAS MOVEIS HORIZ. | AT-0-AG225x225/00FAN0M0 | 19/03/2025 | 1 | 129.63 | 0.91 | 0.0064
AT | DG | 225 | 225 |  | 00 | AN0 | [18 empty] | 156.94 | 0.75 | DIFUSÃO A/F | GRELHA DE ALETAS MOVEIS HORIZ. | AT-0-DG225x225/00FAN0M0 | 19/03/2025 | 1 | 156.94 | 1.29 | 0.0064
AT | DG | 325 | 125 |  | 00 | AN0 | [18 empty] | 147.8 | 0.75 | DIFUSÃO A/F | GRELHA DE ALETAS MOVEIS HORIZ. | AT-0-DG325x125/00FAN0M0 | 19/03/2025 | 9 | 1330.2 | 1.2 | 0.0054
AT | AG | 325 | 225 |  | 00 | AN0 | [18 empty] | 152.67 | 0.75 | DIFUSÃO A/F | GRELHA DE ALETAS MOVEIS HORIZ. | AT-0-AG325x225/00FAN0M0 | 19/03/2025 | 4 | 610.68 | 1.22 | 0.00893
AT | DG | 325 | 225 |  | 00 | AN0 | [18 empty] | 190.34 | 0.75 | DIFUSÃO A/F | GRELHA DE ALETAS MOVEIS HORIZ. | AT-0-DG325x225/00FAN0M0 | 19/03/2025 | 5 | 951.7 | 1.73 | 0.00893
AT | AG | 325 | 325 |  | 00 | AN0 | [18 empty] | 184.58 | 0.75 | DIFUSÃO A/F | GRELHA DE ALETAS MOVEIS HORIZ. | AT-0-AG325x325/00FAN0M0 | 19/03/2025 | 5 | 922.9 | 1.6 | 0.01246
AT | AG | 425 | 425 |  | 00 | AN0 | [18 empty] | 251.84 | 0.75 | DIFUSÃO A/F | GRELHA DE ALETAS MOVEIS HORIZ. | AT-0-AG425x425/00FAN0M0 | 19/03/2025 | 1 | 251.84 | 2.47 | 0.02052
AT | AG | 425 | 125 |  | 00 | AN0 | [18 empty] | 137.64 | 0.75 | DIFUSÃO A/F | GRELHA DE ALETAS MOVEIS HORIZ. | AT-0-AG425x125/00FAN0M0 | 19/03/2025 | 3 | 412.92 | 1.08 | 0.00693
AT | AG | 425 | 225 |  | 00 | AN0 | [18 empty] | 175.71 | 0.75 | DIFUSÃO A/F | GRELHA DE ALETAS MOVEIS HORIZ. | AT-0-AG425x225/00FAN0M0 | 19/03/2025 | 3 | 527.13 | 1.54 | 0.01146
AT | DG | 425 | 225 |  | 00 | AN0 | [18 empty] | 223.74 | 0.75 | DIFUSÃO A/F | GRELHA DE ALETAS MOVEIS HORIZ. | AT-0-DG425x225/00FAN0M0 | 19/03/2025 | 12 | 2684.88 | 2.18 | 0.01146
AT | AG | 525 | 225 |  | 00 | AN0 | [18 empty] | 198.75 | 0.75 | DIFUSÃO A/F | GRELHA DE ALETAS MOVEIS HORIZ. | AT-0-AG525x225/00FAN0M0 | 19/03/2025 | 2 | 397.5 | 1.86 | 0.01399
AT | DG | 525 | 225 |  | 00 | AN0 | [18 empty] | 257.14 | 0.75 | DIFUSÃO A/F | GRELHA DE ALETAS MOVEIS HORIZ. | AT-0-DG525x225/00FAN0M0 | 19/03/2025 | 22 | 5657.08 | 2.62 | 0.01399
AT | AG | 525 | 225 |  | 00 | AN0 | [18 empty] | 198.75 | 0.75 | DIFUSÃO A/F | GRELHA DE ALETAS MOVEIS HORIZ. | AT-0-AG525x225/00FAN0M0 | 19/03/2025 | 11 | 2186.25 | 1.86 | 0.01399
AT | AG | 625 | 425 |  | 00 | AN0 | [18 empty] | 322.57 | 0.75 | DIFUSÃO A/F | GRELHA DE ALETAS MOVEIS HORIZ. | AT-0-AG625x425/00FAN0M0 | 19/03/2025 | 1 | 322.57 | 3.46 | 0.02958
AT | AG | 625 | 625 |  | 00 | AN0 | [18 empty] | 423.35 | 0.75 | DIFUSÃO A/F | GRELHA DE ALETAS MOVEIS HORIZ. | AT-0-AG625x625/00FAN0M0 | 19/03/2025 | 2 | 846.7 | 4.75 | 0.04264
AT | AG | 625 | 225 |  | 00 | AN0 | [18 empty] | 221.79 | 0.75 | DIFUSÃO A/F | GRELHA DE ALETAS MOVEIS HORIZ. | AT-0-AG625x225/00FAN0M0 | 19/03/2025 | 9 | 1996.11 | 2.17 | 0.01652
AT | AG | 625 | 325 |  | 00 | AN0 | [18 empty] | 272.18 | 0.75 | DIFUSÃO A/F | GRELHA DE ALETAS MOVEIS HORIZ. | AT-0-AG625x325/00FAN0M0 | 19/03/2025 | 3 | 816.54 | 2.82 | 0.02305
AT | AG | 625 | 425 |  | 00 | AN0 | [18 empty] | 322.57 | 0.75 | DIFUSÃO A/F | GRELHA DE ALETAS MOVEIS HORIZ. | AT-0-AG625x425/00FAN0M0 | 19/03/2025 | 2 | 645.14 | 3.46 | 0.02958
AT | AG | 725 | 425 |  | 00 | AN0 | [18 empty] | 357.93 | 0.75 | DIFUSÃO A/F | GRELHA DE ALETAS MOVEIS HORIZ. | AT-0-AG725x425/00FAN0M0 | 19/03/2025 | 1 | 357.93 | 3.96 | 0.03411
AT | AG | 825 | 825 |  | 00 | AN0 | [18 empty] | 644.15 | 0.75 | DIFUSÃO A/F | GRELHA DE ALETAS MOVEIS HORIZ. | AT-0-AG825x825/00FAN0M0 | 19/03/2025 | 1 | 644.15 | 7.76 | 0.07276
AT | DG | 825 | 225 |  | 00 | AN0 | [18 empty] | 357.33 | 0.75 | DIFUSÃO A/F | GRELHA DE ALETAS MOVEIS HORIZ. | AT-0-DG825x225/00FAN0M0 | 19/03/2025 | 3 | 1071.99 | 3.96 | 0.02158
AT | AG | 825 | 225 |  | 00 | AN0 | [18 empty] | 267.87 | 0.75 | DIFUSÃO A/F | GRELHA DE ALETAS MOVEIS HORIZ. | AT-0-AG825x225/00FAN0M0 | 19/03/2025 | 2 | 535.74 | 2.8 | 0.02158
AT | AG | 825 | 325 |  | 00 | AN0 | [18 empty] | 330.58 | 0.75 | DIFUSÃO A/F | GRELHA DE ALETAS MOVEIS HORIZ. | AT-0-AG825x325/00FAN0M0 | 19/03/2025 | 1 | 330.58 | 3.63 | 0.03011
AT | AG | 825 | 425 |  | 00 | AN0 | [18 empty] | 393.29 | 0.75 | DIFUSÃO A/F | GRELHA DE ALETAS MOVEIS HORIZ. | AT-0-AG825x425/00FAN0M0 | 19/03/2025 | 1 | 393.29 | 4.46 | 0.03864
AT | AG | 985 | 485 |  | 00 | AN0 | [18 empty] | 493.42 | 0.75 | DIFUSÃO A/F | GRELHA DE ALETAS MOVEIS HORIZ. | AT-0-AG985x485/00FAN0M0 | 19/03/2025 | 1 | 493.42 | 5.84 | 0.05197
AT | AG | 1025 | 425 |  | 00 | AN0 | [18 empty] | 464.02 | 0.75 | DIFUSÃO A/F | GRELHA DE ALETAS MOVEIS HORIZ. | AT-0-AG1025x425/00FAN0M0 | 19/03/2025 | 2 | 928.04 | 5.45 | 0.0477
AT | DG | 1085 | 185 |  | 00 | AN0 | [18 empty] | 397.59 | 0.75 | DIFUSÃO A/F | GRELHA DE ALETAS MOVEIS HORIZ. | AT-0-DG1085x185/00FAN0M0 | 19/03/2025 | 1 | 397.59 | 4.46 | 0.02371
AT | DG | 1125 | 625 |  | 00 | AN0 | [18 empty] | 938.93 | 0.75 | DIFUSÃO A/F | GRELHA DE ALETAS MOVEIS HORIZ. | AT-0-DG1125x625/00FAN0M0 | 19/03/2025 | 1 | 938.93 | 12.09 | 0.07529
AT | AG | 1125 | 625 |  | 00 | AN0 | [18 empty] | 661.78 | 0.75 | DIFUSÃO A/F | GRELHA DE ALETAS MOVEIS HORIZ. | AT-0-AG1125x625/00FAN0M0 | 19/03/2025 | 1 | 661.78 | 8.15 | 0.07529
AT | DG | 1125 | 225 |  | 00 | AN0 | [18 empty] | 457.53 | 0.75 | DIFUSÃO A/F | GRELHA DE ALETAS MOVEIS HORIZ. | AT-0-DG1125x225/00FAN0M0 | 19/03/2025 | 1 | 457.53 | 5.29 | 0.02917
AT | AG | 1125 | 325 |  | 00 | AN0 | [18 empty] | 418.18 | 0.75 | DIFUSÃO A/F | GRELHA DE ALETAS MOVEIS HORIZ. | AT-0-AG1125x325/00FAN0M0 | 19/03/2025 | 4 | 1672.72 | 4.85 | 0.0407
AT | AG | 1125 | 425 |  | 00 | AN0 | [18 empty] | 499.38 | 0.75 | DIFUSÃO A/F | GRELHA DE ALETAS MOVEIS HORIZ. | AT-0-AG1125x425/00FAN0M0 | 19/03/2025 | 2 | 998.76 | 5.95 | 0.05223
AT | AG | 1225 | 225 |  | 00 | AN0 | [18 empty] | 360.02 | 0.75 | DIFUSÃO A/F | GRELHA DE ALETAS MOVEIS HORIZ. | AT-0-AG1225x225/00FAN0M0 | 19/03/2025 | 1 | 360.02 | 4.07 | 0.0317
AT | DG | 1225 | 225 |  | 00 | AN0 | [18 empty] | 490.93 | 0.75 | DIFUSÃO A/F | GRELHA DE ALETAS MOVEIS HORIZ. | AT-0-DG1225x225/00FAN0M0 | 19/03/2025 | 1 | 490.93 | 5.74 | 0.0317
AT | AG | 1225 | 625 |  | 00 | AN0 | [18 empty] | 709.46 | 0.75 | DIFUSÃO A/F | GRELHA DE ALETAS MOVEIS HORIZ. | AT-0-AG1225x625/00FAN0M0 | 19/03/2025 | 1 | 709.46 | 8.83 | 0.08182
AT | AG | 1225 | 825 |  | 00 | AN0 | [18 empty] | 884.18 | 0.75 | DIFUSÃO A/F | GRELHA DE ALETAS MOVEIS HORIZ. | AT-0-AG1225x825/00FAN0M0 | 19/03/2025 | 1 | 884.18 | 11.21 | 0.10688
AT | AG | 1225 | 1025 |  | 00 | AN0 | [18 empty] | 1058.9 | 0.75 | DIFUSÃO A/F | GRELHA DE ALETAS MOVEIS HORIZ. | AT-0-AG1225x1025/00FAN0M0 | 19/03/2025 | 10 | 10589 | 13.59 | 0.13194
AT | AG | 1025 | 1125 |  | 00 | AN0 | [18 empty] | 989.27 | 0.75 | DIFUSÃO A/F | GRELHA DE ALETAS MOVEIS HORIZ. | AT-0-AG1025x1125/00FAN0M0 | 19/03/2025 | 6 | 5935.62 | 12.51 | 0.12141
AT | AG | 1025 | 1225 |  | 00 | AN0 | [18 empty] | 1064.31 | 0.75 | DIFUSÃO A/F | GRELHA DE ALETAS MOVEIS HORIZ. | AT-0-AG1025x1225/00FAN0M0 | 19/03/2025 | 2 | 2128.62 | 13.52 | 0.13194
AT | DG | 825 | 425 |  | 00 | AN0 | [18 empty] | 539.68 | 0.75 | DIFUSÃO A/F | GRELHA DE ALETAS MOVEIS HORIZ. | AT-0-DG825x425/00FAN0M0 | 19/03/2025 | 4 | 2158.72 | 6.48 | 0.03864
DUK | [5 empty] | PH2 | [11 empty] | 400 | [6 empty] | 770.1 | 0.75 | DIFUSÃO A/F | DIFUSOR DE LONGO ALCANCE | DUK-V-0-00/400/PH2 | 19/03/2025 | 25 | 19252.5 | 5.93 | 0.06739
[25 empty] | 720.18 | 0.75 | DIFUSÃO A/F | DIFUSOR DE ALTA INDUCAO | VDW-R-Z-H-M/600X24/248/Q11/PH2 | 19/03/2025 | 28 | 20165.04 | 13.1 | 0.13932
[25 empty] | 574.65 | 0.75 | DIFUSÃO A/F | DIFUSOR DE ALTA INDUCAO | VDW-R-Z-H-M/500X24/198/Q11/PH2 | 19/03/2025 | 1 | 574.65 | 10.16 | 0.09571
[25 empty] | 720.18 | 0.75 | DIFUSÃO A/F | DIFUSOR DE ALTA INDUCAO | VDW-R-Z-H-M/600X24/248/Q11/PH2 | 19/03/2025 | 21 | 15123.78 | 13.1 | 0.13932
[25 empty] | 751.92 | 0.75 | DIFUSÃO A/F | DIFUSOR DE ALTA INDUCAO | VDW-R-Z-H-M/600X48/248/Q11/PH2 | 19/03/2025 | 29 | 21805.68 | 13.48 | 0.14165
[25 empty] | 3074.17 | 0.75 | DIFUSÃO A/F | DIFUSOR DE ALTA INDUÇÃO | VDL-V-M/630/PE4 | 19/03/2025 | 24 | 73780.08 | 44.37 | 0.39753
[25 empty] | 2138.67 | 0.75 | DIFUSÃO A/F | DIFUSOR DE ALTA INDUÇÃO | VDL-V-M/400/PE4 | 19/03/2025 | 60 | 128320.2 | 17.62 | 0.13181
VD |  | 600 |  |  |  | AN0 | [10 empty] | H | [7 empty] | 1171.16 | 0.75 | DIFUSÃO A/F | DIFUSOR DE ALTA INDUCAO | VD-H-0-0-0/600/RF/AN0/0/0 | 19/03/2025 | 8 | 9369.28 | 18.25 | 0.20153
[25 empty] | 426.53 | 0.75 | DIFUSÃO A/F | DIFUSOR DE ALTA INDUCAO | VDW-R-Z-V-0/600X24/248/Q11/PH2 | 19/03/2025 | 5 | 2132.65 | 7.66 | 0.08532
ADLQ | A |  |  |  |  | 7 | [10 empty] | 0 | [7 empty] | 318.98 | 0.75 | DIFUSÃO A/F | DIFUSOR MULTIVIAS QUADRADO | ADLQ-A-0-0-T7/000SAN0000 | 19/03/2025 | 1 | 318.98 | 2.82 | 0.01645
[25 empty] | 324.71 | 0.75 | DIFUSÃO A/F | DIFUSOR DE ALTA INDUCAO | VDW-R-Z-V-M/400X16/198/Q11/PH2 | 19/03/2025 | 21 | 6818.91 | 4.48 | 0.03792
[25 empty] | 491.2 | 0.75 | DIFUSÃO A/F | DIFUSOR DE ALTA INDUCAO | VDW-R-Z-V-M/600X24/248/Q11/PH2 | 19/03/2025 | 109 | 53540.8 | 8.37 | 0.08532
[25 empty] | 491.2 | 0.75 | DIFUSÃO A/F | DIFUSOR DE ALTA INDUCAO | VDW-R-Z-V-M/600X24/248/Q11/PH2 | 19/03/2025 | 28 | 13753.6 | 8.37 | 0.08532
[25 empty] | 324.71 | 0.75 | DIFUSÃO A/F | DIFUSOR DE ALTA INDUCAO | VDW-R-Z-V-M/400X16/198/Q11/PH2 | 19/03/2025 | 5 | 1623.55 | 4.48 | 0.03792
[25 empty] | 491.2 | 0.75 | DIFUSÃO A/F | DIFUSOR DE ALTA INDUCAO | VDW-R-Z-V-M/600X24/248/Q11/PH2 | 19/03/2025 | 51 | 25051.2 | 8.37 | 0.08532
AWG |  | 200 | 165 |  | 0 | AN0 | [18 empty] | 211.47 | 0.75 | DIFUSÃO A/F | VENEZIANA | AWG/200x165/P/0/F/AN0 | 19/03/2025 | 2 | 422.94 | 0.99 | 0.00583
AWG |  | 200 | 200 |  | 0 | AN0 | [18 empty] | 220.39 | 0.75 | DIFUSÃO A/F | VENEZIANA | AWG/200x200/P/0/F/AN0 | 19/03/2025 | 2 | 440.78 | 1.08 | 0.00666
AWG |  | 250 | 250 |  | 0 | AN0 | [18 empty] | 247.14 | 0.75 | DIFUSÃO A/F | VENEZIANA | AWG/250x250/P/0/F/AN0 | 19/03/2025 | 1 | 247.14 | 1.36 | 0.00926
AWG |  | 400 | 400 |  | 0 | AN0 | [18 empty] | 344.89 | 0.75 | DIFUSÃO A/F | VENEZIANA | AWG/400x400/P/0/F/AN0 | 19/03/2025 | 1 | 344.89 | 2.39 | 0.01958
AWG |  | 500 | 500 |  | 0 | AN0 | [18 empty] | 424.63 | 0.75 | DIFUSÃO A/F | VENEZIANA | AWG/500x500/P/0/F/AN0 | 19/03/2025 | 2 | 849.26 | 3.24 | 0.02859
AWG |  | 800 | 800 |  | 0 | AN0 | [18 empty] | 733.83 | 0.75 | DIFUSÃO A/F | VENEZIANA | AWG/800x800/P/0/F/AN0 | 19/03/2025 | 46 | 33756.18 | 6.56 | 0.06582
AWG |  | 1000 | 1000 |  | 0 | AN0 | [18 empty] | 998.28 | 0.75 | DIFUSÃO A/F | VENEZIANA | AWG/1000x1000/P/0/F/AN0 | 19/03/2025 | 1 | 998.28 | 9.42 | 0.09914
AWG |  | 1200 | 600 |  | 0 | AN0 | [18 empty] | 806.55 | 0.75 | DIFUSÃO A/F | VENEZIANA | AWG/1200x600/P/0/F/AN0 | 19/03/2025 | 2 | 1613.1 | 7.37 | 0.07398
AWG |  | 1200 | 1000 |  | 0 | AN0 | [18 empty] | 1141.76 | 0.75 | DIFUSÃO A/F | VENEZIANA | AWG/1200x1000/P/0/F/AN0 | 19/03/2025 | 5 | 5708.8 | 10.99 | 0.1175
AWG |  | 1600 | 1350 |  | 0 | AN0 | [18 empty] | 1803.69 | 0.75 | DIFUSÃO A/F | VENEZIANA | AWG/1600x1350/P/0/F/AN0 | 19/03/2025 | 2 | 3607.38 | 18.21 | 0.2042
[25 empty] | 416.68 | 0.75 | DIFUSÃO A/F | REG. DE VAZAO INTERNO EM DUTO | VFL/100 | 19/03/2025 | 2 | 833.36 | 0.15 | 0.00096
[25 empty] | 458.3 | 0.75 | DIFUSÃO A/F | REG. DE VAZAO INTERNO EM DUTO | VFL/125 | 19/03/2025 | 2 | 916.6 | 0.25 | 0.00176
[25 empty] | 840.09 | 0.75 | DIFUSÃO A/F | CAIXA VAV REDONDA | TVR000/315/0/0/00-0-0 | 19/03/2025 | 24 | 20162.16 | 11.69 | 0.08572
[25 empty] | 1064.97 | 0.75 | DIFUSÃO A/F | CAIXA VAV REDONDA | TVR00FL/250/0/0/00-0-0 | 19/03/2025 | 2 | 2129.94 | 13.46 | 0.05827
[25 empty] | 1213.11 | 0.75 | DIFUSÃO A/F | CAIXA VAV REDONDA | TVR00FL/315/0/0/00-0-0 | 19/03/2025 | 18 | 21835.98 | 15.04 | 0.08572
[25 empty] | 1375.83 | 0.75 | DIFUSÃO A/F | CAIXA VAV REDONDA | TVR00FL/400/0/0/00-0-0 | 19/03/2025 | 4 | 5503.32 | 20.37 | 0.12928
[25 empty] | 779.5 | 0.75 | DIFUSÃO A/F | CAIXA VAV RETANGULAR | TVT000200207000000 | 19/03/2025 | 3 | 2338.5 | 6.73 | 0.03124
[25 empty] | 569.88 | 0.75 | DIFUSÃO A/F | CAIXA VAV RETANGULAR | TVT000200107000000 | 19/03/2025 | 2 | 1139.76 | 5.56 | 0.0202
[25 empty] | 779.5 | 0.75 | DIFUSÃO A/F | CAIXA VAV RETANGULAR | TVT000200207000000 | 19/03/2025 | 4 | 3118 | 6.73 | 0.03124
[25 empty] | 941.11 | 0.75 | DIFUSÃO A/F | CAIXA VAV RETANGULAR | TVT000300307000000 | 19/03/2025 | 3 | 2823.33 | 9.79 | 0.0576
[25 empty] | 190.74 | 0.75 | DIFUSÃO A/F | DAMPER DE REGULAGEM | AKH-2/150/0/0/000/00 | 19/03/2025 | 2 | 381.48 | 1.72 | 0.00599
[25 empty] | 216.32 | 0.75 | DIFUSÃO A/F | DAMPER DE REGULAGEM | AKH-2/200/0/0/000/00 | 19/03/2025 | 17 | 3677.44 | 2.43 | 0.01069
[25 empty] | 244.54 | 0.75 | DIFUSÃO A/F | DAMPER DE REGULAGEM | AKH-2/250/0/0/000/00 | 19/03/2025 | 192 | 46951.68 | 3.22 | 0.01922
[25 empty] | 275.3 | 0.75 | DIFUSÃO A/F | DAMPER DE REGULAGEM | AKH-2/300/0/0/000/00 | 19/03/2025 | 3 | 825.9 | 4.09 | 0.02771
[25 empty] | 357.66 | 0.75 | DIFUSÃO A/F | DAMPER DE REGULAGEM | AKH-2/400/0/0/000/00 | 19/03/2025 | 8 | 2861.28 | 6.39 | 0.05652
[25 empty] | 357.66 | 0.75 | DIFUSÃO A/F | DAMPER DE REGULAGEM | AKH-2/400/0/0/000/00 | 19/03/2025 | 3 | 1072.98 | 6.39 | 0.05652
RG-B |  | 150 | 155 |  |  | 000 |  | 0 | 00 | [15 empty] | 100.95 | 0.75 | DIFUSÃO A/F | DAMPER DE REGULAGEM | RG-B-150x155/D/0/00/000 | 19/03/2025 | 26 | 2624.7 | 1.25 | 0.0041
RG-B |  | 150 | 905 |  |  | 000 |  | 0 | 00 | [15 empty] | 292.74 | 0.75 | DIFUSÃO A/F | DAMPER DE REGULAGEM | RG-B-150x905/D/0/00/000 | 19/03/2025 | 4 | 1170.96 | 3.76 | 0.0191
RG-B |  | 150 | 205 |  |  | 000 |  | 0 | 00 | [15 empty] | 113.73 | 0.75 | DIFUSÃO A/F | DAMPER DE REGULAGEM | RG-B-150x205/D/0/00/000 | 19/03/2025 | 16 | 1819.68 | 1.42 | 0.0051
RG-B |  | 150 | 305 |  |  | 000 |  | 0 | 00 | [15 empty] | 139.31 | 0.75 | DIFUSÃO A/F | DAMPER DE REGULAGEM | RG-B-150x305/D/0/00/000 | 19/03/2025 | 2 | 278.62 | 1.75 | 0.0071
RG-B |  | 200 | 155 |  |  | 000 |  | 0 | 00 | [15 empty] | 108.96 | 0.75 | DIFUSÃO A/F | DAMPER DE REGULAGEM | RG-B-200x155/D/0/00/000 | 19/03/2025 | 2 | 217.92 | 1.44 | 0.00513
JN-A |  | 200 | 200 |  |  | 000 |  | 0 | 00 | [15 empty] | 248.77 | 0.75 | DIFUSÃO A/F | DAMPER DE REGULAGEM PESADO | JN-A-0-D-N0/200x200/N/00/000 | 19/03/2025 | 18 | 4477.86 | 5.02 | 0.02144
JN-A |  | 200 | 250 |  |  | 000 |  | 0 | 00 | [15 empty] | 287.09 | 0.75 | DIFUSÃO A/F | DAMPER DE REGULAGEM PESADO | JN-A-0-D-N0/200x250/N/00/000 | 19/03/2025 | 2 | 574.18 | 5.87 | 0.02532
JN-B |  | 200 | 500 |  |  | 000 |  | 0 | 00 | [15 empty] | 478.67 | 0.75 | DIFUSÃO A/F | DAMPER DE REGULAGEM PESADO | JN-B-0-D-N0/200x500/N/00/000 | 19/03/2025 | 1 | 478.67 | 10.12 | 0.04474
JN-B |  | 200 | 700 |  |  | 000 |  | 0 | 00 | [15 empty] | 631.93 | 0.75 | DIFUSÃO A/F | DAMPER DE REGULAGEM PESADO | JN-B-0-D-N0/200x700/N/00/000 | 19/03/2025 | 4 | 2527.72 | 13.52 | 0.06027
JN-B |  | 200 | 700 |  |  | 000 |  | 0 | 00 | [15 empty] | 631.93 | 0.75 | DIFUSÃO A/F | DAMPER DE REGULAGEM PESADO | JN-B-0-D-N0/200x700/N/00/000 | 19/03/2025 | 4 | 2527.72 | 13.52 | 0.06027
JN-A |  | 250 | 200 |  |  | 000 |  | 0 | 00 | [15 empty] | 263.9 | 0.75 | DIFUSÃO A/F | DAMPER DE REGULAGEM PESADO | JN-A-0-D-N0/250x200/N/00/000 | 19/03/2025 | 1 | 263.9 | 5.49 | 0.02493
JN-A |  | 250 | 250 |  |  | 000 |  | 0 | 00 | [15 empty] | 303.58 | 0.75 | DIFUSÃO A/F | DAMPER DE REGULAGEM PESADO | JN-A-0-D-N0/250x250/N/00/000 | 19/03/2025 | 1 | 303.58 | 6.39 | 0.02944
JN-A |  | 300 | 200 |  |  | 000 |  | 0 | 00 | [15 empty] | 279.03 | 0.75 | DIFUSÃO A/F | DAMPER DE REGULAGEM PESADO | JN-A-0-D-N0/300x200/N/00/000 | 19/03/2025 | 6 | 1674.18 | 5.97 | 0.02842
JN-A |  | 400 | 200 |  |  | 000 |  | 0 | 00 | [15 empty] | 309.28 | 0.75 | DIFUSÃO A/F | DAMPER DE REGULAGEM PESADO | JN-A-0-D-N0/400x200/N/00/000 | 19/03/2025 | 5 | 1546.4 | 6.92 | 0.0354
JN-A |  | 400 | 400 |  |  | 000 |  | 0 | 00 | [15 empty] | 484.44 | 0.75 | DIFUSÃO A/F | DAMPER DE REGULAGEM PESADO | JN-A-0-D-N0/400x400/N/00/000 | 19/03/2025 | 1 | 484.44 | 10.98 | 0.06106
JN-B |  | 500 | 1000 |  |  | 000 |  | 0 | 00 | [15 empty] | 1084 | 0.75 | DIFUSÃO A/F | DAMPER DE REGULAGEM PESADO | JN-B-0-D-N0/500x1000/N/00/000 | 19/03/2025 | 2 | 2168 | 25.46 | 0.16524
JN-B |  | 680 | 580 |  |  | 000 |  | 0 | 00 | [15 empty] | 785.06 | 0.75 | DIFUSÃO A/F | DAMPER DE REGULAGEM PESADO | JN-B-0-D-N0/680x580/N/00/000 | 19/03/2025 | 5 | 3925.3 | 19.07 | 0.13062
JN-B |  | 680 | 800 |  |  | 000 |  | 0 | 00 | [15 empty] | 1011.48 | 0.75 | DIFUSÃO A/F | DAMPER DE REGULAGEM PESADO | JN-B-0-D-N0/680x800/N/00/000 | 19/03/2025 | 1 | 1011.48 | 24.56 | 0.17442
JN-B |  | 700 | 400 |  |  | 000 |  | 0 | 00 | [15 empty] | 608.06 | 0.75 | DIFUSÃO A/F | DAMPER DE REGULAGEM PESADO | JN-B-0-D-N0/700x400/N/00/000 | 19/03/2025 | 5 | 3040.3 | 14.83 | 0.09719
JN-A |  | 825 | 225 |  |  | PH2 |  | 0 | 00 | [15 empty] | 483.31 | 0.75 | DIFUSÃO A/F | DAMPER DE REGULAGEM PESADO | JN-A-0-D-N0/825x225/N/00/PH2 | 19/03/2025 | 2 | 966.62 | 11.64 | 0.07097
JN-A |  | 900 | 200 |  |  | 000 |  | 0 | 00 | [15 empty] | 460.55 | 0.75 | DIFUSÃO A/F | DAMPER DE REGULAGEM PESADO | JN-A-0-D-N0/900x200/N/00/000 | 19/03/2025 | 4 | 1842.2 | 11.67 | 0.07032
JN-A |  | 1000 | 600 |  |  | 000 |  | 0 | 00 | [15 empty] | 972.55 | 0.75 | DIFUSÃO A/F | DAMPER DE REGULAGEM PESADO | JN-A-0-D-N0/1000x600/N/00/000 | 19/03/2025 | 1 | 972.55 | 24.73 | 0.18933
JN-A |  | 1067 | 200 |  |  | 000 |  | 0 | 00 | [15 empty] | 511.07 | 0.75 | DIFUSÃO A/F | DAMPER DE REGULAGEM PESADO | JN-A-0-D-N0/1067x200/N/00/000 | 19/03/2025 | 1 | 511.07 | 13.26 | 0.08198
[25 empty] | 357.66 | 0.75 | DIFUSÃO A/F | DAMPER DE REGULAGEM | AKH-2/400/0/0/000/00 | 19/03/2025 | 2 | 715.32 | 6.39 | 0.05652
[25 empty] | 357.66 | 0.75 | DIFUSÃO A/F | DAMPER DE REGULAGEM | AKH-2/400/0/0/000/00 | 19/03/2025 | 71 | 25393.86 | 6.39 | 0.05652
[25 empty] | 357.66 | 0.75 | DIFUSÃO A/F | DAMPER DE REGULAGEM | AKH-2/400/0/0/000/00 | 19/03/2025 | 1 | 357.66 | 6.39 | 0.05652
JN-A |  | 200 | 200 |  |  | 000 |  | 0 | 00 | [15 empty] | 248.77 | 0.75 | DIFUSÃO A/F | DAMPER DE REGULAGEM PESADO | JN-A-0-D-N0/200x200/N/00/000 | 19/03/2025 | 1 | 248.77 | 5.02 | 0.02144
JN-A |  | 250 | 250 |  |  | 000 |  | 0 | 00 | [15 empty] | 303.58 | 0.75 | DIFUSÃO A/F | DAMPER DE REGULAGEM PESADO | JN-A-0-D-N0/250x250/N/00/000 | 19/03/2025 | 2 | 607.16 | 6.39 | 0.02944
JN-A |  | 400 | 250 |  |  | 000 |  | 0 | 00 | [15 empty] | 353.07 | 0.75 | DIFUSÃO A/F | DAMPER DE REGULAGEM PESADO | JN-A-0-D-N0/400x250/N/00/000 | 19/03/2025 | 4 | 1412.28 | 7.94 | 0.04182
JN-A |  | 400 | 400 |  |  | 000 |  | 0 | 00 | [15 empty] | 484.44 | 0.75 | DIFUSÃO A/F | DAMPER DE REGULAGEM PESADO | JN-A-0-D-N0/400x400/N/00/000 | 19/03/2025 | 1 | 484.44 | 10.98 | 0.06106
JN-B |  | 500 | 500 |  |  | 000 |  | 0 | 00 | [15 empty] | 618.71 | 0.75 | DIFUSÃO A/F | DAMPER DE REGULAGEM PESADO | JN-B-0-D-N0/500x500/N/00/000 | 19/03/2025 | 1 | 618.71 | 14.47 | 0.08846
JN-B |  | 580 | 580 |  |  | 000 |  | 0 | 00 | [15 empty] | 734 | 0.75 | DIFUSÃO A/F | DAMPER DE REGULAGEM PESADO | JN-B-0-D-N0/580x580/N/00/000 | 19/03/2025 | 1 | 734 | 17.49 | 0.11402
JN-B |  | 600 | 600 |  |  | 000 |  | 0 | 00 | [15 empty] | 763.92 | 0.75 | DIFUSÃO A/F | DAMPER DE REGULAGEM PESADO | JN-B-0-D-N0/600x600/N/00/000 | 19/03/2025 | 4 | 3055.68 | 18.28 | 0.12092
JN-B |  | 680 | 680 |  |  | 000 |  | 0 | 00 | [15 empty] | 887.98 | 0.75 | DIFUSÃO A/F | DAMPER DE REGULAGEM PESADO | JN-B-0-D-N0/680x680/N/00/000 | 19/03/2025 | 1 | 887.98 | 21.57 | 0.15053
JN-B |  | 700 | 700 |  |  | 000 |  | 0 | 00 | [15 empty] | 920.09 | 0.75 | DIFUSÃO A/F | DAMPER DE REGULAGEM PESADO | JN-B-0-D-N0/700x700/N/00/000 | 19/03/2025 | 1 | 920.09 | 22.42 | 0.15844
JN-B |  | 800 | 800 |  |  | 000 |  | 0 | 00 | [15 empty] | 1087.2 | 0.75 | DIFUSÃO A/F | DAMPER DE REGULAGEM PESADO | JN-B-0-D-N0/800x800/N/00/000 | 19/03/2025 | 5 | 5436 | 26.9 | 0.20102
JN-B |  | 825 | 825 |  |  | 000 |  | 0 | 00 | [15 empty] | 1130.69 | 0.75 | DIFUSÃO A/F | DAMPER DE REGULAGEM PESADO | JN-B-0-D-N0/825x825/N/00/000 | 19/03/2025 | 1 | 1130.69 | 28.07 | 0.21245
JN-B |  | 1000 | 1000 |  |  | 000 |  | 0 | 00 | [15 empty] | 1454.29 | 0.75 | DIFUSÃO A/F | DAMPER DE REGULAGEM PESADO | JN-B-0-D-N0/1000x1000/N/00/000 | 19/03/2025 | 1 | 1454.29 | 36.85 | 0.30136
JN-B |  | 1100 | 1100 |  |  | 000 |  | 0 | 00 | [15 empty] | 1654.26 | 0.75 | DIFUSÃO A/F | DAMPER DE REGULAGEM PESADO | JN-B-0-D-N0/1100x1100/N/00/000 | 19/03/2025 | 2 | 3308.52 | 42.32 | 0.35912
KUL |  | 1200 | 600 | [21 empty] | 621.63 | 0.75 | DIFUSÃO A/F | DAMPER DE SOBRE PRESSAO | KUL/1200x600 | 19/03/2025 | 2 | 1243.26 | 7.65 | 0.08125
[25 empty] | 2254.66 | 0.75 | DIFUSÃO A/F | DAMPER CORTA FOGO | FKA-NB-BR-0/200x200/0/Z17.1 | 19/03/2025 | 8 | 18037.28 | 12.13 | 0.01828
[25 empty] | 2404.81 | 0.75 | DIFUSÃO A/F | DAMPER CORTA FOGO | FKA-NB-BR-0/300x300/0/Z17.1 | 19/03/2025 | 2 | 4809.62 | 15.32 | 0.03393
[25 empty] | 2765.12 | 0.75 | DIFUSÃO A/F | DAMPER CORTA FOGO | FKA-NB-BR-0/300x500/0/Z17.1 | 19/03/2025 | 4 | 11060.48 | 18.02 | 0.05198
[25 empty] | 2485.82 | 0.75 | DIFUSÃO A/F | DAMPER CORTA FOGO | FKA-NB-BR-0/400x300/0/Z17.1 | 19/03/2025 | 3 | 7457.46 | 17.15 | 0.04295
[25 empty] | 2777 | 0.75 | DIFUSÃO A/F | DAMPER CORTA FOGO | FKA-NB-BR-0/400x400/0/Z17.1 | 19/03/2025 | 3 | 8331 | 18.5 | 0.05438
[25 empty] | 2953.21 | 0.75 | DIFUSÃO A/F | DAMPER CORTA FOGO | FKA-NB-BR-0/500x500/0/Z17.1 | 19/03/2025 | 1 | 2953.21 | 21.69 | 0.07963
[25 empty] | 3142.46 | 0.75 | DIFUSÃO A/F | DAMPER CORTA FOGO | FKA-NB-BR-0/600x600/0/Z17.1 | 19/03/2025 | 2 | 6284.92 | 24.87 | 0.10967
[25 empty] | 3039.57 | 0.75 | DIFUSÃO A/F | DAMPER CORTA FOGO | FKA-NB-BR-0/700x400/0/Z17.1 | 19/03/2025 | 1 | 3039.57 | 24.01 | 0.08865
[25 empty] | 3618.09 | 0.75 | DIFUSÃO A/F | DAMPER CORTA FOGO | FKA-NB-BR-0/700x700/0/Z17.1 | 19/03/2025 | 1 | 3618.09 | 28.06 | 0.14452
[25 empty] | 3423.43 | 0.75 | DIFUSÃO A/F | DAMPER CORTA FOGO | FKA-NB-BR-0/1000x500/0/Z17.1 | 19/03/2025 | 1 | 3423.43 | 30.86 | 0.14875
[25 empty] | 4060.6 | 0.75 | DIFUSÃO A/F | DAMPER CORTA FOGO | FKA-NB-BR-0/1000x800/0/Z17.1 | 19/03/2025 | 3 | 12181.8 | 34.91 | 0.22622
[25 empty] | 3645.26 | 0.75 | DIFUSÃO A/F | DAMPER CORTA FOGO | FKA-NB-BR-0/1100x600/0/Z17.1 | 19/03/2025 | 2 | 7290.52 | 34.05 | 0.19079
[25 empty] | 4287.79 | 0.75 | DIFUSÃO A/F | DAMPER CORTA FOGO | FKA-NB-BR-0/1200x800/0/Z17.1 | 19/03/2025 | 1 | 4287.79 | 38.58 | 0.26827
[25 empty] | 3208.59 | 0.75 | DIFUSÃO A/F | DAMPER CORTA FOGO | FKA-NB-BR-0/1200x200/0/Z17.1 | 19/03/2025 | 3 | 9625.77 | 30.48 | 0.08452
[25 empty] | 4287.79 | 0.75 | DIFUSÃO A/F | DAMPER CORTA FOGO | FKA-NB-BR-0/1200x800/0/Z17.1 | 19/03/2025 | 2 | 8575.58 | 38.58 | 0.26827
[25 empty] | 4441.53 | 0.75 | DIFUSÃO A/F | DAMPER CORTA FOGO | FKR-D-BR-60-0-DN450-7-Z17.1 | 19/03/2025 | 1 | 4441.53 | 14.06 | 0.10787
MS-20 |  | 400 | 400 | 500 | [10 empty] | 1 | 100 | [8 empty] | 1095.14 | 0.75 | DIFUSÃO A/F | ATENUADOR DE RUÍDO MS | MS-20/400x400x500-1-100-0 | 19/03/2025 | 2 | 2190.28 | 31.29 | 0.08
MS-20 |  | 500 | 500 | 1000 | [10 empty] | 1 | 150 | [8 empty] | 1951.78 | 0.75 | DIFUSÃO A/F | ATENUADOR DE RUÍDO MS | MS-20/500x500x1000-1-150-0 | 19/03/2025 | 1 | 1951.78 | 48.04 | 0.25
MS-20 |  | 600 | 600 | 600 | [10 empty] | 2 | 100 | [8 empty] | 2125.81 | 0.75 | DIFUSÃO A/F | ATENUADOR DE RUÍDO MS | MS-20/600x600x600-2-100-0 | 19/03/2025 | 3 | 6377.43 | 60.04 | 0.216
MS-20 |  | 600 | 600 | 1000 | [10 empty] | 2 | 100 | [8 empty] | 2940.82 | 0.75 | DIFUSÃO A/F | ATENUADOR DE RUÍDO MS | MS-20/600x600x1000-2-100-0 | 19/03/2025 | 2 | 5881.64 | 77.46 | 0.36
MS-20 |  | 800 | 800 | 1000 | [10 empty] | 2 | 200 | [8 empty] | 3685.71 | 0.75 | DIFUSÃO A/F | ATENUADOR DE RUÍDO MS | MS-20/800x800x1000-2-200-0 | 19/03/2025 | 2 | 7371.42 | 93.1 | 0.64
MS-20 |  | 1000 | 1000 | 800 | [10 empty] | 3 | 134 | [8 empty] | 4743.69 | 0.75 | DIFUSÃO A/F | ATENUADOR DE RUÍDO MS | MS-20/1000x1000x800-3-134-0 | 19/03/2025 | 1 | 4743.69 | 123.73 | 0.8
MS-20 |  | 1100 | 1100 | 1500 | [10 empty] | 3 | 167 | [8 empty] | 8130.12 | 0.75 | DIFUSÃO A/F | ATENUADOR DE RUÍDO MS | MS-20/1100x1100x1500-3-167-0 | 19/03/2025 | 3 | 24390.36 | 197.47 | 1.815
MS-20 |  | 1200 | 600 | 1000 | [10 empty] | 4 | 100 | [8 empty] | 4921.97 | 0.75 | DIFUSÃO A/F | ATENUADOR DE RUÍDO MS | MS-20/1200x600x1000-4-100-0 | 19/03/2025 | 1 | 4921.97 | 135.67 | 0.72
MS-20 |  | 1980 | 500 | 1500 | [10 empty] | 7 | 83 | [8 empty] | 10629.43 | 0.75 | DIFUSÃO A/F | ATENUADOR DE RUÍDO MS | MS-20/1980x500x1500-7-83-0 | 19/03/2025 | 2 | 21258.86 | 277.15 | 1.485
MS-20 |  | 2200 | 400 | 1000 | [10 empty] | 7 | 115 | [8 empty] | 6506.98 | 0.75 | DIFUSÃO A/F | ATENUADOR DE RUÍDO MS | MS-20/2200x400x1000-7-115-0 | 19/03/2025 | 1 | 6506.98 | 191.61 | 0.88
ADLQ | AG |  |  |  |  | 2 | [10 empty] | K | [7 empty] | 298.32 | 0.65 | DIFUSÃO A/F | DIFUSOR MULTIVIAS QUADRADO | ADLQ-AG-K-0-T2/148SAN00M0 | 17/01/2025 | 8 | 2661.44 | 3.57 | 0.03352
ADLQ | AG |  |  |  |  | 3 | [10 empty] | K | [7 empty] | 377.35 | 0.65 | DIFUSÃO A/F | DIFUSOR MULTIVIAS QUADRADO | ADLQ-AG-K-0-T3/148SAN00M0 | 17/01/2025 | 38 | 15990.78 | 4.79 | 0.05158
ADLQ | AG |  |  |  |  | 4 | [10 empty] | K | [7 empty] | 453.01 | 0.65 | DIFUSÃO A/F | DIFUSOR MULTIVIAS QUADRADO | ADLQ-AG-K-0-T4/148SAN00M0 | 17/01/2025 | 87 | 43951.53 | 6.1 | 0.07287
ADLQ | AG |  |  |  |  | 5 | [10 empty] | K | [7 empty] | 534.29 | 0.65 | DIFUSÃO A/F | DIFUSOR MULTIVIAS QUADRADO | ADLQ-AG-K-0-T5/148SAN00M0 | 17/01/2025 | 23 | 13704.09 | 7.5 | 0.09827
ADLQ | AG |  |  |  |  | 6 | [10 empty] | K | [7 empty] | 606.69 | 0.65 | DIFUSÃO A/F | DIFUSOR MULTIVIAS QUADRADO | ADLQ-AG-K-0-T6/148SAN00M0 | 17/01/2025 | 6 | 4059.42 | 8.77 | 0.12388
[25 empty] | 606.58 | 0.65 | DIFUSÃO A/F | DIFUSOR LINEAR | ADE-1KAG/1200x155/DSF198PH20M | 17/01/2025 | 49 | 33145.56 | 11.02 | 0.05088
[25 empty] | 728.37 | 0.65 | DIFUSÃO A/F | DIFUSOR LINEAR | ADE-1KAG/1500x155/DSF198PH20M | 17/01/2025 | 155 | 125900.3 | 13.4 | 0.06365
[25 empty] | 484.8 | 0.65 | DIFUSÃO A/F | DIFUSOR LINEAR | ADE-1KAG/900x155/DSF198PH20M | 17/01/2025 | 6 | 3243.84 | 8.65 | 0.03812
AGS-T | SEM | 325 | 165 |  | 00 | AN0 | [18 empty] | 145.06 | 0.65 | DIFUSÃO A/F | GRELHA INDEVASSAVEL | AGS-T/325x165/00/CF/AN0 | 17/01/2025 | 8 | 1294.16 | 0.99 | 0.00273
AGS-T | SEM | 425 | 325 |  | 00 | AN0 | [18 empty] | 241.35 | 0.65 | DIFUSÃO A/F | GRELHA INDEVASSAVEL | AGS-T/425x325/00/CF/AN0 | 17/01/2025 | 16 | 4306.4 | 1.85 | 0.00616
AR | AG | 1025 | 225 |  | 0 | AN0 | [18 empty] | 319.29 | 0.65 | DIFUSÃO A/F | GRELHA DE ALETAS FIXAS | AR-AG-1025x225/0/0/FAN0M0 | 17/01/2025 | 1 | 356.07 | 3.7 | 0.02771
AR | AG | 1225 | 225 |  | 0 | AN0 | [18 empty] | 366.91 | 0.65 | DIFUSÃO A/F | GRELHA DE ALETAS FIXAS | AR-AG-1225x225/0/0/FAN0M0 | 17/01/2025 | 2 | 818.34 | 4.38 | 0.03297
AR | AG | 1225 | 325 |  | 0 | AN0 | [18 empty] | 456.83 | 0.65 | DIFUSÃO A/F | GRELHA DE ALETAS FIXAS | AR-AG-1225x325/0/0/FAN0M0 | 17/01/2025 | 44 | 22415.8 | 5.64 | 0.046
AR | AG | 225 | 125 |  | 0 | BRANCO | [18 empty] | 105.3 | 0.65 | DIFUSÃO A/F | GRELHA DE ALETAS FIXAS | AR-AG-225x125/0/0/FPH2M0 | 17/01/2025 | 1 | 117.43 | 0.71 | 0.00403
AR | AG | 225 | 165 |  | 0 | AN0 | [18 empty] | 112.9 | 0.65 | DIFUSÃO A/F | GRELHA DE ALETAS FIXAS | AR-AG-225x165/0/0/FAN0M0 | 17/01/2025 | 51 | 6420.9 | 0.83 | 0.00508
AR | AG | 325 | 225 |  | 0 | AN0 | [18 empty] | 152.63 | 0.65 | DIFUSÃO A/F | GRELHA DE ALETAS FIXAS | AR-AG-325x225/0/0/FAN0M0 | 17/01/2025 | 3 | 510.63 | 1.34 | 0.00929
AR | AG | 325 | 165 |  | 0 | AN0 | [18 empty] | 132.91 | 0.65 | DIFUSÃO A/F | GRELHA DE ALETAS FIXAS | AR-AG-325x165/0/0/FAN0M0 | 17/01/2025 | 2 | 296.44 | 1.11 | 0.00709
AR | AG | 425 | 125 |  | 0 | AN0 | [18 empty] | 137.23 | 0.65 | DIFUSÃO A/F | GRELHA DE ALETAS FIXAS | AR-AG-425x125/0/0/FAN0M0 | 17/01/2025 | 1 | 153.04 | 1.19 | 0.00721
AR | AG | 425 | 225 |  | 0 | AN0 | [18 empty] | 176.44 | 0.65 | DIFUSÃO A/F | GRELHA DE ALETAS FIXAS | AR-AG-425x225/0/0/FAN0M0 | 17/01/2025 | 6 | 1180.56 | 1.68 | 0.01192
AR | AG | 425 | 325 |  | 0 | AN0 | [18 empty] | 215.65 | 0.65 | DIFUSÃO A/F | GRELHA DE ALETAS FIXAS | AR-AG-425x325/0/0/FAN0M0 | 17/01/2025 | 6 | 1442.94 | 2.17 | 0.01663
AR | AG | 525 | 165 |  | 0 | AN0 | [18 empty] | 172.92 | 0.65 | DIFUSÃO A/F | GRELHA DE ALETAS FIXAS | AR-AG-525x165/0/0/FAN0M0 | 17/01/2025 | 1 | 192.84 | 1.67 | 0.0111
AR | AG | 525 | 225 |  | 0 | AN0 | [18 empty] | 200.25 | 0.65 | DIFUSÃO A/F | GRELHA DE ALETAS FIXAS | AR-AG-525x225/0/0/FAN0M0 | 17/01/2025 | 12 | 2679.72 | 2.02 | 0.01455
AR | AG | 525 | 325 |  | 0 | BRANCO | [18 empty] | 247.16 | 0.65 | DIFUSÃO A/F | GRELHA DE ALETAS FIXAS | AR-AG-525x325/0/0/FPH2M0 | 17/01/2025 | 2 | 551.26 | 2.6 | 0.0203
AR | AG | 525 | 325 |  | 0 | AN0 | [18 empty] | 254.8 | 0.65 | DIFUSÃO A/F | GRELHA DE ALETAS FIXAS | AR-AG-525x325/0/0/FAN0M0 | 17/01/2025 | 21 | 5967.15 | 2.6 | 0.0203
AR | AG | 525 | 425 |  | 0 | AN0 | [18 empty] | 291.35 | 0.65 | DIFUSÃO A/F | GRELHA DE ALETAS FIXAS | AR-AG-525x425/0/0/FAN0M0 | 17/01/2025 | 2 | 649.82 | 3.19 | 0.02605
RG-B |  | 200 | 205 |  |  | 000 |  | 0 | 00 | [15 empty] | 126.91 | 0.65 | DIFUSÃO A/F | DAMPER DE REGULAGEM | RG-B-200x205/D/0/00/000 | 17/01/2025 | 13 | 1839.89 | 1.62 | 0.00638
RG-B |  | 200 | 305 |  |  | 000 |  | 0 | 00 | [15 empty] | 154.69 | 0.65 | DIFUSÃO A/F | DAMPER DE REGULAGEM | RG-B-200x305/D/0/00/000 | 17/01/2025 | 11 | 1897.61 | 1.98 | 0.00888
RG-B |  | 300 | 205 |  |  | 000 |  | 0 | 00 | [15 empty] | 146.25 | 0.65 | DIFUSÃO A/F | DAMPER DE REGULAGEM | RG-B-300x205/D/0/00/000 | 17/01/2025 | 9 | 1468.08 | 2.02 | 0.00893
RG-B |  | 300 | 305 |  |  | 000 |  | 0 | 00 | [15 empty] | 177.31 | 0.65 | DIFUSÃO A/F | DAMPER DE REGULAGEM | RG-B-300x305/D/0/00/000 | 17/01/2025 | 18 | 3559.14 | 2.43 | 0.01243
RG-B |  | 400 | 205 |  |  | 000 |  | 0 | 00 | [15 empty] | 165.6 | 0.65 | DIFUSÃO A/F | DAMPER DE REGULAGEM | RG-B-400x205/D/0/00/000 | 17/01/2025 | 1 | 184.67 | 2.43 | 0.01148
RG-B |  | 400 | 305 |  |  | 000 |  | 0 | 00 | [15 empty] | 199.93 | 0.65 | DIFUSÃO A/F | DAMPER DE REGULAGEM | RG-B-400x305/D/0/00/000 | 17/01/2025 | 3 | 668.88 | 2.88 | 0.01598
RG-B |  | 400 | 355 |  |  | 000 |  | 0 | 00 | [15 empty] | 217.09 | 0.65 | DIFUSÃO A/F | DAMPER DE REGULAGEM | RG-B-400x355/D/0/00/000 | 17/01/2025 | 1 | 242.09 | 3.1 | 0.01823
RG-B |  | 400 | 405 |  |  | 000 |  | 0 | 00 | [15 empty] | 234.25 | 0.65 | DIFUSÃO A/F | DAMPER DE REGULAGEM | RG-B-400x405/D/0/00/000 | 17/01/2025 | 7 | 1828.61 | 3.33 | 0.02048
RG-B |  | 500 | 305 |  |  | 000 |  | 0 | 00 | [15 empty] | 222.54 | 0.65 | DIFUSÃO A/F | DAMPER DE REGULAGEM | RG-B-500x305/D/0/00/000 | 17/01/2025 | 4 | 992.68 | 3.33 | 0.01953
RG-B |  | 500 | 405 |  |  | 000 |  | 0 | 00 | [15 empty] | 260.14 | 0.65 | DIFUSÃO A/F | DAMPER DE REGULAGEM | RG-B-500x405/D/0/00/000 | 17/01/2025 | 3 | 870.3 | 3.82 | 0.02503
RG-B |  | 500 | 505 |  |  | 000 |  | 0 | 00 | [15 empty] | 297.74 | 0.65 | DIFUSÃO A/F | DAMPER DE REGULAGEM | RG-B-500x505/D/0/00/000 | 17/01/2025 | 2 | 664.06 | 4.32 | 0.03053
RG-B |  | 600 | 305 |  |  | 000 |  | 0 | 00 | [15 empty] | 245.16 | 0.65 | DIFUSÃO A/F | DAMPER DE REGULAGEM | RG-B-600x305/D/0/00/000 | 17/01/2025 | 1 | 273.4 | 3.77 | 0.02308
RG-B |  | 600 | 355 |  |  | 000 |  | 0 | 00 | [15 empty] | 265.6 | 0.65 | DIFUSÃO A/F | DAMPER DE REGULAGEM | RG-B-600x355/D/0/00/000 | 17/01/2025 | 1 | 296.19 | 4.05 | 0.02633
RG-B |  | 600 | 405 |  |  | 000 |  | 0 | 00 | [15 empty] | 286.03 | 0.65 | DIFUSÃO A/F | DAMPER DE REGULAGEM | RG-B-600x405/D/0/00/000 | 17/01/2025 | 1 | 318.97 | 4.32 | 0.02958
RG-B |  | 600 | 505 |  |  | 000 |  | 0 | 00 | [15 empty] | 326.91 | 0.65 | DIFUSÃO A/F | DAMPER DE REGULAGEM | RG-B-600x505/D/0/00/000 | 17/01/2025 | 2 | 729.12 | 4.86 | 0.03608
RG-B |  | 600 | 605 |  |  | 000 |  | 0 | 00 | [15 empty] | 367.78 | 0.65 | DIFUSÃO A/F | DAMPER DE REGULAGEM | RG-B-600x605/D/0/00/000 | 17/01/2025 | 1 | 410.14 | 5.41 | 0.04258
RG-B |  | 700 | 305 |  |  | 000 |  | 0 | 00 | [15 empty] | 267.78 | 0.65 | DIFUSÃO A/F | DAMPER DE REGULAGEM | RG-B-700x305/D/0/00/000 | 17/01/2025 | 1 | 298.62 | 4.22 | 0.02663
RG-B |  | 800 | 405 |  |  | 000 |  | 0 | 00 | [15 empty] | 337.81 | 0.65 | DIFUSÃO A/F | DAMPER DE REGULAGEM | RG-B-800x405/D/0/00/000 | 17/01/2025 | 1 | 376.72 | 5.31 | 0.03868
RG-B |  | 800 | 605 |  |  | 000 |  | 0 | 00 | [15 empty] | 432.64 | 0.65 | DIFUSÃO A/F | DAMPER DE REGULAGEM | RG-B-800x605/D/0/00/000 | 17/01/2025 | 1 | 482.47 | 6.59 | 0.05568
RG-B |  | 900 | 405 |  |  | 000 |  | 0 | 00 | [15 empty] | 363.7 | 0.65 | DIFUSÃO A/F | DAMPER DE REGULAGEM | RG-B-900x405/D/0/00/000 | 17/01/2025 | 1 | 405.59 | 5.81 | 0.04323
VDF | AG | 397 | 297 |  |  | AN0 | [6 empty] | F711 | AWK | [10 empty] | 253.79 | 0.65 | DIFUSÃO A/F | TOMADA DE AR EXTERNO | VDF-F711/397x297/K/AG/F/AN0 | 17/01/2025 | 1 | 283.02 | 7.86 | 0.02143
VDF | AG | 397 | 397 |  |  | AN0 | [6 empty] | F711 | AWK | [10 empty] | 292.92 | 0.65 | DIFUSÃO A/F | TOMADA DE AR EXTERNO | VDF-F711/397x397/K/AG/F/AN0 | 17/01/2025 | 6 | 1959.96 | 9.28 | 0.0275
VDF | AG | 497 | 497 |  |  | AN0 | [6 empty] | F711 | AWK | [10 empty] | 381.28 | 0.65 | DIFUSÃO A/F | TOMADA DE AR EXTERNO | VDF-F711/497x497/K/AG/F/AN0 | 17/01/2025 | 1 | 425.2 | 12.66 | 0.04098
TVTDEASY |  | 200 | 207 | [21 empty] | 2032.11 | 0.65 | DIFUSÃO A/F | CAIXA VAV RETANGULAR EASY | TVTDEASY/200x207 | 17/01/2025 | 6 | 13596.96 | 8.54 | 0.04053
TVTDEASY |  | 300 | 207 | [21 empty] | 2180.27 | 0.65 | DIFUSÃO A/F | CAIXA VAV RETANGULAR EASY | TVTDEASY/300x207 | 17/01/2025 | 1 | 2431.39 | 10.43 | 0.05185
TVTDEASY |  | 300 | 307 | [21 empty] | 2323.45 | 0.65 | DIFUSÃO A/F | CAIXA VAV RETANGULAR EASY | TVTDEASY/300x307 | 17/01/2025 | 15 | 38865.9 | 12.06 | 0.07017
TVTDEASY |  | 400 | 307 | [21 empty] | 2479.52 | 0.65 | DIFUSÃO A/F | CAIXA VAV RETANGULAR EASY | TVTDEASY/400x307 | 17/01/2025 | 17 | 47006.87 | 14.07 | 0.08549
TVTDEASY |  | 400 | 407 | [21 empty] | 2636.75 | 0.65 | DIFUSÃO A/F | CAIXA VAV RETANGULAR EASY | TVTDEASY/400x407 | 17/01/2025 | 2 | 5880.9 | 15.96 | 0.10781
TVTDEASY |  | 500 | 307 | [21 empty] | 2635.6 | 0.65 | DIFUSÃO A/F | CAIXA VAV RETANGULAR EASY | TVTDEASY/500x307 | 17/01/2025 | 5 | 14695.8 | 16.07 | 0.10081
TVTDEASY |  | 500 | 407 | [21 empty] | 2800.74 | 0.65 | DIFUSÃO A/F | CAIXA VAV RETANGULAR EASY | TVTDEASY/500x407 | 17/01/2025 | 2 | 6246.64 | 18.08 | 0.12713
TVTDEASY |  | 600 | 307 | [21 empty] | 2791.68 | 0.65 | DIFUSÃO A/F | CAIXA VAV RETANGULAR EASY | TVTDEASY/600x307 | 17/01/2025 | 3 | 9339.66 | 18.08 | 0.11613
TVTDEASY |  | 600 | 407 | [21 empty] | 2964.74 | 0.65 | DIFUSÃO A/F | CAIXA VAV RETANGULAR EASY | TVTDEASY/600x407 | 17/01/2025 | 3 | 9918.63 | 20.19 | 0.14645
TVTDEASY |  | 700 | 407 | [21 empty] | 3128.73 | 0.65 | DIFUSÃO A/F | CAIXA VAV RETANGULAR EASY | TVTDEASY/700x407 | 17/01/2025 | 2 | 6978.18 | 22.31 | 0.16577
TVTDEASY |  | 800 | 307 | [21 empty] | 3103.83 | 0.65 | DIFUSÃO A/F | CAIXA VAV RETANGULAR EASY | TVTDEASY/800x307 | 17/01/2025 | 3 | 10383.96 | 22.08 | 0.14677
TVTDEASY |  | 800 | 407 | [21 empty] | 3292.73 | 0.65 | DIFUSÃO A/F | CAIXA VAV RETANGULAR EASY | TVTDEASY/800x407 | 17/01/2025 | 1 | 3671.98 | 24.42 | 0.18509
TVTDEASY |  | 1000 | 407 | [21 empty] | 3620.72 | 0.65 | DIFUSÃO A/F | CAIXA VAV RETANGULAR EASY | TVTDEASY/1000x407 | 17/01/2025 | 1 | 4037.75 | 28.65 | 0.22373
MS-20 |  | 400 | 300 | 650 | [10 empty] | 1 | 100.0 | [8 empty] | 1057.01 | 0.65 | DIFUSÃO A/F | ATENUADOR DE RUÍDO MS | MS-20/400x300x650-1-100.0-0 | 17/01/2025 | 5 | 5893.75 | 31.73 | 0.078
MS-20 |  | 400 | 600 | 650 | [10 empty] | 1 | 100.0 | [8 empty] | 1466.36 | 0.65 | DIFUSÃO A/F | ATENUADOR DE RUÍDO MS | MS-20/400x600x650-1-100.0-0 | 17/01/2025 | 2 | 3270.5 | 40.34 | 0.156
MS-20 |  | 400 | 900 | 650 | [10 empty] | 1 | 100.0 | [8 empty] | 1875.71 | 0.65 | DIFUSÃO A/F | ATENUADOR DE RUÍDO MS | MS-20/400x900x650-1-100.0-0 | 17/01/2025 | 3 | 6275.25 | 48.94 | 0.234
MS-20 |  | 400 | 1200 | 650 | [10 empty] | 1 | 100.0 | [8 empty] | 2285.06 | 0.65 | DIFUSÃO A/F | ATENUADOR DE RUÍDO MS | MS-20/400x1200x650-1-100.0-0 | 17/01/2025 | 5 | 12741.25 | 57.55 | 0.312
MS-20 |  | 800 | 300 | 650 | [10 empty] | 1 | 300.0 | [8 empty] | 1352.69 | 0.65 | DIFUSÃO A/F | ATENUADOR DE RUÍDO MS | MS-20/800x300x650-1-300.0-0 | 17/01/2025 | 1 | 1508.49 | 36.84 | 0.156
[25 empty] | 569.72 | 0.65 | DIFUSÃO A/F | TERMOSTATO GS7.05.S GLOBUS | TERMOSTATO GS7.05.S GLOBUS | 17/01/2025 | 61 | 38755.74 | 0 | 0
ADQ-4 | AG | 571 | 208 |  |  | AN0 | [10 empty] | K | [7 empty] | 454.58 | 0.63 | DIFUSÃO A/F | DIFUSOR MULTIVIAS RETANGULAR | ADQ-4KAG571x208F138SAN00M00 | 21/02/2025 | 2 | 1045.42 | 8.08 | 0.01692
ADQ-1 | AG | 571 | 208 |  |  | AN0 | [10 empty] | K | [7 empty] | 399.32 | 0.63 | DIFUSÃO A/F | DIFUSOR MULTIVIAS RETANGULAR | ADQ-1KAG571x208F138SAN00M00 | 21/02/2025 | 15 | 6887.55 | 7.78 | 0.01692
ADQ-1 | AG | 571 | 208 |  |  | AN0 | [10 empty] | K | [7 empty] | 399.32 | 0.63 | DIFUSÃO A/F | DIFUSOR MULTIVIAS RETANGULAR | ADQ-1KAG571x208F138SAN00M00 | 21/02/2025 | 9 | 4132.53 | 7.78 | 0.01692
ADQ-1 | AG | 371 | 208 |  |  | AN0 | [10 empty] | 0 | [7 empty] | 144.62 | 0.63 | DIFUSÃO A/F | DIFUSOR MULTIVIAS RETANGULAR | ADQ-10AG371x208F000SAN00M00 | 21/02/2025 | 1 | 168.07 | 1.43 | 0.01082
ADQ-2 | AG | 571 | 208 |  |  | AN0 | [10 empty] | K | [7 empty] | 439.59 | 0.63 | DIFUSÃO A/F | DIFUSOR MULTIVIAS RETANGULAR | ADQ-2KAG571x208F138SAN00M00 | 21/02/2025 | 11 | 5560.17 | 8.01 | 0.01692
ADLQ | AG |  |  |  |  | 2 | [10 empty] | K | [7 empty] | 290.01 | 0.63 | DIFUSÃO A/F | DIFUSOR MULTIVIAS QUADRADO | ADLQ-AG-K-0-T2/148SAN00M0 | 21/02/2025 | 1 | 333.47 | 3.57 | 0.03352
ADLQ | AG |  |  |  |  | 3 | [10 empty] | K | [7 empty] | 365.47 | 0.63 | DIFUSÃO A/F | DIFUSOR MULTIVIAS QUADRADO | ADLQ-AG-K-0-T3/198SAN00M0 | 21/02/2025 | 2 | 840.48 | 4.79 | 0.05158
ADLQ | AG |  |  |  |  | 4 | [10 empty] | K | [7 empty] | 437.11 | 0.63 | DIFUSÃO A/F | DIFUSOR MULTIVIAS QUADRADO | ADLQ-AG-K-0-T4/198SAN00M0 | 21/02/2025 | 64 | 32167.68 | 6.1 | 0.07287
ADLQ | AG |  |  |  |  | 5 | [10 empty] | K | [7 empty] | 514.06 | 0.63 | DIFUSÃO A/F | DIFUSOR MULTIVIAS QUADRADO | ADLQ-AG-K-0-T5/248SAN00M0 | 21/02/2025 | 2 | 1182.2 | 7.5 | 0.09827
ADLQ | AG |  |  |  |  | 6 | [10 empty] | K | [7 empty] | 582.52 | 0.63 | DIFUSÃO A/F | DIFUSOR MULTIVIAS QUADRADO | ADLQ-AG-K-0-T6/248SAN00M0 | 21/02/2025 | 13 | 8707.66 | 8.77 | 0.12388
ADLQ | AG |  |  |  |  | 8 | [10 empty] | K | [7 empty] | 790.48 | 0.63 | DIFUSÃO A/F | DIFUSOR MULTIVIAS QUADRADO | ADLQ-AG-K-0-T8/298SAN00M0 | 21/02/2025 | 1 | 908.95 | 12.78 | 0.2129
ADQ-1 | AG | 371 | 208 |  |  | AN0 | [10 empty] | 0 | [7 empty] | 144.62 | 0.63 | DIFUSÃO A/F | DIFUSOR MULTIVIAS RETANGULAR | ADQ-10AG371x208F000SAN00M00 | 21/02/2025 | 5 | 831.45 | 1.43 | 0.01082
ADQ-2 | AG | 571 | 208 |  |  | AN0 | [10 empty] | K | [7 empty] | 439.59 | 0.63 | DIFUSÃO A/F | DIFUSOR MULTIVIAS RETANGULAR | ADQ-2KAG571x208F138SAN00M00 | 21/02/2025 | 80 | 40437.6 | 8.01 | 0.01692
ADLQ | AG |  |  |  |  | 2 | [10 empty] | K | [7 empty] | 290.01 | 0.63 | DIFUSÃO A/F | DIFUSOR MULTIVIAS QUADRADO | ADLQ-AG-K-0-T2/148SAN00M0 | 21/02/2025 | 10 | 3334.7 | 3.57 | 0.03352
ADLQ | AG |  |  |  |  | 3 | [10 empty] | K | [7 empty] | 365.47 | 0.63 | DIFUSÃO A/F | DIFUSOR MULTIVIAS QUADRADO | ADLQ-AG-K-0-T3/198SAN00M0 | 21/02/2025 | 5 | 2101.2 | 4.79 | 0.05158
ADLQ | AG |  |  |  |  | 4 | [10 empty] | K | [7 empty] | 437.11 | 0.63 | DIFUSÃO A/F | DIFUSOR MULTIVIAS QUADRADO | ADLQ-AG-K-0-T4/198SAN00M0 | 21/02/2025 | 200 | 100524 | 6.1 | 0.07287
ADLQ | AG |  |  |  |  | 4 | [10 empty] | K | [7 empty] | 437.11 | 0.63 | DIFUSÃO A/F | DIFUSOR MULTIVIAS QUADRADO | ADLQ-AG-K-0-T4/223SAN00M0 | 21/02/2025 | 90 | 45235.8 | 6.1 | 0.07287
ADLQ | AG |  |  |  |  | 5 | [10 empty] | K | [7 empty] | 514.06 | 0.63 | DIFUSÃO A/F | DIFUSOR MULTIVIAS QUADRADO | ADLQ-AG-K-0-T5/198SAN00M0 | 21/02/2025 | 10 | 5911 | 7.5 | 0.09827
ADLQ | AG |  |  |  |  | 5 | [10 empty] | K | [7 empty] | 514.06 | 0.63 | DIFUSÃO A/F | DIFUSOR MULTIVIAS QUADRADO | ADLQ-AG-K-0-T5/248SAN00M0 | 21/02/2025 | 80 | 47288 | 7.5 | 0.09827
ADLQ | AG |  |  |  |  | 6 | [10 empty] | K | [7 empty] | 582.52 | 0.63 | DIFUSÃO A/F | DIFUSOR MULTIVIAS QUADRADO | ADLQ-AG-K-0-T6/248SAN00M0 | 21/02/2025 | 100 | 66982 | 8.77 | 0.12388
ADLQ | AG |  |  |  |  | 8 | [10 empty] | K | [7 empty] | 790.48 | 0.63 | DIFUSÃO A/F | DIFUSOR MULTIVIAS QUADRADO | ADLQ-AG-K-0-T8/298SAN00M0 | 21/02/2025 | 5 | 4544.75 | 12.78 | 0.2129
ADLQ | AG |  |  |  |  | 6 | [10 empty] | K | [7 empty] | 582.52 | 0.63 | DIFUSÃO A/F | DIFUSOR MULTIVIAS QUADRADO | ADLQ-AG-K-0-T6/248SAN00M0 | 21/02/2025 | 11 | 7368.02 | 8.77 | 0.12388
ADLQ | AG |  |  |  |  | 5 | [10 empty] | K | [7 empty] | 514.06 | 0.63 | DIFUSÃO A/F | DIFUSOR MULTIVIAS QUADRADO | ADLQ-AG-K-0-T5/248SAN00M0 | 21/02/2025 | 2 | 1182.2 | 7.5 | 0.09827
ADLQ | AG |  |  |  |  | 4 | [10 empty] | K | [7 empty] | 437.11 | 0.63 | DIFUSÃO A/F | DIFUSOR MULTIVIAS QUADRADO | ADLQ-AG-K-0-T4/223SAN00M0 | 21/02/2025 | 26 | 13068.12 | 6.1 | 0.07287
ADLQ | AG |  |  |  |  | 3 | [10 empty] | K | [7 empty] | 365.47 | 0.63 | DIFUSÃO A/F | DIFUSOR MULTIVIAS QUADRADO | ADLQ-AG-K-0-T3/198SAN00M0 | 21/02/2025 | 4 | 1680.96 | 4.79 | 0.05158
ADLQ | AG |  |  |  |  | 2 | [10 empty] | K | [7 empty] | 290.01 | 0.63 | DIFUSÃO A/F | DIFUSOR MULTIVIAS QUADRADO | ADLQ-AG-K-0-T2/148SAN00M0 | 21/02/2025 | 2 | 666.94 | 3.57 | 0.03352
ADQ-2 | AG | 571 | 208 |  |  | AN0 | [10 empty] | K | [7 empty] | 439.59 | 0.63 | DIFUSÃO A/F | DIFUSOR MULTIVIAS RETANGULAR | ADQ-2KAG571x208F138SAN00M00 | 21/02/2025 | 8 | 4043.76 | 8.01 | 0.01692
ADQ-1 | AG | 371 | 208 |  |  | AN0 | [10 empty] | 0 | [7 empty] | 144.62 | 0.63 | DIFUSÃO A/F | DIFUSOR MULTIVIAS RETANGULAR | ADQ-10AG371x208F000SAN00M00 | 21/02/2025 | 1 | 166.29 | 1.43 | 0.01082
AR | AG | 325 | 125 |  | 0 | AN0 | [18 empty] | 127.65 | 0.75 | DIFUSÃO A/F | GRELHA DE ALETAS FIXAS | AR-AG-325x125/0/0/FAN0M0 | 06/03/2025 | 35 | 4467.75 | 0.95 | 0.00562
VAT | AG | 225 | 125 |  | 00 | AN0 | [18 empty] | 116.65 | 0.75 | DIFUSÃO A/F | GRELHA DE ALETAS MOVEIS VERT. | VAT-0-AG225x125/00FAN0M0 | 06/03/2025 | 118 | 13764.7 | 0.64 | 0.00387
RG-B |  | 200 | 105 |  |  | 000 |  | 0 | 00 | [15 empty] | 99.43 | 0.75 | DIFUSÃO A/F | DAMPER DE REGULAGEM | RG-B-200x105/D/0/00/000 | 06/03/2025 | 9 | 894.87 | 1.26 | 0.00388
[25 empty] | 384.55 | 0.75 | DIFUSÃO A/F | VALVULA DE DISCO AJUSTAVEL | LVS/100/G1 | 06/03/2025 | 5 | 1922.75 | 0.2 | 0.00101
AR | AG | 325 | 125 |  | 0 | AN0 | [18 empty] | 127.65 | 0.75 | DIFUSÃO A/F | GRELHA DE ALETAS FIXAS | AR-AG-325x125/0/0/FAN0M0 | 06/03/2025 | 22 | 2808.3 | 0.95 | 0.00562
VSD35 |  | 1500 |  |  |  | AN0 | [10 empty] | F |  |  |  |  | 2 | C3 |  | 295.61 | 0.75 | DIFUSÃO A/F | DIFUSOR LINEAR | VSD35-2F01500x0x0A00C3AN0 | 06/03/2025 | 50 | 14780.5 | 1.8 | 0.00428
VSD35 |  | 1500 |  |  |  | AN0 | [10 empty] | F |  |  |  |  | 3 | C3 |  | 392.37 | 0.75 | DIFUSÃO A/F | DIFUSOR LINEAR | VSD35-3F01500x0x0A00C3AN0 | 06/03/2025 | 35 | 13732.95 | 2.43 | 0.00569
AH | 0 | 325 | 125 |  | 00 | AN0 | [18 empty] | 147.41 | 0.75 | DIFUSÃO A/F | GRELHA DE ALETAS FIXAS | AH0-DG325x125/00FAN0M0 | 06/03/2025 | 4 | 589.64 | 10.71 | 0.00745
AH | 0 | 425 | 125 |  | 00 | AN0 | [18 empty] | 174.55 | 0.75 | DIFUSÃO A/F | GRELHA DE ALETAS FIXAS | AH0-DG425x125/00FAN0M0 | 06/03/2025 | 4 | 698.2 | 11.48 | 0.00956
RG-B |  | 400 | 105 |  |  | 000 |  | 0 | 00 | [15 empty] | 129.24 | 0.75 | DIFUSÃO A/F | DAMPER DE REGULAGEM | RG-B-400x105/D/0/00/000 | 06/03/2025 | 6 | 775.44 | 1.97 | 0.00698
RG-B |  | 200 | 105 |  |  | 000 |  | 0 | 00 | [15 empty] | 99.43 | 0.75 | DIFUSÃO A/F | DAMPER DE REGULAGEM | RG-B-200x105/D/0/00/000 | 06/03/2025 | 9 | 894.87 | 1.26 | 0.00388
[25 empty] | 384.55 | 0.75 | DIFUSÃO A/F | VALVULA DE DISCO AJUSTAVEL | LVS/100/G1 | 06/03/2025 | 7 | 2691.85 | 0.2 | 0.00101
AR | AG | 325 | 125 |  | 0 | AN0 | [18 empty] | 127.65 | 0.75 | DIFUSÃO A/F | GRELHA DE ALETAS FIXAS | AR-AG-325x125/0/0/FAN0M0 | 06/03/2025 | 22 | 2808.3 | 0.95 | 0.00562
VSD35 |  | 1500 |  |  |  | AN0 | [10 empty] | F |  |  |  |  | 2 | C3 |  | 295.61 | 0.75 | DIFUSÃO A/F | DIFUSOR LINEAR | VSD35-2F01500x0x0A00C3AN0 | 06/03/2025 | 50 | 14780.5 | 1.8 | 0.00428
VSD35 |  | 1500 |  |  |  | AN0 | [10 empty] | F |  |  |  |  | 3 | C3 |  | 392.37 | 0.75 | DIFUSÃO A/F | DIFUSOR LINEAR | VSD35-3F01500x0x0A00C3AN0 | 06/03/2025 | 35 | 13732.95 | 2.43 | 0.00569
AH | 0 | 325 | 125 |  | 00 | AN0 | [18 empty] | 147.41 | 0.75 | DIFUSÃO A/F | GRELHA DE ALETAS FIXAS | AH0-DG325x125/00FAN0M0 | 06/03/2025 | 4 | 589.64 | 10.71 | 0.00745
AH | 0 | 425 | 125 |  | 00 | AN0 | [18 empty] | 174.55 | 0.75 | DIFUSÃO A/F | GRELHA DE ALETAS FIXAS | AH0-DG425x125/00FAN0M0 | 06/03/2025 | 4 | 698.2 | 11.48 | 0.00956
RG-B |  | 400 | 105 |  |  | 000 |  | 0 | 00 | [15 empty] | 129.24 | 0.75 | DIFUSÃO A/F | DAMPER DE REGULAGEM | RG-B-400x105/D/0/00/000 | 06/03/2025 | 6 | 775.44 | 1.97 | 0.00698
AWG |  | 1185 | 825 |  | 0 | AN0 | [18 empty] | 1028.61 | 0.75 | DIFUSÃO A/F | VENEZIANA | AWG/1185x825/P/0/F/AN0 | 06/03/2025 | 1 | 1028.61 | 9.31 | 0.09731
[25 empty] | 384.55 | 0.75 | DIFUSÃO A/F | VALVULA DE DISCO AJUSTAVEL | LVS/100/G1 | 06/03/2025 | 15 | 5768.25 | 0.2 | 0.00101
VAT | AG | 225 | 125 |  | 00 | AN0 | [18 empty] | 116.65 | 0.75 | DIFUSÃO A/F | GRELHA DE ALETAS MOVEIS VERT. | VAT-0-AG225x125/00FAN0M0 | 06/03/2025 | 12 | 1399.8 | 0.64 | 0.00387
[25 empty] | 4462.02 | 0.75 | DIFUSÃO A/F | ATENUADOR DE RUIDO DS | DS-20/1050x750x1000-3-150-0 | 06/03/2025 | 5 | 22310.1 | 121.09 | 0.7875
KUL-E |  | 597 | 615 | [21 empty] | 965.06 | 0.75 | DIFUSÃO A/F | DAMPER DE SOBRE PRESSAO | KUL-E/597x615 | 06/03/2025 | 5 | 4825.3 | 6.75 | 0.05581
AWG |  | 1185 | 825 |  | 0 | AN0 | [18 empty] | 1028.61 | 0.75 | DIFUSÃO A/F | VENEZIANA | AWG/1185x825/P/0/F/AN0 | 06/03/2025 | 1 | 1028.61 | 9.31 | 0.09731
[25 empty] | 384.55 | 0.75 | DIFUSÃO A/F | VALVULA DE DISCO AJUSTAVEL | LVS/100/G1 | 06/03/2025 | 9 | 3460.95 | 0.2 | 0.00101
VAT | AG | 225 | 125 |  | 00 | AN0 | [18 empty] | 116.65 | 0.75 | DIFUSÃO A/F | GRELHA DE ALETAS MOVEIS VERT. | VAT-0-AG225x125/00FAN0M0 | 06/03/2025 | 7 | 816.55 | 0.64 | 0.00387
AWG |  | 1185 | 825 |  | 0 | AN0 | [18 empty] | 1028.61 | 0.75 | DIFUSÃO A/F | VENEZIANA | AWG/1185x825/P/0/F/AN0 | 06/03/2025 | 1 | 1028.61 | 9.31 | 0.09731
AT | AG | 225 | 125 |  | 00 | AN0 | [18 empty] | 103.89 | 0.75 | DIFUSÃO A/F | GRELHA DE ALETAS MOVEIS HORIZ. | AT-0-AG225x125/00FAN0M0 | 19/03/2025 | 223 | 23167.47 | 0.63 | 0.00387
AT | DG | 225 | 125 |  | 00 | AN0 | [18 empty] | 124.13 | 0.75 | DIFUSÃO A/F | GRELHA DE ALETAS MOVEIS HORIZ. | AT-0-DG225x125/00FAN0M0 | 19/03/2025 | 93 | 11544.09 | 0.9 | 0.00387
AT | DG | 225 | 225 |  | 00 | AN0 | [18 empty] | 156.94 | 0.75 | DIFUSÃO A/F | GRELHA DE ALETAS MOVEIS HORIZ. | AT-0-DG225x225/00FAN0M0 | 19/03/2025 | 2 | 313.88 | 1.29 | 0.0064
AT | AG | 225 | 225 |  | 00 | AN0 | [18 empty] | 129.63 | 0.75 | DIFUSÃO A/F | GRELHA DE ALETAS MOVEIS HORIZ. | AT-0-AG225x225/00FAN0M0 | 19/03/2025 | 1 | 129.63 | 0.91 | 0.0064
AT | DG | 225 | 225 |  | 00 | AN0 | [18 empty] | 156.94 | 0.75 | DIFUSÃO A/F | GRELHA DE ALETAS MOVEIS HORIZ. | AT-0-DG225x225/00FAN0M0 | 19/03/2025 | 1 | 156.94 | 1.29 | 0.0064
AT | DG | 325 | 125 |  | 00 | AN0 | [18 empty] | 147.8 | 0.75 | DIFUSÃO A/F | GRELHA DE ALETAS MOVEIS HORIZ. | AT-0-DG325x125/00FAN0M0 | 19/03/2025 | 9 | 1330.2 | 1.2 | 0.0054
AT | AG | 325 | 225 |  | 00 | AN0 | [18 empty] | 152.67 | 0.75 | DIFUSÃO A/F | GRELHA DE ALETAS MOVEIS HORIZ. | AT-0-AG325x225/00FAN0M0 | 19/03/2025 | 4 | 610.68 | 1.22 | 0.00893
AT | DG | 325 | 225 |  | 00 | AN0 | [18 empty] | 190.34 | 0.75 | DIFUSÃO A/F | GRELHA DE ALETAS MOVEIS HORIZ. | AT-0-DG325x225/00FAN0M0 | 19/03/2025 | 5 | 951.7 | 1.73 | 0.00893
AT | AG | 325 | 325 |  | 00 | AN0 | [18 empty] | 184.58 | 0.75 | DIFUSÃO A/F | GRELHA DE ALETAS MOVEIS HORIZ. | AT-0-AG325x325/00FAN0M0 | 19/03/2025 | 5 | 922.9 | 1.6 | 0.01246
AT | AG | 425 | 425 |  | 00 | AN0 | [18 empty] | 251.84 | 0.75 | DIFUSÃO A/F | GRELHA DE ALETAS MOVEIS HORIZ. | AT-0-AG425x425/00FAN0M0 | 19/03/2025 | 1 | 251.84 | 2.47 | 0.02052
AT | AG | 425 | 125 |  | 00 | AN0 | [18 empty] | 137.64 | 0.75 | DIFUSÃO A/F | GRELHA DE ALETAS MOVEIS HORIZ. | AT-0-AG425x125/00FAN0M0 | 19/03/2025 | 3 | 412.92 | 1.08 | 0.00693
AT | AG | 425 | 225 |  | 00 | AN0 | [18 empty] | 175.71 | 0.75 | DIFUSÃO A/F | GRELHA DE ALETAS MOVEIS HORIZ. | AT-0-AG425x225/00FAN0M0 | 19/03/2025 | 3 | 527.13 | 1.54 | 0.01146
AT | DG | 425 | 225 |  | 00 | AN0 | [18 empty] | 223.74 | 0.75 | DIFUSÃO A/F | GRELHA DE ALETAS MOVEIS HORIZ. | AT-0-DG425x225/00FAN0M0 | 19/03/2025 | 12 | 2684.88 | 2.18 | 0.01146
AT | AG | 525 | 225 |  | 00 | AN0 | [18 empty] | 198.75 | 0.75 | DIFUSÃO A/F | GRELHA DE ALETAS MOVEIS HORIZ. | AT-0-AG525x225/00FAN0M0 | 19/03/2025 | 2 | 397.5 | 1.86 | 0.01399
AT | DG | 525 | 225 |  | 00 | AN0 | [18 empty] | 257.14 | 0.75 | DIFUSÃO A/F | GRELHA DE ALETAS MOVEIS HORIZ. | AT-0-DG525x225/00FAN0M0 | 19/03/2025 | 22 | 5657.08 | 2.62 | 0.01399
AT | AG | 525 | 225 |  | 00 | AN0 | [18 empty] | 198.75 | 0.75 | DIFUSÃO A/F | GRELHA DE ALETAS MOVEIS HORIZ. | AT-0-AG525x225/00FAN0M0 | 19/03/2025 | 11 | 2186.25 | 1.86 | 0.01399
AT | AG | 625 | 425 |  | 00 | AN0 | [18 empty] | 322.57 | 0.75 | DIFUSÃO A/F | GRELHA DE ALETAS MOVEIS HORIZ. | AT-0-AG625x425/00FAN0M0 | 19/03/2025 | 1 | 322.57 | 3.46 | 0.02958
AT | AG | 625 | 625 |  | 00 | AN0 | [18 empty] | 423.35 | 0.75 | DIFUSÃO A/F | GRELHA DE ALETAS MOVEIS HORIZ. | AT-0-AG625x625/00FAN0M0 | 19/03/2025 | 2 | 846.7 | 4.75 | 0.04264
AT | AG | 625 | 225 |  | 00 | AN0 | [18 empty] | 221.79 | 0.75 | DIFUSÃO A/F | GRELHA DE ALETAS MOVEIS HORIZ. | AT-0-AG625x225/00FAN0M0 | 19/03/2025 | 9 | 1996.11 | 2.17 | 0.01652
AT | AG | 625 | 325 |  | 00 | AN0 | [18 empty] | 272.18 | 0.75 | DIFUSÃO A/F | GRELHA DE ALETAS MOVEIS HORIZ. | AT-0-AG625x325/00FAN0M0 | 19/03/2025 | 3 | 816.54 | 2.82 | 0.02305
AT | AG | 625 | 425 |  | 00 | AN0 | [18 empty] | 322.57 | 0.75 | DIFUSÃO A/F | GRELHA DE ALETAS MOVEIS HORIZ. | AT-0-AG625x425/00FAN0M0 | 19/03/2025 | 2 | 645.14 | 3.46 | 0.02958
AT | AG | 725 | 425 |  | 00 | AN0 | [18 empty] | 357.93 | 0.75 | DIFUSÃO A/F | GRELHA DE ALETAS MOVEIS HORIZ. | AT-0-AG725x425/00FAN0M0 | 19/03/2025 | 1 | 357.93 | 3.96 | 0.03411
AT | AG | 825 | 825 |  | 00 | AN0 | [18 empty] | 644.15 | 0.75 | DIFUSÃO A/F | GRELHA DE ALETAS MOVEIS HORIZ. | AT-0-AG825x825/00FAN0M0 | 19/03/2025 | 1 | 644.15 | 7.76 | 0.07276
AT | DG | 825 | 225 |  | 00 | AN0 | [18 empty] | 357.33 | 0.75 | DIFUSÃO A/F | GRELHA DE ALETAS MOVEIS HORIZ. | AT-0-DG825x225/00FAN0M0 | 19/03/2025 | 3 | 1071.99 | 3.96 | 0.02158
AT | AG | 825 | 225 |  | 00 | AN0 | [18 empty] | 267.87 | 0.75 | DIFUSÃO A/F | GRELHA DE ALETAS MOVEIS HORIZ. | AT-0-AG825x225/00FAN0M0 | 19/03/2025 | 2 | 535.74 | 2.8 | 0.02158
AT | AG | 825 | 325 |  | 00 | AN0 | [18 empty] | 330.58 | 0.75 | DIFUSÃO A/F | GRELHA DE ALETAS MOVEIS HORIZ. | AT-0-AG825x325/00FAN0M0 | 19/03/2025 | 1 | 330.58 | 3.63 | 0.03011
AT | AG | 825 | 425 |  | 00 | AN0 | [18 empty] | 393.29 | 0.75 | DIFUSÃO A/F | GRELHA DE ALETAS MOVEIS HORIZ. | AT-0-AG825x425/00FAN0M0 | 19/03/2025 | 1 | 393.29 | 4.46 | 0.03864
AT | AG | 985 | 485 |  | 00 | AN0 | [18 empty] | 493.42 | 0.75 | DIFUSÃO A/F | GRELHA DE ALETAS MOVEIS HORIZ. | AT-0-AG985x485/00FAN0M0 | 19/03/2025 | 1 | 493.42 | 5.84 | 0.05197
AT | AG | 1025 | 425 |  | 00 | AN0 | [18 empty] | 464.02 | 0.75 | DIFUSÃO A/F | GRELHA DE ALETAS MOVEIS HORIZ. | AT-0-AG1025x425/00FAN0M0 | 19/03/2025 | 2 | 928.04 | 5.45 | 0.0477
AT | DG | 1085 | 185 |  | 00 | AN0 | [18 empty] | 397.59 | 0.75 | DIFUSÃO A/F | GRELHA DE ALETAS MOVEIS HORIZ. | AT-0-DG1085x185/00FAN0M0 | 19/03/2025 | 1 | 397.59 | 4.46 | 0.02371
AT | DG | 1125 | 625 |  | 00 | AN0 | [18 empty] | 938.93 | 0.75 | DIFUSÃO A/F | GRELHA DE ALETAS MOVEIS HORIZ. | AT-0-DG1125x625/00FAN0M0 | 19/03/2025 | 1 | 938.93 | 12.09 | 0.07529
AT | AG | 1125 | 625 |  | 00 | AN0 | [18 empty] | 661.78 | 0.75 | DIFUSÃO A/F | GRELHA DE ALETAS MOVEIS HORIZ. | AT-0-AG1125x625/00FAN0M0 | 19/03/2025 | 1 | 661.78 | 8.15 | 0.07529
AT | DG | 1125 | 225 |  | 00 | AN0 | [18 empty] | 457.53 | 0.75 | DIFUSÃO A/F | GRELHA DE ALETAS MOVEIS HORIZ. | AT-0-DG1125x225/00FAN0M0 | 19/03/2025 | 1 | 457.53 | 5.29 | 0.02917
AT | AG | 1125 | 325 |  | 00 | AN0 | [18 empty] | 418.18 | 0.75 | DIFUSÃO A/F | GRELHA DE ALETAS MOVEIS HORIZ. | AT-0-AG1125x325/00FAN0M0 | 19/03/2025 | 4 | 1672.72 | 4.85 | 0.0407
AT | AG | 1125 | 425 |  | 00 | AN0 | [18 empty] | 499.38 | 0.75 | DIFUSÃO A/F | GRELHA DE ALETAS MOVEIS HORIZ. | AT-0-AG1125x425/00FAN0M0 | 19/03/2025 | 2 | 998.76 | 5.95 | 0.05223
AT | AG | 1225 | 225 |  | 00 | AN0 | [18 empty] | 360.02 | 0.75 | DIFUSÃO A/F | GRELHA DE ALETAS MOVEIS HORIZ. | AT-0-AG1225x225/00FAN0M0 | 19/03/2025 | 1 | 360.02 | 4.07 | 0.0317
AT | DG | 1225 | 225 |  | 00 | AN0 | [18 empty] | 490.93 | 0.75 | DIFUSÃO A/F | GRELHA DE ALETAS MOVEIS HORIZ. | AT-0-DG1225x225/00FAN0M0 | 19/03/2025 | 1 | 490.93 | 5.74 | 0.0317
AT | AG | 1225 | 625 |  | 00 | AN0 | [18 empty] | 709.46 | 0.75 | DIFUSÃO A/F | GRELHA DE ALETAS MOVEIS HORIZ. | AT-0-AG1225x625/00FAN0M0 | 19/03/2025 | 1 | 709.46 | 8.83 | 0.08182
AT | AG | 1225 | 825 |  | 00 | AN0 | [18 empty] | 884.18 | 0.75 | DIFUSÃO A/F | GRELHA DE ALETAS MOVEIS HORIZ. | AT-0-AG1225x825/00FAN0M0 | 19/03/2025 | 1 | 884.18 | 11.21 | 0.10688
AT | AG | 1225 | 1025 |  | 00 | AN0 | [18 empty] | 1058.9 | 0.75 | DIFUSÃO A/F | GRELHA DE ALETAS MOVEIS HORIZ. | AT-0-AG1225x1025/00FAN0M0 | 19/03/2025 | 10 | 10589 | 13.59 | 0.13194
AT | AG | 1025 | 1125 |  | 00 | AN0 | [18 empty] | 989.27 | 0.75 | DIFUSÃO A/F | GRELHA DE ALETAS MOVEIS HORIZ. | AT-0-AG1025x1125/00FAN0M0 | 19/03/2025 | 6 | 5935.62 | 12.51 | 0.12141
AT | AG | 1025 | 1225 |  | 00 | AN0 | [18 empty] | 1064.31 | 0.75 | DIFUSÃO A/F | GRELHA DE ALETAS MOVEIS HORIZ. | AT-0-AG1025x1225/00FAN0M0 | 19/03/2025 | 2 | 2128.62 | 13.52 | 0.13194
AT | DG | 825 | 425 |  | 00 | AN0 | [18 empty] | 539.68 | 0.75 | DIFUSÃO A/F | GRELHA DE ALETAS MOVEIS HORIZ. | AT-0-DG825x425/00FAN0M0 | 19/03/2025 | 4 | 2158.72 | 6.48 | 0.03864
DUK | [5 empty] | PH2 | [11 empty] | 400 | [6 empty] | 770.1 | 0.75 | DIFUSÃO A/F | DIFUSOR DE LONGO ALCANCE | DUK-V-0-00/400/PH2 | 19/03/2025 | 25 | 19252.5 | 5.93 | 0.06739
[25 empty] | 720.18 | 0.75 | DIFUSÃO A/F | DIFUSOR DE ALTA INDUCAO | VDW-R-Z-H-M/600X24/248/Q11/PH2 | 19/03/2025 | 28 | 20165.04 | 13.1 | 0.13932
[25 empty] | 574.65 | 0.75 | DIFUSÃO A/F | DIFUSOR DE ALTA INDUCAO | VDW-R-Z-H-M/500X24/198/Q11/PH2 | 19/03/2025 | 1 | 574.65 | 10.16 | 0.09571
[25 empty] | 720.18 | 0.75 | DIFUSÃO A/F | DIFUSOR DE ALTA INDUCAO | VDW-R-Z-H-M/600X24/248/Q11/PH2 | 19/03/2025 | 21 | 15123.78 | 13.1 | 0.13932
[25 empty] | 751.92 | 0.75 | DIFUSÃO A/F | DIFUSOR DE ALTA INDUCAO | VDW-R-Z-H-M/600X48/248/Q11/PH2 | 19/03/2025 | 29 | 21805.68 | 13.48 | 0.14165
[25 empty] | 3074.17 | 0.75 | DIFUSÃO A/F | DIFUSOR DE ALTA INDUÇÃO | VDL-V-M/630/PE4 | 19/03/2025 | 24 | 73780.08 | 44.37 | 0.39753
[25 empty] | 2138.67 | 0.75 | DIFUSÃO A/F | DIFUSOR DE ALTA INDUÇÃO | VDL-V-M/400/PE4 | 19/03/2025 | 60 | 128320.2 | 17.62 | 0.13181
VD |  | 600 |  |  |  | AN0 | [10 empty] | H | [7 empty] | 1171.16 | 0.75 | DIFUSÃO A/F | DIFUSOR DE ALTA INDUCAO | VD-H-0-0-0/600/RF/AN0/0/0 | 19/03/2025 | 8 | 9369.28 | 18.25 | 0.20153
[25 empty] | 426.53 | 0.75 | DIFUSÃO A/F | DIFUSOR DE ALTA INDUCAO | VDW-R-Z-V-0/600X24/248/Q11/PH2 | 19/03/2025 | 5 | 2132.65 | 7.66 | 0.08532
ADLQ | A |  |  |  |  | 7 | [10 empty] | 0 | [7 empty] | 318.98 | 0.75 | DIFUSÃO A/F | DIFUSOR MULTIVIAS QUADRADO | ADLQ-A-0-0-T7/000SAN0000 | 19/03/2025 | 1 | 318.98 | 2.82 | 0.01645
[25 empty] | 324.71 | 0.75 | DIFUSÃO A/F | DIFUSOR DE ALTA INDUCAO | VDW-R-Z-V-M/400X16/198/Q11/PH2 | 19/03/2025 | 21 | 6818.91 | 4.48 | 0.03792
[25 empty] | 491.2 | 0.75 | DIFUSÃO A/F | DIFUSOR DE ALTA INDUCAO | VDW-R-Z-V-M/600X24/248/Q11/PH2 | 19/03/2025 | 109 | 53540.8 | 8.37 | 0.08532
[25 empty] | 491.2 | 0.75 | DIFUSÃO A/F | DIFUSOR DE ALTA INDUCAO | VDW-R-Z-V-M/600X24/248/Q11/PH2 | 19/03/2025 | 28 | 13753.6 | 8.37 | 0.08532
[25 empty] | 324.71 | 0.75 | DIFUSÃO A/F | DIFUSOR DE ALTA INDUCAO | VDW-R-Z-V-M/400X16/198/Q11/PH2 | 19/03/2025 | 5 | 1623.55 | 4.48 | 0.03792
[25 empty] | 491.2 | 0.75 | DIFUSÃO A/F | DIFUSOR DE ALTA INDUCAO | VDW-R-Z-V-M/600X24/248/Q11/PH2 | 19/03/2025 | 51 | 25051.2 | 8.37 | 0.08532
AWG |  | 200 | 165 |  | 0 | AN0 | [18 empty] | 211.47 | 0.75 | DIFUSÃO A/F | VENEZIANA | AWG/200x165/P/0/F/AN0 | 19/03/2025 | 2 | 422.94 | 0.99 | 0.00583
AWG |  | 200 | 200 |  | 0 | AN0 | [18 empty] | 220.39 | 0.75 | DIFUSÃO A/F | VENEZIANA | AWG/200x200/P/0/F/AN0 | 19/03/2025 | 2 | 440.78 | 1.08 | 0.00666
AWG |  | 250 | 250 |  | 0 | AN0 | [18 empty] | 247.14 | 0.75 | DIFUSÃO A/F | VENEZIANA | AWG/250x250/P/0/F/AN0 | 19/03/2025 | 1 | 247.14 | 1.36 | 0.00926
AWG |  | 400 | 400 |  | 0 | AN0 | [18 empty] | 344.89 | 0.75 | DIFUSÃO A/F | VENEZIANA | AWG/400x400/P/0/F/AN0 | 19/03/2025 | 1 | 344.89 | 2.39 | 0.01958
AWG |  | 500 | 500 |  | 0 | AN0 | [18 empty] | 424.63 | 0.75 | DIFUSÃO A/F | VENEZIANA | AWG/500x500/P/0/F/AN0 | 19/03/2025 | 2 | 849.26 | 3.24 | 0.02859
AWG |  | 800 | 800 |  | 0 | AN0 | [18 empty] | 733.83 | 0.75 | DIFUSÃO A/F | VENEZIANA | AWG/800x800/P/0/F/AN0 | 19/03/2025 | 46 | 33756.18 | 6.56 | 0.06582
AWG |  | 1000 | 1000 |  | 0 | AN0 | [18 empty] | 998.28 | 0.75 | DIFUSÃO A/F | VENEZIANA | AWG/1000x1000/P/0/F/AN0 | 19/03/2025 | 1 | 998.28 | 9.42 | 0.09914
AWG |  | 1200 | 600 |  | 0 | AN0 | [18 empty] | 806.55 | 0.75 | DIFUSÃO A/F | VENEZIANA | AWG/1200x600/P/0/F/AN0 | 19/03/2025 | 2 | 1613.1 | 7.37 | 0.07398
AWG |  | 1200 | 1000 |  | 0 | AN0 | [18 empty] | 1141.76 | 0.75 | DIFUSÃO A/F | VENEZIANA | AWG/1200x1000/P/0/F/AN0 | 19/03/2025 | 5 | 5708.8 | 10.99 | 0.1175
AWG |  | 1600 | 1350 |  | 0 | AN0 | [18 empty] | 1803.69 | 0.75 | DIFUSÃO A/F | VENEZIANA | AWG/1600x1350/P/0/F/AN0 | 19/03/2025 | 2 | 3607.38 | 18.21 | 0.2042
[25 empty] | 416.68 | 0.75 | DIFUSÃO A/F | REG. DE VAZAO INTERNO EM DUTO | VFL/100 | 19/03/2025 | 2 | 833.36 | 0.15 | 0.00096
[25 empty] | 458.3 | 0.75 | DIFUSÃO A/F | REG. DE VAZAO INTERNO EM DUTO | VFL/125 | 19/03/2025 | 2 | 916.6 | 0.25 | 0.00176
[25 empty] | 840.09 | 0.75 | DIFUSÃO A/F | CAIXA VAV REDONDA | TVR000/315/0/0/00-0-0 | 19/03/2025 | 24 | 20162.16 | 11.69 | 0.08572
[25 empty] | 1064.97 | 0.75 | DIFUSÃO A/F | CAIXA VAV REDONDA | TVR00FL/250/0/0/00-0-0 | 19/03/2025 | 2 | 2129.94 | 13.46 | 0.05827
[25 empty] | 1213.11 | 0.75 | DIFUSÃO A/F | CAIXA VAV REDONDA | TVR00FL/315/0/0/00-0-0 | 19/03/2025 | 18 | 21835.98 | 15.04 | 0.08572
[25 empty] | 1375.83 | 0.75 | DIFUSÃO A/F | CAIXA VAV REDONDA | TVR00FL/400/0/0/00-0-0 | 19/03/2025 | 4 | 5503.32 | 20.37 | 0.12928
[25 empty] | 779.5 | 0.75 | DIFUSÃO A/F | CAIXA VAV RETANGULAR | TVT000200207000000 | 19/03/2025 | 3 | 2338.5 | 6.73 | 0.03124
[25 empty] | 569.88 | 0.75 | DIFUSÃO A/F | CAIXA VAV RETANGULAR | TVT000200107000000 | 19/03/2025 | 2 | 1139.76 | 5.56 | 0.0202
[25 empty] | 779.5 | 0.75 | DIFUSÃO A/F | CAIXA VAV RETANGULAR | TVT000200207000000 | 19/03/2025 | 4 | 3118 | 6.73 | 0.03124
[25 empty] | 941.11 | 0.75 | DIFUSÃO A/F | CAIXA VAV RETANGULAR | TVT000300307000000 | 19/03/2025 | 3 | 2823.33 | 9.79 | 0.0576
[25 empty] | 190.74 | 0.75 | DIFUSÃO A/F | DAMPER DE REGULAGEM | AKH-2/150/0/0/000/00 | 19/03/2025 | 2 | 381.48 | 1.72 | 0.00599
[25 empty] | 216.32 | 0.75 | DIFUSÃO A/F | DAMPER DE REGULAGEM | AKH-2/200/0/0/000/00 | 19/03/2025 | 17 | 3677.44 | 2.43 | 0.01069
[25 empty] | 244.54 | 0.75 | DIFUSÃO A/F | DAMPER DE REGULAGEM | AKH-2/250/0/0/000/00 | 19/03/2025 | 192 | 46951.68 | 3.22 | 0.01922
[25 empty] | 275.3 | 0.75 | DIFUSÃO A/F | DAMPER DE REGULAGEM | AKH-2/300/0/0/000/00 | 19/03/2025 | 3 | 825.9 | 4.09 | 0.02771
[25 empty] | 357.66 | 0.75 | DIFUSÃO A/F | DAMPER DE REGULAGEM | AKH-2/400/0/0/000/00 | 19/03/2025 | 8 | 2861.28 | 6.39 | 0.05652
[25 empty] | 357.66 | 0.75 | DIFUSÃO A/F | DAMPER DE REGULAGEM | AKH-2/400/0/0/000/00 | 19/03/2025 | 3 | 1072.98 | 6.39 | 0.05652
RG-B |  | 150 | 155 |  |  | 000 |  | 0 | 00 | [15 empty] | 100.95 | 0.75 | DIFUSÃO A/F | DAMPER DE REGULAGEM | RG-B-150x155/D/0/00/000 | 19/03/2025 | 26 | 2624.7 | 1.25 | 0.0041
RG-B |  | 150 | 905 |  |  | 000 |  | 0 | 00 | [15 empty] | 292.74 | 0.75 | DIFUSÃO A/F | DAMPER DE REGULAGEM | RG-B-150x905/D/0/00/000 | 19/03/2025 | 4 | 1170.96 | 3.76 | 0.0191
RG-B |  | 150 | 205 |  |  | 000 |  | 0 | 00 | [15 empty] | 113.73 | 0.75 | DIFUSÃO A/F | DAMPER DE REGULAGEM | RG-B-150x205/D/0/00/000 | 19/03/2025 | 16 | 1819.68 | 1.42 | 0.0051
RG-B |  | 150 | 305 |  |  | 000 |  | 0 | 00 | [15 empty] | 139.31 | 0.75 | DIFUSÃO A/F | DAMPER DE REGULAGEM | RG-B-150x305/D/0/00/000 | 19/03/2025 | 2 | 278.62 | 1.75 | 0.0071
RG-B |  | 200 | 155 |  |  | 000 |  | 0 | 00 | [15 empty] | 108.96 | 0.75 | DIFUSÃO A/F | DAMPER DE REGULAGEM | RG-B-200x155/D/0/00/000 | 19/03/2025 | 2 | 217.92 | 1.44 | 0.00513
JN-A |  | 200 | 200 |  |  | 000 |  | 0 | 00 | [15 empty] | 248.77 | 0.75 | DIFUSÃO A/F | DAMPER DE REGULAGEM PESADO | JN-A-0-D-N0/200x200/N/00/000 | 19/03/2025 | 18 | 4477.86 | 5.02 | 0.02144
JN-A |  | 200 | 250 |  |  | 000 |  | 0 | 00 | [15 empty] | 287.09 | 0.75 | DIFUSÃO A/F | DAMPER DE REGULAGEM PESADO | JN-A-0-D-N0/200x250/N/00/000 | 19/03/2025 | 2 | 574.18 | 5.87 | 0.02532
JN-B |  | 200 | 500 |  |  | 000 |  | 0 | 00 | [15 empty] | 478.67 | 0.75 | DIFUSÃO A/F | DAMPER DE REGULAGEM PESADO | JN-B-0-D-N0/200x500/N/00/000 | 19/03/2025 | 1 | 478.67 | 10.12 | 0.04474
JN-B |  | 200 | 700 |  |  | 000 |  | 0 | 00 | [15 empty] | 631.93 | 0.75 | DIFUSÃO A/F | DAMPER DE REGULAGEM PESADO | JN-B-0-D-N0/200x700/N/00/000 | 19/03/2025 | 4 | 2527.72 | 13.52 | 0.06027
JN-B |  | 200 | 700 |  |  | 000 |  | 0 | 00 | [15 empty] | 631.93 | 0.75 | DIFUSÃO A/F | DAMPER DE REGULAGEM PESADO | JN-B-0-D-N0/200x700/N/00/000 | 19/03/2025 | 4 | 2527.72 | 13.52 | 0.06027
JN-A |  | 250 | 200 |  |  | 000 |  | 0 | 00 | [15 empty] | 263.9 | 0.75 | DIFUSÃO A/F | DAMPER DE REGULAGEM PESADO | JN-A-0-D-N0/250x200/N/00/000 | 19/03/2025 | 1 | 263.9 | 5.49 | 0.02493
JN-A |  | 250 | 250 |  |  | 000 |  | 0 | 00 | [15 empty] | 303.58 | 0.75 | DIFUSÃO A/F | DAMPER DE REGULAGEM PESADO | JN-A-0-D-N0/250x250/N/00/000 | 19/03/2025 | 1 | 303.58 | 6.39 | 0.02944
JN-A |  | 300 | 200 |  |  | 000 |  | 0 | 00 | [15 empty] | 279.03 | 0.75 | DIFUSÃO A/F | DAMPER DE REGULAGEM PESADO | JN-A-0-D-N0/300x200/N/00/000 | 19/03/2025 | 6 | 1674.18 | 5.97 | 0.02842
JN-A |  | 400 | 200 |  |  | 000 |  | 0 | 00 | [15 empty] | 309.28 | 0.75 | DIFUSÃO A/F | DAMPER DE REGULAGEM PESADO | JN-A-0-D-N0/400x200/N/00/000 | 19/03/2025 | 5 | 1546.4 | 6.92 | 0.0354
JN-A |  | 400 | 400 |  |  | 000 |  | 0 | 00 | [15 empty] | 484.44 | 0.75 | DIFUSÃO A/F | DAMPER DE REGULAGEM PESADO | JN-A-0-D-N0/400x400/N/00/000 | 19/03/2025 | 1 | 484.44 | 10.98 | 0.06106
JN-B |  | 500 | 1000 |  |  | 000 |  | 0 | 00 | [15 empty] | 1084 | 0.75 | DIFUSÃO A/F | DAMPER DE REGULAGEM PESADO | JN-B-0-D-N0/500x1000/N/00/000 | 19/03/2025 | 2 | 2168 | 25.46 | 0.16524
JN-B |  | 680 | 580 |  |  | 000 |  | 0 | 00 | [15 empty] | 785.06 | 0.75 | DIFUSÃO A/F | DAMPER DE REGULAGEM PESADO | JN-B-0-D-N0/680x580/N/00/000 | 19/03/2025 | 5 | 3925.3 | 19.07 | 0.13062
JN-B |  | 680 | 800 |  |  | 000 |  | 0 | 00 | [15 empty] | 1011.48 | 0.75 | DIFUSÃO A/F | DAMPER DE REGULAGEM PESADO | JN-B-0-D-N0/680x800/N/00/000 | 19/03/2025 | 1 | 1011.48 | 24.56 | 0.17442
JN-B |  | 700 | 400 |  |  | 000 |  | 0 | 00 | [15 empty] | 608.06 | 0.75 | DIFUSÃO A/F | DAMPER DE REGULAGEM PESADO | JN-B-0-D-N0/700x400/N/00/000 | 19/03/2025 | 5 | 3040.3 | 14.83 | 0.09719
JN-A |  | 825 | 225 |  |  | PH2 |  | 0 | 00 | [15 empty] | 483.31 | 0.75 | DIFUSÃO A/F | DAMPER DE REGULAGEM PESADO | JN-A-0-D-N0/825x225/N/00/PH2 | 19/03/2025 | 2 | 966.62 | 11.64 | 0.07097
JN-A |  | 900 | 200 |  |  | 000 |  | 0 | 00 | [15 empty] | 460.55 | 0.75 | DIFUSÃO A/F | DAMPER DE REGULAGEM PESADO | JN-A-0-D-N0/900x200/N/00/000 | 19/03/2025 | 4 | 1842.2 | 11.67 | 0.07032
JN-A |  | 1000 | 600 |  |  | 000 |  | 0 | 00 | [15 empty] | 972.55 | 0.75 | DIFUSÃO A/F | DAMPER DE REGULAGEM PESADO | JN-A-0-D-N0/1000x600/N/00/000 | 19/03/2025 | 1 | 972.55 | 24.73 | 0.18933
JN-A |  | 1067 | 200 |  |  | 000 |  | 0 | 00 | [15 empty] | 511.07 | 0.75 | DIFUSÃO A/F | DAMPER DE REGULAGEM PESADO | JN-A-0-D-N0/1067x200/N/00/000 | 19/03/2025 | 1 | 511.07 | 13.26 | 0.08198
[25 empty] | 357.66 | 0.75 | DIFUSÃO A/F | DAMPER DE REGULAGEM | AKH-2/400/0/0/000/00 | 19/03/2025 | 2 | 715.32 | 6.39 | 0.05652
[25 empty] | 357.66 | 0.75 | DIFUSÃO A/F | DAMPER DE REGULAGEM | AKH-2/400/0/0/000/00 | 19/03/2025 | 71 | 25393.86 | 6.39 | 0.05652
[25 empty] | 357.66 | 0.75 | DIFUSÃO A/F | DAMPER DE REGULAGEM | AKH-2/400/0/0/000/00 | 19/03/2025 | 1 | 357.66 | 6.39 | 0.05652
JN-A |  | 200 | 200 |  |  | 000 |  | 0 | 00 | [15 empty] | 248.77 | 0.75 | DIFUSÃO A/F | DAMPER DE REGULAGEM PESADO | JN-A-0-D-N0/200x200/N/00/000 | 19/03/2025 | 1 | 248.77 | 5.02 | 0.02144
JN-A |  | 250 | 250 |  |  | 000 |  | 0 | 00 | [15 empty] | 303.58 | 0.75 | DIFUSÃO A/F | DAMPER DE REGULAGEM PESADO | JN-A-0-D-N0/250x250/N/00/000 | 19/03/2025 | 2 | 607.16 | 6.39 | 0.02944
JN-A |  | 400 | 250 |  |  | 000 |  | 0 | 00 | [15 empty] | 353.07 | 0.75 | DIFUSÃO A/F | DAMPER DE REGULAGEM PESADO | JN-A-0-D-N0/400x250/N/00/000 | 19/03/2025 | 4 | 1412.28 | 7.94 | 0.04182
JN-A |  | 400 | 400 |  |  | 000 |  | 0 | 00 | [15 empty] | 484.44 | 0.75 | DIFUSÃO A/F | DAMPER DE REGULAGEM PESADO | JN-A-0-D-N0/400x400/N/00/000 | 19/03/2025 | 1 | 484.44 | 10.98 | 0.06106
JN-B |  | 500 | 500 |  |  | 000 |  | 0 | 00 | [15 empty] | 618.71 | 0.75 | DIFUSÃO A/F | DAMPER DE REGULAGEM PESADO | JN-B-0-D-N0/500x500/N/00/000 | 19/03/2025 | 1 | 618.71 | 14.47 | 0.08846
JN-B |  | 580 | 580 |  |  | 000 |  | 0 | 00 | [15 empty] | 734 | 0.75 | DIFUSÃO A/F | DAMPER DE REGULAGEM PESADO | JN-B-0-D-N0/580x580/N/00/000 | 19/03/2025 | 1 | 734 | 17.49 | 0.11402
JN-B |  | 600 | 600 |  |  | 000 |  | 0 | 00 | [15 empty] | 763.92 | 0.75 | DIFUSÃO A/F | DAMPER DE REGULAGEM PESADO | JN-B-0-D-N0/600x600/N/00/000 | 19/03/2025 | 4 | 3055.68 | 18.28 | 0.12092
JN-B |  | 680 | 680 |  |  | 000 |  | 0 | 00 | [15 empty] | 887.98 | 0.75 | DIFUSÃO A/F | DAMPER DE REGULAGEM PESADO | JN-B-0-D-N0/680x680/N/00/000 | 19/03/2025 | 1 | 887.98 | 21.57 | 0.15053
JN-B |  | 700 | 700 |  |  | 000 |  | 0 | 00 | [15 empty] | 920.09 | 0.75 | DIFUSÃO A/F | DAMPER DE REGULAGEM PESADO | JN-B-0-D-N0/700x700/N/00/000 | 19/03/2025 | 1 | 920.09 | 22.42 | 0.15844
JN-B |  | 800 | 800 |  |  | 000 |  | 0 | 00 | [15 empty] | 1087.2 | 0.75 | DIFUSÃO A/F | DAMPER DE REGULAGEM PESADO | JN-B-0-D-N0/800x800/N/00/000 | 19/03/2025 | 5 | 5436 | 26.9 | 0.20102
JN-B |  | 825 | 825 |  |  | 000 |  | 0 | 00 | [15 empty] | 1130.69 | 0.75 | DIFUSÃO A/F | DAMPER DE REGULAGEM PESADO | JN-B-0-D-N0/825x825/N/00/000 | 19/03/2025 | 1 | 1130.69 | 28.07 | 0.21245
JN-B |  | 1000 | 1000 |  |  | 000 |  | 0 | 00 | [15 empty] | 1454.29 | 0.75 | DIFUSÃO A/F | DAMPER DE REGULAGEM PESADO | JN-B-0-D-N0/1000x1000/N/00/000 | 19/03/2025 | 1 | 1454.29 | 36.85 | 0.30136
JN-B |  | 1100 | 1100 |  |  | 000 |  | 0 | 00 | [15 empty] | 1654.26 | 0.75 | DIFUSÃO A/F | DAMPER DE REGULAGEM PESADO | JN-B-0-D-N0/1100x1100/N/00/000 | 19/03/2025 | 2 | 3308.52 | 42.32 | 0.35912
KUL |  | 1200 | 600 | [21 empty] | 621.63 | 0.75 | DIFUSÃO A/F | DAMPER DE SOBRE PRESSAO | KUL/1200x600 | 19/03/2025 | 2 | 1243.26 | 7.65 | 0.08125
[25 empty] | 2254.66 | 0.75 | DIFUSÃO A/F | DAMPER CORTA FOGO | FKA-NB-BR-0/200x200/0/Z17.1 | 19/03/2025 | 8 | 18037.28 | 12.13 | 0.01828
[25 empty] | 2404.81 | 0.75 | DIFUSÃO A/F | DAMPER CORTA FOGO | FKA-NB-BR-0/300x300/0/Z17.1 | 19/03/2025 | 2 | 4809.62 | 15.32 | 0.03393
[25 empty] | 2765.12 | 0.75 | DIFUSÃO A/F | DAMPER CORTA FOGO | FKA-NB-BR-0/300x500/0/Z17.1 | 19/03/2025 | 4 | 11060.48 | 18.02 | 0.05198
[25 empty] | 2485.82 | 0.75 | DIFUSÃO A/F | DAMPER CORTA FOGO | FKA-NB-BR-0/400x300/0/Z17.1 | 19/03/2025 | 3 | 7457.46 | 17.15 | 0.04295
[25 empty] | 2777 | 0.75 | DIFUSÃO A/F | DAMPER CORTA FOGO | FKA-NB-BR-0/400x400/0/Z17.1 | 19/03/2025 | 3 | 8331 | 18.5 | 0.05438
[25 empty] | 2953.21 | 0.75 | DIFUSÃO A/F | DAMPER CORTA FOGO | FKA-NB-BR-0/500x500/0/Z17.1 | 19/03/2025 | 1 | 2953.21 | 21.69 | 0.07963
[25 empty] | 3142.46 | 0.75 | DIFUSÃO A/F | DAMPER CORTA FOGO | FKA-NB-BR-0/600x600/0/Z17.1 | 19/03/2025 | 2 | 6284.92 | 24.87 | 0.10967
[25 empty] | 3039.57 | 0.75 | DIFUSÃO A/F | DAMPER CORTA FOGO | FKA-NB-BR-0/700x400/0/Z17.1 | 19/03/2025 | 1 | 3039.57 | 24.01 | 0.08865
[25 empty] | 3618.09 | 0.75 | DIFUSÃO A/F | DAMPER CORTA FOGO | FKA-NB-BR-0/700x700/0/Z17.1 | 19/03/2025 | 1 | 3618.09 | 28.06 | 0.14452
[25 empty] | 3423.43 | 0.75 | DIFUSÃO A/F | DAMPER CORTA FOGO | FKA-NB-BR-0/1000x500/0/Z17.1 | 19/03/2025 | 1 | 3423.43 | 30.86 | 0.14875
[25 empty] | 4060.6 | 0.75 | DIFUSÃO A/F | DAMPER CORTA FOGO | FKA-NB-BR-0/1000x800/0/Z17.1 | 19/03/2025 | 3 | 12181.8 | 34.91 | 0.22622
[25 empty] | 3645.26 | 0.75 | DIFUSÃO A/F | DAMPER CORTA FOGO | FKA-NB-BR-0/1100x600/0/Z17.1 | 19/03/2025 | 2 | 7290.52 | 34.05 | 0.19079
[25 empty] | 4287.79 | 0.75 | DIFUSÃO A/F | DAMPER CORTA FOGO | FKA-NB-BR-0/1200x800/0/Z17.1 | 19/03/2025 | 1 | 4287.79 | 38.58 | 0.26827
[25 empty] | 3208.59 | 0.75 | DIFUSÃO A/F | DAMPER CORTA FOGO | FKA-NB-BR-0/1200x200/0/Z17.1 | 19/03/2025 | 3 | 9625.77 | 30.48 | 0.08452
[25 empty] | 4287.79 | 0.75 | DIFUSÃO A/F | DAMPER CORTA FOGO | FKA-NB-BR-0/1200x800/0/Z17.1 | 19/03/2025 | 2 | 8575.58 | 38.58 | 0.26827
[25 empty] | 4441.53 | 0.75 | DIFUSÃO A/F | DAMPER CORTA FOGO | FKR-D-BR-60-0-DN450-7-Z17.1 | 19/03/2025 | 1 | 4441.53 | 14.06 | 0.10787
MS-20 |  | 400 | 400 | 500 | [10 empty] | 1 | 100 | [8 empty] | 1095.14 | 0.75 | DIFUSÃO A/F | ATENUADOR DE RUÍDO MS | MS-20/400x400x500-1-100-0 | 19/03/2025 | 2 | 2190.28 | 31.29 | 0.08
MS-20 |  | 500 | 500 | 1000 | [10 empty] | 1 | 150 | [8 empty] | 1951.78 | 0.75 | DIFUSÃO A/F | ATENUADOR DE RUÍDO MS | MS-20/500x500x1000-1-150-0 | 19/03/2025 | 1 | 1951.78 | 48.04 | 0.25
MS-20 |  | 600 | 600 | 600 | [10 empty] | 2 | 100 | [8 empty] | 2125.81 | 0.75 | DIFUSÃO A/F | ATENUADOR DE RUÍDO MS | MS-20/600x600x600-2-100-0 | 19/03/2025 | 3 | 6377.43 | 60.04 | 0.216
MS-20 |  | 600 | 600 | 1000 | [10 empty] | 2 | 100 | [8 empty] | 2940.82 | 0.75 | DIFUSÃO A/F | ATENUADOR DE RUÍDO MS | MS-20/600x600x1000-2-100-0 | 19/03/2025 | 2 | 5881.64 | 77.46 | 0.36
MS-20 |  | 800 | 800 | 1000 | [10 empty] | 2 | 200 | [8 empty] | 3685.71 | 0.75 | DIFUSÃO A/F | ATENUADOR DE RUÍDO MS | MS-20/800x800x1000-2-200-0 | 19/03/2025 | 2 | 7371.42 | 93.1 | 0.64
MS-20 |  | 1000 | 1000 | 800 | [10 empty] | 3 | 134 | [8 empty] | 4743.69 | 0.75 | DIFUSÃO A/F | ATENUADOR DE RUÍDO MS | MS-20/1000x1000x800-3-134-0 | 19/03/2025 | 1 | 4743.69 | 123.73 | 0.8
MS-20 |  | 1100 | 1100 | 1500 | [10 empty] | 3 | 167 | [8 empty] | 8130.12 | 0.75 | DIFUSÃO A/F | ATENUADOR DE RUÍDO MS | MS-20/1100x1100x1500-3-167-0 | 19/03/2025 | 3 | 24390.36 | 197.47 | 1.815
MS-20 |  | 1200 | 600 | 1000 | [10 empty] | 4 | 100 | [8 empty] | 4921.97 | 0.75 | DIFUSÃO A/F | ATENUADOR DE RUÍDO MS | MS-20/1200x600x1000-4-100-0 | 19/03/2025 | 1 | 4921.97 | 135.67 | 0.72
MS-20 |  | 1980 | 500 | 1500 | [10 empty] | 7 | 83 | [8 empty] | 10629.43 | 0.75 | DIFUSÃO A/F | ATENUADOR DE RUÍDO MS | MS-20/1980x500x1500-7-83-0 | 19/03/2025 | 2 | 21258.86 | 277.15 | 1.485
MS-20 |  | 2200 | 400 | 1000 | [10 empty] | 7 | 115 | [8 empty] | 6506.98 | 0.75 | DIFUSÃO A/F | ATENUADOR DE RUÍDO MS | MS-20/2200x400x1000-7-115-0 | 19/03/2025 | 1 | 6506.98 | 191.61 | 0.88
AR | AG | 225 | 165 |  | 0 | AN0 | [18 empty] | 128.76 | 0.86 | DIFUSÃO A/F | GRELHA DE ALETAS FIXAS | AR-AG-225x165/0/0/FAN0M0 | 18/10/2022 | 7 | 901.32 | 0.83 | 0.00508
AR | AG | 325 | 125 |  | 0 | AN0 | [18 empty] | 137.36 | 0.86 | DIFUSÃO A/F | GRELHA DE ALETAS FIXAS | AR-AG-325x125/0/0/FAN0M0 | 18/10/2022 | 76 | 10439.36 | 0.95 | 0.00562
AR | AG | 325 | 225 |  | 0 | AN0 | [18 empty] | 176.14 | 0.86 | DIFUSÃO A/F | GRELHA DE ALETAS FIXAS | AR-AG-325x225/0/0/FAN0M0 | 18/10/2022 | 4 | 704.56 | 1.34 | 0.00929
AR | AG | 525 | 325 |  | 0 | AN0 | [18 empty] | 287.64 | 0.86 | DIFUSÃO A/F | GRELHA DE ALETAS FIXAS | AR-AG-525x325/0/0/FAN0M0 | 18/10/2022 | 2 | 575.28 | 2.6 | 0.0203
AR | AG | 625 | 325 |  | 0 | AN0 | [18 empty] | 324 | 0.86 | DIFUSÃO A/F | GRELHA DE ALETAS FIXAS | AR-AG-625x325/0/0/FAN0M0 | 18/10/2022 | 1 | 324 | 3.04 | 0.02397
AR | AG | 825 | 225 |  | 0 | AN0 | [18 empty] | 319.65 | 0.86 | DIFUSÃO A/F | GRELHA DE ALETAS FIXAS | AR-AG-825x225/0/0/FAN0M0 | 18/10/2022 | 6 | 1917.9 | 3.03 | 0.02244
AT | AG | 225 | 125 |  | 00 | AN0 | [18 empty] | 113.88 | 0.86 | DIFUSÃO A/F | GRELHA DE ALETAS MOVEIS HORIZ. | AT-0-AG225x125/00FAN0M0 | 18/10/2022 | 7 | 797.16 | 0.63 | 0.00387
RG-B |  | 150 | 105 |  |  | 000 |  | 0 | 00 | [15 empty] | 110.83 | 0.86 | DIFUSÃO A/F | DAMPER DE REGULAGEM | RG-B-150x105/D/0/00/000 | 18/10/2022 | 8 | 886.64 | 1.09 | 0.0031
RG-B |  | 200 | 105 |  |  | 000 |  | 0 | 00 | [15 empty] | 121.36 | 0.86 | DIFUSÃO A/F | DAMPER DE REGULAGEM | RG-B-200x105/D/0/00/000 | 18/10/2022 | 2 | 242.72 | 1.26 | 0.00388
RG-B |  | 250 | 105 |  |  | 000 |  | 0 | 00 | [15 empty] | 131.89 | 0.86 | DIFUSÃO A/F | DAMPER DE REGULAGEM | RG-B-250x105/D/0/00/000 | 18/10/2022 | 4 | 527.56 | 1.44 | 0.00465
RG-B |  | 250 | 205 |  |  | 000 |  | 0 | 00 | [15 empty] | 168.18 | 0.86 | DIFUSÃO A/F | DAMPER DE REGULAGEM | RG-B-250x205/D/0/00/000 | 18/10/2022 | 2 | 336.36 | 1.82 | 0.00765
RG-B |  | 500 | 305 |  |  | 000 |  | 0 | 00 | [15 empty] | 277.73 | 0.86 | DIFUSÃO A/F | DAMPER DE REGULAGEM | RG-B-500x305/D/0/00/000 | 18/10/2022 | 1 | 277.73 | 3.33 | 0.01953
ADLQ | AG |  |  |  |  | 3 | [10 empty] | 0 | [7 empty] | 233.91 | 0.86 | DIFUSÃO A/F | DIFUSOR MULTIVIAS QUADRADO | ADLQ-AG-0-0-T3/000SAN00M0 | 18/10/2022 | 10 | 2339.1 | 2.02 | 0.01343
ADLQ | AG |  |  |  |  | 4 | [10 empty] | 0 | [7 empty] | 286.82 | 0.86 | DIFUSÃO A/F | DIFUSOR MULTIVIAS QUADRADO | ADLQ-AG-0-0-T4/000SAN00M0 | 18/10/2022 | 8 | 2294.56 | 2.58 | 0.01799
ADQ-1 | AG | 208 | 208 |  |  | AN0 | [10 empty] | 0 | [7 empty] | 129.5 | 0.86 | DIFUSÃO A/F | DIFUSOR MULTIVIAS RETANGULAR | ADQ-10AG208x208F000SAN00M00 | 18/10/2022 | 7 | 906.5 | 0.94 | 0.00649
ADQ-3 | AG | 671 | 376 |  |  | AN0 | [10 empty] | 0 | [7 empty] | 431.35 | 0.86 | DIFUSÃO A/F | DIFUSOR MULTIVIAS RETANGULAR | ADQ-30AG671x376F000SAN00M00 | 18/10/2022 | 67 | 28900.45 | 3.9 | 0.03175
ALS |  | 2000 |  |  |  | PH2 | [10 empty] | 0 |  |  |  |  | DS2 | D |  | 543.92 | 0.86 | DIFUSÃO A/F | DIFUSOR LINEAR | ALS-DS2-2000/0/D/0/0/PH2 | 18/10/2022 | 9 | 4895.28 | 16.57 | 0.01578
ALS |  | 1500 |  |  |  | PH2 | [10 empty] | 0 |  |  |  |  | S2 | D |  | 405.52 | 0.86 | DIFUSÃO A/F | DIFUSOR LINEAR | ALS-S2-1500/0/D/0/0/PH2 | 18/10/2022 | 6 | 2433.12 | 12.6 | 0.01183
ALS |  | 2000 |  |  |  | PH2 | [10 empty] | 0 |  |  |  |  | S2 | D |  | 533.82 | 0.86 | DIFUSÃO A/F | DIFUSOR LINEAR | ALS-S2-2000/0/D/0/0/PH2 | 18/10/2022 | 10 | 5338.2 | 15.37 | 0.01578
ALS |  | 1500 |  |  |  | PH2 | [10 empty] | 0 |  |  |  |  | S2 | D |  | 405.52 | 0.86 | DIFUSÃO A/F | DIFUSOR LINEAR | ALS-S2-1500/0/D/0/0/PH2 | 18/10/2022 | 4 | 1622.08 | 12.6 | 0.01183
AT | AG | 325 | 165 |  | 00 | AN0 | [18 empty] | 149.5 | 0.86 | DIFUSÃO A/F | GRELHA DE ALETAS MOVEIS HORIZ. | AT-0-AG325x165/00FAN0M0 | 18/10/2022 | 12 | 1794 | 1 | 0.00681
[25 empty] | 1298.39 | 0.86 | DIFUSÃO A/F | DAMPER CORTA FOGO | FKATABR90-0-200x200-0-Z00 | 18/10/2022 | 3 | 3895.17 | 7.69 | 0.01828
[25 empty] | 1422.47 | 0.86 | DIFUSÃO A/F | DAMPER CORTA FOGO | FKATABR90-0-250x250-0-Z00 | 18/10/2022 | 1 | 1422.47 | 9.4 | 0.02551
AT | AG | 425 | 225 |  | 00 | AN0 | [18 empty] | 200.18 | 0.86 | DIFUSÃO A/F | GRELHA DE ALETAS MOVEIS HORIZ. | AT-0-AG425x225/00FAN0M0 | 18/10/2022 | 55 | 11009.9 | 1.54 | 0.01146
[25 empty] | 1415.97 | 0.86 | DIFUSÃO A/F | DAMPER CORTA FOGO | FKATABR90-0-300x200-0-Z00 | 18/10/2022 | 13 | 18407.61 | 9.1 | 0.02491
[25 empty] | 1415.97 | 0.86 | DIFUSÃO A/F | DAMPER CORTA FOGO | FKATABR90-0-300x200-0-Z00 | 18/10/2022 | 1 | 1415.97 | 9.1 | 0.02491
[25 empty] | 1484.22 | 0.86 | DIFUSÃO A/F | DAMPER CORTA FOGO | FKATABR90-0-300x250-0-Z00 | 18/10/2022 | 4 | 5936.88 | 10.1 | 0.02942
[25 empty] | 1298.39 | 0.86 | DIFUSÃO A/F | DAMPER CORTA FOGO | FKATABR90-0-200x200-0-Z00 | 18/10/2022 | 1 | 1298.39 | 7.69 | 0.01828
RG-B |  | 150 | 155 |  |  | 000 |  | 0 | 00 | [15 empty] | 126.91 | 0.86 | DIFUSÃO A/F | DAMPER DE REGULAGEM | RG-B-150x155/D/0/00/000 | 18/10/2022 | 55 | 6980.05 | 1.25 | 0.0041
[25 empty] | 1545.97 | 0.86 | DIFUSÃO A/F | DAMPER CORTA FOGO | FKATABR90-0-350x250-0-Z00 | 18/10/2022 | 1 | 1545.97 | 10.81 | 0.03333
[25 empty] | 1445.36 | 0.86 | DIFUSÃO A/F | DAMPER CORTA FOGO | FKATABR90-0-325x200-0-Z00 | 18/10/2022 | 100 | 144536 | 9.45 | 0.02656
AR | AG | 325 | 125 |  | 0 | AN0 | [18 empty] | 137.36 | 0.86 | DIFUSÃO A/F | GRELHA DE ALETAS FIXAS | AR-AG-325x125/0/0/FAN0M0 | 18/10/2022 | 100 | 13736 | 0.95 | 0.00562
AR | AG | 325 | 225 |  | 0 | AN0 | [18 empty] | 176.14 | 0.86 | DIFUSÃO A/F | GRELHA DE ALETAS FIXAS | AR-AG-325x225/0/0/FAN0M0 | 18/10/2022 | 17 | 2994.38 | 1.34 | 0.00929
AT | AG | 425 | 225 |  | 00 | AN0 | [18 empty] | 200.18 | 0.86 | DIFUSÃO A/F | GRELHA DE ALETAS MOVEIS HORIZ. | AT-0-AG425x225/00FAN0M0 | 18/10/2022 | 31 | 6205.58 | 1.54 | 0.01146
AR | AG | 625 | 325 |  | 0 | AN0 | [18 empty] | 324 | 0.86 | DIFUSÃO A/F | GRELHA DE ALETAS FIXAS | AR-AG-625x325/0/0/FAN0M0 | 18/10/2022 | 1 | 324 | 3.04 | 0.02397
AR | AG | 825 | 225 |  | 0 | AN0 | [18 empty] | 319.65 | 0.86 | DIFUSÃO A/F | GRELHA DE ALETAS FIXAS | AR-AG-825x225/0/0/FAN0M0 | 18/10/2022 | 6 | 1917.9 | 3.03 | 0.02244
AR | AG | 1025 | 225 |  | 0 | AN0 | [18 empty] | 377.06 | 0.86 | DIFUSÃO A/F | GRELHA DE ALETAS FIXAS | AR-AG-1025x225/0/0/FAN0M0 | 18/10/2022 | 1 | 377.06 | 3.7 | 0.02771
AR | AG | 525 | 225 |  | 0 | AN0 | [18 empty] | 233.54 | 0.86 | DIFUSÃO A/F | GRELHA DE ALETAS FIXAS | AR-AG-525x225/0/0/FAN0M0 | 18/10/2022 | 16 | 3736.64 | 2.02 | 0.01455
AR | AG | 1025 | 325 |  | 0 | AN0 | [18 empty] | 469.45 | 0.86 | DIFUSÃO A/F | GRELHA DE ALETAS FIXAS | AR-AG-1025x325/0/0/FAN0M0 | 18/10/2022 | 5 | 2347.25 | 4.77 | 0.03866
AR | AG | 425 | 225 |  | 0 | AN0 | [18 empty] | 204.84 | 0.86 | DIFUSÃO A/F | GRELHA DE ALETAS FIXAS | AR-AG-425x225/0/0/FAN0M0 | 18/10/2022 | 4 | 819.36 | 1.68 | 0.01192
AR | AG | 1225 | 325 |  | 0 | AN0 | [18 empty] | 542.17 | 0.86 | DIFUSÃO A/F | GRELHA DE ALETAS FIXAS | AR-AG-1225x325/0/0/FAN0M0 | 18/10/2022 | 1 | 542.17 | 5.64 | 0.046
AT | AG | 1225 | 325 |  | 00 | AN0 | [18 empty] | 530.63 | 0.86 | DIFUSÃO A/F | GRELHA DE ALETAS MOVEIS HORIZ. | AT-0-AG1225x325/00FAN0M0 | 18/10/2022 | 1 | 530.63 | 5.26 | 0.04423
RG-B |  | 150 | 105 |  |  | 000 |  | 0 | 00 | [15 empty] | 110.83 | 0.86 | DIFUSÃO A/F | DAMPER DE REGULAGEM | RG-B-150x105/D/0/00/000 | 18/10/2022 | 4 | 443.32 | 1.09 | 0.0031
RG-B |  | 300 | 105 |  |  | 000 |  | 0 | 00 | [15 empty] | 142.42 | 0.86 | DIFUSÃO A/F | DAMPER DE REGULAGEM | RG-B-300x105/D/0/00/000 | 18/10/2022 | 1 | 142.42 | 1.62 | 0.00543
RG-B |  | 200 | 155 |  |  | 000 |  | 0 | 00 | [15 empty] | 138.47 | 0.86 | DIFUSÃO A/F | DAMPER DE REGULAGEM | RG-B-200x155/D/0/00/000 | 18/10/2022 | 1 | 138.47 | 1.44 | 0.00513
RG-B |  | 150 | 155 |  |  | 000 |  | 0 | 00 | [15 empty] | 126.91 | 0.86 | DIFUSÃO A/F | DAMPER DE REGULAGEM | RG-B-150x155/D/0/00/000 | 18/10/2022 | 33 | 4188.03 | 1.25 | 0.0041
[25 empty] | 1415.97 | 0.86 | DIFUSÃO A/F | DAMPER CORTA FOGO | FKATABR90-0-300x200-0-Z00 | 18/10/2022 | 8 | 11327.76 | 9.1 | 0.02491
RG-B |  | 300 | 355 |  |  | 000 |  | 0 | 00 | [15 empty] | 238.3 | 0.86 | DIFUSÃO A/F | DAMPER DE REGULAGEM | RG-B-300x355/D/0/00/000 | 18/10/2022 | 2 | 476.6 | 2.63 | 0.01418
RG-B |  | 600 | 205 |  |  | 000 |  | 0 | 00 | [15 empty] | 256.32 | 0.86 | DIFUSÃO A/F | DAMPER DE REGULAGEM | RG-B-600x205/D/0/00/000 | 18/10/2022 | 1 | 256.32 | 3.23 | 0.01658
AT | AG | 325 | 165 |  | 00 | AN0 | [18 empty] | 149.5 | 0.86 | DIFUSÃO A/F | GRELHA DE ALETAS MOVEIS HORIZ. | AT-0-AG325x165/00FAN0M0 | 18/10/2022 | 4 | 598 | 1 | 0.00681
RG-B |  | 400 | 205 |  |  | 000 |  | 0 | 00 | [15 empty] | 205.95 | 0.86 | DIFUSÃO A/F | DAMPER DE REGULAGEM | RG-B-400x205/D/0/00/000 | 18/10/2022 | 2 | 411.9 | 2.43 | 0.01148
RG-B |  | 100 | 105 |  |  | 000 |  | 0 | 00 | [15 empty] | 100.3 | 0.86 | DIFUSÃO A/F | DAMPER DE REGULAGEM | RG-B-100x105/D/0/00/000 | 18/10/2022 | 5 | 501.5 | 0.91 | 0.00233
RG-B |  | 150 | 255 |  |  | 000 |  | 0 | 00 | [15 empty] | 159.08 | 0.86 | DIFUSÃO A/F | DAMPER DE REGULAGEM | RG-B-150x255/D/0/00/000 | 18/10/2022 | 14 | 2227.12 | 1.59 | 0.0061
RG-B |  | 700 | 405 |  |  | 000 |  | 0 | 00 | [15 empty] | 391.17 | 0.86 | DIFUSÃO A/F | DAMPER DE REGULAGEM | RG-B-700x405/D/0/00/000 | 18/10/2022 | 3 | 1173.51 | 4.81 | 0.03413
RG-B |  | 600 | 405 |  |  | 000 |  | 0 | 00 | [15 empty] | 357.75 | 0.86 | DIFUSÃO A/F | DAMPER DE REGULAGEM | RG-B-600x405/D/0/00/000 | 18/10/2022 | 1 | 357.75 | 4.32 | 0.02958
RG-B |  | 400 | 355 |  |  | 000 |  | 0 | 00 | [15 empty] | 269.66 | 0.86 | DIFUSÃO A/F | DAMPER DE REGULAGEM | RG-B-400x355/D/0/00/000 | 18/10/2022 | 2 | 539.32 | 3.1 | 0.01823
AGS-T | SEM | 625 | 425 |  | 00 | AN0 | [18 empty] | 409.69 | 0.86 | DIFUSÃO A/F | GRELHA INDEVASSAVEL | AGS-T/625x425/00/CF/AN0 | 18/10/2022 | 2 | 819.38 | 3.1 | 0.0112
AT | AG | 225 | 85 |  | 00 | AN0 | [18 empty] | 101.85 | 0.86 | DIFUSÃO A/F | GRELHA DE ALETAS MOVEIS HORIZ. | AT-0-AG225x85/00FAN0M0 | 18/10/2022 | 3 | 305.55 | 0.51 | 0.00286
[25 empty] | 258.02 | 0.86 | DIFUSÃO A/F | GRELHA FIXA | AE-AG425x425/P/0/0FAN0M0 | 18/10/2022 | 14 | 3612.28 | 2.2 | 0.02228
ADLQ | A |  |  |  |  | 2 | [10 empty] | K | [7 empty] | 289.29 | 0.86 | DIFUSÃO A/F | DIFUSOR MULTIVIAS QUADRADO | ADLQ-A-K-0-T2/123SAN0000 | 18/10/2022 | 12 | 3471.48 | 2.91 | 0.02812
ADLQ | A |  |  |  |  | 3 | [10 empty] | K | [7 empty] | 369.91 | 0.86 | DIFUSÃO A/F | DIFUSOR MULTIVIAS QUADRADO | ADLQ-A-K-0-T3/148SAN0000 | 18/10/2022 | 6 | 2219.46 | 3.9 | 0.04398
ADLQ | A |  |  |  |  | 4 | [10 empty] | K | [7 empty] | 445.94 | 0.86 | DIFUSÃO A/F | DIFUSOR MULTIVIAS QUADRADO | ADLQ-A-K-0-T4/178SAN0000 | 18/10/2022 | 9 | 4013.46 | 4.95 | 0.06269
ADQ-1 | A | 208 | 208 |  |  | AN0 | [10 empty] | 0 | [7 empty] | 79.05 | 0.86 | DIFUSÃO A/F | DIFUSOR MULTIVIAS RETANGULAR | ADQ-10A208x208F000SAN00000 | 18/10/2022 | 2 | 158.1 | 0.48 | 0.00292
ADQ-3 | A | 264 | 264 |  |  | AN0 | [10 empty] | 0 | [7 empty] | 141.32 | 0.86 | DIFUSÃO A/F | DIFUSOR MULTIVIAS RETANGULAR | ADQ-30A264x264F000SAN00000 | 18/10/2022 | 1 | 141.32 | 0.79 | 0.00441
ADQ-3 | AG | 320 | 320 |  |  | AN0 | [10 empty] | 0 | [7 empty] | 253.48 | 0.86 | DIFUSÃO A/F | DIFUSOR MULTIVIAS RETANGULAR | ADQ-30AG320x320F000SAN00M00 | 18/10/2022 | 14 | 3548.72 | 1.91 | 0.01381
ADQ-3 | AG | 671 | 376 |  |  | AN0 | [10 empty] | 0 | [7 empty] | 431.35 | 0.86 | DIFUSÃO A/F | DIFUSOR MULTIVIAS RETANGULAR | ADQ-30AG671x376F000SAN00M00 | 18/10/2022 | 33 | 14234.55 | 3.9 | 0.03175
[25 empty] | 16037.6 | 0.86 | DIFUSÃO A/F | DIF. HOSP. P SALA CIRUR ICLF-2 | ICLF2 4120x2360-600x600-4/PE4 | 18/10/2022 | 23 | 368864.8 | 108.46 | 1.2686
ADQ-3 | AG | 1271 | 432 |  |  | AN0 | [10 empty] | 0 | [7 empty] | 754.51 | 0.86 | DIFUSÃO A/F | DIFUSOR MULTIVIAS RETANGULAR | ADQ-30AG1271x432F000SAN00M00 | 18/10/2022 | 3 | 2263.53 | 7.63 | 0.06667
AR | AG | 300 | 205 |  | 0 | AN0 | [18 empty] | 161.59 | 0.86 | DIFUSÃO A/F | GRELHA DE ALETAS FIXAS | AR-AG-300x205/0/0/FAN0M0 | 18/10/2022 | 35 | 5655.65 | 1.19 | 0.00795
AR | AG | 300 | 505 |  | 0 | AN0 | [18 empty] | 272.18 | 0.86 | DIFUSÃO A/F | GRELHA DE ALETAS FIXAS | AR-AG-300x505/0/0/FAN0M0 | 18/10/2022 | 35 | 9526.3 | 2.29 | 0.01818
ADLQ | A |  |  |  |  | 6 | [10 empty] | 0 | [7 empty] | 260.75 | 0.86 | DIFUSÃO A/F | DIFUSOR MULTIVIAS QUADRADO | ADLQ-A-0-0-T6/000SAN0000 | 18/10/2022 | 6 | 1564.5 | 2.04 | 0.01141
[25 empty] | 1298.39 | 0.86 | DIFUSÃO A/F | DAMPER CORTA FOGO | FKATABR90-0-200x200-0-Z00 | 18/10/2022 | 8 | 10387.12 | 7.69 | 0.01828
[25 empty] | 1681.9 | 0.86 | DIFUSÃO A/F | DAMPER CORTA FOGO | FKATABR90-0-400x300-0-Z00 | 18/10/2022 | 1 | 1681.9 | 12.52 | 0.04295
ADLQ | AG |  |  |  |  | 4 | [10 empty] | 0 | [7 empty] | 286.82 | 0.86 | DIFUSÃO A/F | DIFUSOR MULTIVIAS QUADRADO | ADLQ-AG-0-0-T4/000SAN00M0 | 18/10/2022 | 16 | 4589.12 | 2.58 | 0.02
ADLQ | AG |  |  |  |  | 5 | [10 empty] | 0 | [7 empty] | 344.48 | 0.86 | DIFUSÃO A/F | DIFUSOR MULTIVIAS QUADRADO | ADLQ-AG-0-0-T5/000SAN00M0 | 18/10/2022 | 3 | 1033.44 | 3.21 | 0.02322
ADQ-3 | AG | 264 | 264 |  |  | AN0 | [10 empty] | 0 | [7 empty] | 205.62 | 0.86 | DIFUSÃO A/F | DIFUSOR MULTIVIAS RETANGULAR | ADQ-30AG264x264F000SAN00M00 | 18/10/2022 | 15 | 3084.3 | 1.45 | 0.00981
ADLQ | AG |  |  |  |  | 3 | [10 empty] | 0 | [7 empty] | 233.91 | 0.86 | DIFUSÃO A/F | DIFUSOR MULTIVIAS QUADRADO | ADLQ-AG-0-0-T3/000SAN00M0 | 18/10/2022 | 3 | 701.73 | 2.02 | 0.01343
AR | AG | 1025 | 425 |  | 0 | AN0 | [18 empty] | 561.84 | 0.86 | DIFUSÃO A/F | GRELHA DE ALETAS FIXAS | AR-AG-1025x425/0/0/FAN0M0 | 18/10/2022 | 3 | 1685.52 | 5.84 | 0.04961
AR | AG | 625 | 525 |  | 0 | AN0 | [18 empty] | 447.51 | 0.86 | DIFUSÃO A/F | GRELHA DE ALETAS FIXAS | AR-AG-625x525/0/0/FAN0M0 | 18/10/2022 | 1 | 447.51 | 4.41 | 0.03756
AGS-T | SEM | 325 | 165 |  | 00 | AN0 | [18 empty] | 162.78 | 0.86 | DIFUSÃO A/F | GRELHA INDEVASSAVEL | AGS-T/325x165/00/CF/AN0 | 18/10/2022 | 2 | 325.56 | 0.99 | 0.00273
AGS-T | SEM | 425 | 225 |  | 00 | AN0 | [18 empty] | 215.9 | 0.86 | DIFUSÃO A/F | GRELHA INDEVASSAVEL | AGS-T/425x225/00/CF/AN0 | 18/10/2022 | 10 | 2159 | 1.44 | 0.00449
AGS-T | SEM | 425 | 325 |  | 00 | AN0 | [18 empty] | 271.33 | 0.86 | DIFUSÃO A/F | GRELHA INDEVASSAVEL | AGS-T/425x325/00/CF/AN0 | 18/10/2022 | 1 | 271.33 | 1.85 | 0.00616
AR | AG | 325 | 165 |  | 0 | AN0 | [18 empty] | 152.87 | 0.86 | DIFUSÃO A/F | GRELHA DE ALETAS FIXAS | AR-AG-325x165/0/0/FAN0M0 | 18/10/2022 | 5 | 764.35 | 1.11 | 0.00709
AR | AG | 225 | 165 |  | 0 | AN0 | [18 empty] | 128.76 | 0.86 | DIFUSÃO A/F | GRELHA DE ALETAS FIXAS | AR-AG-225x165/0/0/FAN0M0 | 18/10/2022 | 1 | 128.76 | 0.83 | 0.00508
AR | AG | 425 | 165 |  | 0 | AN0 | [18 empty] | 176.98 | 0.86 | DIFUSÃO A/F | GRELHA DE ALETAS FIXAS | AR-AG-425x165/0/0/FAN0M0 | 18/10/2022 | 3 | 530.94 | 1.39 | 0.00909
AR | AG | 425 | 325 |  | 0 | AN0 | [18 empty] | 251.28 | 0.86 | DIFUSÃO A/F | GRELHA DE ALETAS FIXAS | AR-AG-425x325/0/0/FAN0M0 | 18/10/2022 | 3 | 753.84 | 2.17 | 0.01663
AR | AG | 525 | 325 |  | 0 | AN0 | [18 empty] | 287.64 | 0.86 | DIFUSÃO A/F | GRELHA DE ALETAS FIXAS | AR-AG-525x325/0/0/FAN0M0 | 18/10/2022 | 2 | 575.28 | 2.6 | 0.0203
AGS-T | SEM | 625 | 225 |  | 00 | AN0 | [18 empty] | 265.61 | 0.86 | DIFUSÃO A/F | GRELHA INDEVASSAVEL | AGS-T/625x225/00/CF/AN0 | 18/10/2022 | 1 | 265.61 | 1.94 | 0.00642
AGS-T | SEM | 625 | 325 |  | 00 | AN0 | [18 empty] | 337.65 | 0.86 | DIFUSÃO A/F | GRELHA INDEVASSAVEL | AGS-T/625x325/00/CF/AN0 | 18/10/2022 | 2 | 675.3 | 2.52 | 0.00881
RG-B |  | 150 | 105 |  |  | 000 |  | 0 | 00 | [15 empty] | 110.83 | 0.86 | DIFUSÃO A/F | DAMPER DE REGULAGEM | RG-B-150x105/D/0/00/000 | 18/10/2022 | 1 | 110.83 | 1.09 | 0.0031
RG-B |  | 250 | 205 |  |  | 000 |  | 0 | 00 | [15 empty] | 168.18 | 0.86 | DIFUSÃO A/F | DAMPER DE REGULAGEM | RG-B-250x205/D/0/00/000 | 18/10/2022 | 12 | 2018.16 | 1.82 | 0.00765
RG-B |  | 350 | 355 |  |  | 000 |  | 0 | 00 | [15 empty] | 253.98 | 0.86 | DIFUSÃO A/F | DAMPER DE REGULAGEM | RG-B-350x355/D/0/00/000 | 18/10/2022 | 2 | 507.96 | 2.87 | 0.0162
RG-B |  | 350 | 205 |  |  | 000 |  | 0 | 00 | [15 empty] | 193.36 | 0.86 | DIFUSÃO A/F | DAMPER DE REGULAGEM | RG-B-350x205/D/0/00/000 | 18/10/2022 | 1 | 193.36 | 2.22 | 0.0102
RG-B |  | 400 | 305 |  |  | 000 |  | 0 | 00 | [15 empty] | 248.42 | 0.86 | DIFUSÃO A/F | DAMPER DE REGULAGEM | RG-B-400x305/D/0/00/000 | 18/10/2022 | 2 | 496.84 | 2.88 | 0.01598
RG-B |  | 500 | 355 |  |  | 000 |  | 0 | 00 | [15 empty] | 301.02 | 0.86 | DIFUSÃO A/F | DAMPER DE REGULAGEM | RG-B-500x355/D/0/00/000 | 18/10/2022 | 3 | 903.06 | 3.57 | 0.02228
RG-B |  | 700 | 405 |  |  | 000 |  | 0 | 00 | [15 empty] | 391.17 | 0.86 | DIFUSÃO A/F | DAMPER DE REGULAGEM | RG-B-700x405/D/0/00/000 | 18/10/2022 | 1 | 391.17 | 4.81 | 0.03413
RG-B |  | 600 | 355 |  |  | 000 |  | 0 | 00 | [15 empty] | 332.39 | 0.86 | DIFUSÃO A/F | DAMPER DE REGULAGEM | RG-B-600x355/D/0/00/000 | 18/10/2022 | 1 | 332.39 | 4.05 | 0.02633
RG-B |  | 800 | 455 |  |  | 000 |  | 0 | 00 | [15 empty] | 454.07 | 0.86 | DIFUSÃO A/F | DAMPER DE REGULAGEM | RG-B-800x455/D/0/00/000 | 18/10/2022 | 1 | 454.07 | 5.63 | 0.04293
RG-B |  | 200 | 205 |  |  | 000 |  | 0 | 00 | [15 empty] | 155.59 | 0.86 | DIFUSÃO A/F | DAMPER DE REGULAGEM | RG-B-200x205/D/0/00/000 | 18/10/2022 | 2 | 311.18 | 1.62 | 0.00638
RG-B |  | 250 | 205 |  |  | 000 |  | 0 | 00 | [15 empty] | 168.18 | 0.86 | DIFUSÃO A/F | DAMPER DE REGULAGEM | RG-B-250x205/D/0/00/000 | 18/10/2022 | 11 | 1849.98 | 1.82 | 0.00765
RG-B |  | 400 | 305 |  |  | 000 |  | 0 | 00 | [15 empty] | 248.42 | 0.86 | DIFUSÃO A/F | DAMPER DE REGULAGEM | RG-B-400x305/D/0/00/000 | 18/10/2022 | 2 | 496.84 | 2.88 | 0.01598
RG-B |  | 450 | 305 |  |  | 000 |  | 0 | 00 | [15 empty] | 263.08 | 0.86 | DIFUSÃO A/F | DAMPER DE REGULAGEM | RG-B-450x305/D/0/00/000 | 18/10/2022 | 1 | 263.08 | 3.1 | 0.01775
[25 empty] | 1891.41 | 0.86 | DIFUSÃO A/F | DAMPER CORTA FOGO | FKATABR90-0-500x350-0-Z00 | 18/10/2022 | 1 | 1891.41 | 14.94 | 0.05889
[25 empty] | 1811.31 | 0.86 | DIFUSÃO A/F | DAMPER CORTA FOGO | FKATABR90-0-500x300-0-Z00 | 18/10/2022 | 1 | 1811.31 | 13.93 | 0.05198
[25 empty] | 1940.73 | 0.86 | DIFUSÃO A/F | DAMPER CORTA FOGO | FKATABR90-0-600x300-0-Z00 | 18/10/2022 | 9 | 17466.57 | 15.34 | 0.061
[25 empty] | 2005.43 | 0.86 | DIFUSÃO A/F | DAMPER CORTA FOGO | FKATABR90-0-650x300-0-Z00 | 18/10/2022 | 1 | 2005.43 | 16.04 | 0.06551
[25 empty] | 2162.08 | 0.86 | DIFUSÃO A/F | DAMPER CORTA FOGO | FKATABR90-0-700x350-0-Z00 | 18/10/2022 | 5 | 10810.4 | 17.75 | 0.07934
[25 empty] | 2229.74 | 0.86 | DIFUSÃO A/F | DAMPER CORTA FOGO | FKATABR90-0-750x350-0-Z00 | 18/10/2022 | 1 | 2229.74 | 18.45 | 0.08445
[25 empty] | 2101.7 | 0.86 | DIFUSÃO A/F | DAMPER CORTA FOGO | FKATABR90-0-800x250-0-Z00 | 18/10/2022 | 1 | 2101.7 | 17.14 | 0.06854
[25 empty] | 2703.41 | 0.86 | DIFUSÃO A/F | DAMPER CORTA FOGO | FKATABR90-0-1100x350-0-Z00 | 18/10/2022 | 1 | 2703.41 | 23.38 | 0.12023
[25 empty] | 1792.96 | 0.86 | DIFUSÃO A/F | DAMPER CORTA FOGO | FKATABR90-0-550x250-0-Z00 | 18/10/2022 | 1 | 1792.96 | 13.62 | 0.04898
[25 empty] | 1756.07 | 0.86 | DIFUSÃO A/F | DAMPER CORTA FOGO | FKATABR90-0-400x350-0-Z00 | 18/10/2022 | 2 | 3512.14 | 13.53 | 0.04867
[25 empty] | 2199.56 | 0.86 | DIFUSÃO A/F | DAMPER CORTA FOGO | FKATABR90-0-800x300-0-Z00 | 18/10/2022 | 1 | 2199.56 | 18.15 | 0.07905
[25 empty] | 1533.54 | 0.86 | DIFUSÃO A/F | DAMPER CORTA FOGO | FKATABR90-0-400x200-0-Z00 | 18/10/2022 | 5 | 7667.7 | 10.5 | 0.03153
[25 empty] | 1484.22 | 0.86 | DIFUSÃO A/F | DAMPER CORTA FOGO | FKATABR90-0-300x250-0-Z00 | 18/10/2022 | 1 | 1484.22 | 10.1 | 0.02942
AT | AG | 225 | 165 |  | 00 | AN0 | [18 empty] | 125.91 | 0.86 | DIFUSÃO A/F | GRELHA DE ALETAS MOVEIS HORIZ. | AT-0-AG225x165/00FAN0M0 | 18/10/2022 | 8 | 1007.28 | 0.74 | 0.00488
AT | AG | 325 | 125 |  | 00 | AN0 | [18 empty] | 134.45 | 0.86 | DIFUSÃO A/F | GRELHA DE ALETAS MOVEIS HORIZ. | AT-0-AG325x125/00FAN0M0 | 18/10/2022 | 20 | 2689 | 0.85 | 0.0054
AT | AG | 325 | 165 |  | 00 | AN0 | [18 empty] | 149.5 | 0.86 | DIFUSÃO A/F | GRELHA DE ALETAS MOVEIS HORIZ. | AT-0-AG325x165/00FAN0M0 | 18/10/2022 | 2 | 299 | 1 | 0.00681
AT | AG | 425 | 225 |  | 00 | AN0 | [18 empty] | 200.18 | 0.86 | DIFUSÃO A/F | GRELHA DE ALETAS MOVEIS HORIZ. | AT-0-AG425x225/00FAN0M0 | 18/10/2022 | 4 | 800.72 | 1.54 | 0.01146
AT | AG | 425 | 325 |  | 00 | AN0 | [18 empty] | 245.34 | 0.86 | DIFUSÃO A/F | GRELHA DE ALETAS MOVEIS HORIZ. | AT-0-AG425x325/00FAN0M0 | 18/10/2022 | 2 | 490.68 | 2 | 0.01599
RG-B |  | 150 | 155 |  |  | 000 |  | 0 | 00 | [15 empty] | 126.91 | 0.86 | DIFUSÃO A/F | DAMPER DE REGULAGEM | RG-B-150x155/D/0/00/000 | 18/10/2022 | 4 | 507.64 | 1.25 | 0
RG-B |  | 200 | 205 |  |  | 000 |  | 0 | 00 | [15 empty] | 155.59 | 0.86 | DIFUSÃO A/F | DAMPER DE REGULAGEM | RG-B-200x205/D/0/00/000 | 18/10/2022 | 5 | 777.95 | 1.62 | 0.00638
RG-B |  | 200 | 255 |  |  | 000 |  | 0 | 00 | [15 empty] | 172.7 | 0.86 | DIFUSÃO A/F | DAMPER DE REGULAGEM | RG-B-200x255/D/0/00/000 | 18/10/2022 | 1 | 172.7 | 1.8 | 0.00763
RG-B |  | 300 | 205 |  |  | 000 |  | 0 | 00 | [15 empty] | 180.77 | 0.86 | DIFUSÃO A/F | DAMPER DE REGULAGEM | RG-B-300x205/D/0/00/000 | 18/10/2022 | 1 | 180.77 | 2.02 | 0.00893
RG-B |  | 450 | 305 |  |  | 000 |  | 0 | 00 | [15 empty] | 263.08 | 0.86 | DIFUSÃO A/F | DAMPER DE REGULAGEM | RG-B-450x305/D/0/00/000 | 18/10/2022 | 1 | 263.08 | 3.1 | 0.01775
RG-B |  | 700 | 405 |  |  | 000 |  | 0 | 00 | [15 empty] | 391.17 | 0.86 | DIFUSÃO A/F | DAMPER DE REGULAGEM | RG-B-700x405/D/0/00/000 | 18/10/2022 | 1 | 391.17 | 4.81 | 0.03413
RG-B |  | 900 | 405 |  |  | 000 |  | 0 | 00 | [15 empty] | 458.02 | 0.86 | DIFUSÃO A/F | DAMPER DE REGULAGEM | RG-B-900x405/D/0/00/000 | 18/10/2022 | 1 | 458.02 | 5.81 | 0.04323
KUL-E |  | 1300 | 800 | [21 empty] | 2748.55 | 0.86 | DIFUSÃO A/F | DAMPER DE SOBRE PRESSAO | KUL-E/1300x800 | 18/10/2022 | 2 | 5497.1 | 11.28 | 0.14465
KUL |  | 900 | 400 | [21 empty] | 527.96 | 0.86 | DIFUSÃO A/F | DAMPER DE SOBRE PRESSAO | KUL/900x400 | 18/10/2022 | 1 | 527.96 | 5.11 | 0.04
KUL |  | 300 | 200 | [21 empty] | 227.79 | 0.86 | DIFUSÃO A/F | DAMPER DE SOBRE PRESSAO | KUL/300x200 | 18/10/2022 | 2 | 455.58 | 1.88 | 0.01
ADLQ | AG |  |  |  |  | 4 | [10 empty] | 0 | [7 empty] | 286.82 | 0.86 | DIFUSÃO A/F | DIFUSOR MULTIVIAS QUADRADO | ADLQ-AG-0-0-T4/000SAN00M0 | 18/10/2022 | 13 | 3728.66 | 2.58 | 0.02
RG-B |  | 300 | 155 |  |  | 000 |  | 0 | 00 | [15 empty] | 161.59 | 0.86 | DIFUSÃO A/F | DAMPER DE REGULAGEM | RG-B-300x155/D/0/00/000 | 18/10/2022 | 1 | 161.59 | 1.82 | 0.00718
RG-B |  | 300 | 255 |  |  | 000 |  | 0 | 00 | [15 empty] | 199.95 | 0.86 | DIFUSÃO A/F | DAMPER DE REGULAGEM | RG-B-300x255/D/0/00/000 | 18/10/2022 | 1 | 199.95 | 2.22 | 0.01
AWG |  | 385 | 495 |  | 0 | AN0 | [18 empty] | 342.07 | 0.86 | DIFUSÃO A/F | VENEZIANA | AWG/385x495/P/0/F/AN0 | 18/10/2022 | 1 | 342.07 | 2.69 | 0.02273
AWG |  | 985 | 660 |  | 0 | AN0 | [18 empty] | 752.43 | 0.86 | DIFUSÃO A/F | VENEZIANA | AWG/985x660/P/0/F/AN0 | 18/10/2022 | 2 | 1504.86 | 6.7 | 0.06699
AWG |  | 1980 | 1980 |  | 0 | AN0 | [18 empty] | 3205.34 | 0.86 | DIFUSÃO A/F | VENEZIANA | AWG/1980x1980/P/0/F/AN0 | 18/10/2022 | 1 | 3205.34 | 30.94 | 0.36071
[25 empty] | 1508.41 | 0.86 | DIFUSÃO A/F | DAMPER CORTA FOGO | FKATABR90-0-250x200-0-Y01 | 18/10/2022 | 1 | 1508.41 | 8.39 | 0.02159
[25 empty] | 1567.2 | 0.86 | DIFUSÃO A/F | DAMPER CORTA FOGO | FKATABR90-0-300x200-0-Y01 | 18/10/2022 | 1 | 1567.2 | 9.1 | 0.02491
[25 empty] | 1768.42 | 0.86 | DIFUSÃO A/F | DAMPER CORTA FOGO | FKATABR90-0-350x300-0-Y01 | 18/10/2022 | 1 | 1768.42 | 11.82 | 0.03844
[25 empty] | 1897.84 | 0.86 | DIFUSÃO A/F | DAMPER CORTA FOGO | FKATABR90-0-450x300-0-Y01 | 18/10/2022 | 1 | 1897.84 | 13.22 | 0.04747
[25 empty] | 1962.55 | 0.86 | DIFUSÃO A/F | DAMPER CORTA FOGO | FKATABR90-0-500x300-0-Y01 | 18/10/2022 | 1 | 1962.55 | 13.93 | 0.05198
AWG |  | 785 | 495 |  | 0 | AN0 | [18 empty] | 529.34 | 0.86 | DIFUSÃO A/F | VENEZIANA | AWG/785x495/P/0/F/AN0 | 18/10/2022 | 1 | 529.34 | 4.52 | 0.04228
AWG |  | 1185 | 495 |  | 0 | AN0 | [18 empty] | 716.61 | 0.86 | DIFUSÃO A/F | VENEZIANA | AWG/1185x495/P/0/F/AN0 | 18/10/2022 | 1 | 716.61 | 6.35 | 0.06183
AT | AG | 325 | 225 |  | 00 | AN0 | [18 empty] | 172.06 | 0.86 | DIFUSÃO A/F | GRELHA DE ALETAS MOVEIS HORIZ. | AT-0-AG325x225/00FAN0M0 | 18/10/2022 | 1 | 172.06 | 1.22 | 0.00893
KUL |  | 350 | 200 | [21 empty] | 240.37 | 0.86 | DIFUSÃO A/F | DAMPER DE SOBRE PRESSAO | KUL/350x200 | 18/10/2022 | 1 | 240.37 | 2.05 | 0.01
KUL |  | 350 | 300 | [21 empty] | 290.65 | 0.86 | DIFUSÃO A/F | DAMPER DE SOBRE PRESSAO | KUL/350x300 | 18/10/2022 | 1 | 290.65 | 2.47 | 0.014
KUL |  | 500 | 300 | [21 empty] | 335.03 | 0.86 | DIFUSÃO A/F | DAMPER DE SOBRE PRESSAO | KUL/500x300 | 18/10/2022 | 1 | 335.03 | 3.03 | 0.01925
KUL |  | 550 | 350 | [21 empty] | 379.38 | 0.86 | DIFUSÃO A/F | DAMPER DE SOBRE PRESSAO | KUL/550x350 | 18/10/2022 | 1 | 379.38 | 3.45 | 0.024
KUL |  | 750 | 400 | [21 empty] | 476.95 | 0.86 | DIFUSÃO A/F | DAMPER DE SOBRE PRESSAO | KUL/750x400 | 18/10/2022 | 1 | 476.95 | 4.5 | 0.036
AGS-T | SEM | 525 | 325 |  | 00 | AN0 | [18 empty] | 304.49 | 0.86 | DIFUSÃO A/F | GRELHA INDEVASSAVEL | AGS-T/525x325/00/CF/AN0 | 18/10/2022 | 2 | 608.98 | 2.19 | 0.00748
AT | AG | 625 | 525 |  | 00 | AN0 | [18 empty] | 437.15 | 0.86 | DIFUSÃO A/F | GRELHA DE ALETAS MOVEIS HORIZ. | AT-0-AG625x525/00FAN0M0 | 18/10/2022 | 1 | 437.15 | 4.11 | 0.03611
[25 empty] | 411.57 | 0.86 | DIFUSÃO A/F | TERMOSTATO | TERMO/GLTR700 | 18/10/2022 | 16 | 6585.12 | 0.3 | 0
AR | AG | 225 | 165 |  | 0 | AN0 | [18 empty] | 128.76 | 0.86 | DIFUSÃO A/F | GRELHA DE ALETAS FIXAS | AR-AG-225x165/0/0/FAN0M0 | 18/10/2022 | 4 | 515.04 | 0.83 | 0.00508
AR | AG | 425 | 325 |  | 0 | AN0 | [18 empty] | 251.28 | 0.86 | DIFUSÃO A/F | GRELHA DE ALETAS FIXAS | AR-AG-425x325/0/0/FAN0M0 | 18/10/2022 | 3 | 753.84 | 2.17 | 0.01663
AR | AG | 535 | 325 |  | 0 | AN0 | [18 empty] | 291.28 | 0.86 | DIFUSÃO A/F | GRELHA DE ALETAS FIXAS | AR-AG-535x325/0/0/FAN0M0 | 18/10/2022 | 1 | 291.28 | 2.65 | 0.02067
AR | AG | 835 | 325 |  | 0 | AN0 | [18 empty] | 400.36 | 0.86 | DIFUSÃO A/F | GRELHA DE ALETAS FIXAS | AR-AG-835x325/0/0/FAN0M0 | 18/10/2022 | 18 | 7206.48 | 3.95 | 0.03168
AR | AG | 1025 | 325 |  | 0 | AN0 | [18 empty] | 469.45 | 0.86 | DIFUSÃO A/F | GRELHA DE ALETAS FIXAS | AR-AG-1025x325/0/0/FAN0M0 | 18/10/2022 | 2 | 938.9 | 4.77 | 0.03866
RG-B |  | 200 | 155 |  |  | 000 |  | 0 | 00 | [15 empty] | 138.47 | 0.86 | DIFUSÃO A/F | DAMPER DE REGULAGEM | RG-B-200x155/D/0/00/000 | 18/10/2022 | 1 | 138.47 | 1.44 | 0.00513
RG-B |  | 450 | 255 |  |  | 000 |  | 0 | 00 | [15 empty] | 240.81 | 0.86 | DIFUSÃO A/F | DAMPER DE REGULAGEM | RG-B-450x255/D/0/00/000 | 18/10/2022 | 2 | 481.62 | 2.86 | 0.01525
RG-B |  | 500 | 305 |  |  | 000 |  | 0 | 00 | [15 empty] | 277.73 | 0.86 | DIFUSÃO A/F | DAMPER DE REGULAGEM | RG-B-500x305/D/0/00/000 | 18/10/2022 | 1 | 277.73 | 3.33 | 0.01953
RG-B |  | 600 | 305 |  |  | 000 |  | 0 | 00 | [15 empty] | 307.03 | 0.86 | DIFUSÃO A/F | DAMPER DE REGULAGEM | RG-B-600x305/D/0/00/000 | 18/10/2022 | 1 | 307.03 | 3.77 | 0.02308
RG-B |  | 700 | 305 |  |  | 000 |  | 0 | 00 | [15 empty] | 336.33 | 0.86 | DIFUSÃO A/F | DAMPER DE REGULAGEM | RG-B-700x305/D/0/00/000 | 18/10/2022 | 1 | 336.33 | 4.22 | 0.02663
RG-B |  | 800 | 355 |  |  | 000 |  | 0 | 00 | [15 empty] | 395.12 | 0.86 | DIFUSÃO A/F | DAMPER DE REGULAGEM | RG-B-800x355/D/0/00/000 | 18/10/2022 | 1 | 395.12 | 4.99 | 0.03443
AGS-T | SEM | 400 | 405 |  | 00 | AN0 | [18 empty] | 305.72 | 0.86 | DIFUSÃO A/F | GRELHA INDEVASSAVEL | AGS-T/400x405/00/CF/AN0 | 18/10/2022 | 2 | 611.44 | 2.09 | 0.00709
AWG |  | 1185 | 495 |  | 0 | AN0 | [18 empty] | 716.61 | 0.86 | DIFUSÃO A/F | VENEZIANA | AWG/1185x495/P/0/F/AN0 | 18/10/2022 | 1 | 716.61 | 6.35 | 0.06
AR | AG | 325 | 125 |  | 0 | AN0 | [18 empty] | 137.36 | 0.86 | DIFUSÃO A/F | GRELHA DE ALETAS FIXAS | AR-AG-325x125/0/0/FAN0M0 | 18/10/2022 | 85 | 11675.6 | 0.95 | 0.00562
AR | AG | 425 | 325 |  | 0 | AN0 | [18 empty] | 251.28 | 0.86 | DIFUSÃO A/F | GRELHA DE ALETAS FIXAS | AR-AG-425x325/0/0/FAN0M0 | 18/10/2022 | 19 | 4774.32 | 2.17 | 0.01663
AR | AG | 525 | 325 |  | 0 | AN0 | [18 empty] | 287.64 | 0.86 | DIFUSÃO A/F | GRELHA DE ALETAS FIXAS | AR-AG-525x325/0/0/FAN0M0 | 18/10/2022 | 4 | 1150.56 | 2.6 | 0.0203
AR | AG | 625 | 525 |  | 0 | AN0 | [18 empty] | 447.51 | 0.86 | DIFUSÃO A/F | GRELHA DE ALETAS FIXAS | AR-AG-625x525/0/0/FAN0M0 | 18/10/2022 | 8 | 3580.08 | 4.41 | 0.03756
AR | AG | 825 | 325 |  | 0 | AN0 | [18 empty] | 396.73 | 0.86 | DIFUSÃO A/F | GRELHA DE ALETAS FIXAS | AR-AG-825x325/0/0/FAN0M0 | 18/10/2022 | 2 | 793.46 | 3.91 | 0.03132
RG-B |  | 150 | 105 |  |  | 000 |  | 0 | 00 | [15 empty] | 110.83 | 0.86 | DIFUSÃO A/F | DAMPER DE REGULAGEM | RG-B-150x105/D/0/00/000 | 18/10/2022 | 26 | 2881.58 | 1.09 | 0.0031
RG-B |  | 200 | 155 |  |  | 000 |  | 0 | 00 | [15 empty] | 138.47 | 0.86 | DIFUSÃO A/F | DAMPER DE REGULAGEM | RG-B-200x155/D/0/00/000 | 18/10/2022 | 1 | 138.47 | 1.44 | 0.00513
RG-B |  | 250 | 105 |  |  | 000 |  | 0 | 00 | [15 empty] | 131.89 | 0.86 | DIFUSÃO A/F | DAMPER DE REGULAGEM | RG-B-250x105/D/0/00/000 | 18/10/2022 | 2 | 263.78 | 1.44 | 0.00465
RG-B |  | 250 | 155 |  |  | 000 |  | 0 | 00 | [15 empty] | 150.03 | 0.86 | DIFUSÃO A/F | DAMPER DE REGULAGEM | RG-B-250x155/D/0/00/000 | 18/10/2022 | 2 | 300.06 | 1.63 | 0.00615
RG-B |  | 250 | 205 |  |  | 000 |  | 0 | 00 | [15 empty] | 168.18 | 0.86 | DIFUSÃO A/F | DAMPER DE REGULAGEM | RG-B-250x205/D/0/00/000 | 18/10/2022 | 5 | 840.9 | 1.82 | 0.00765
RG-B |  | 400 | 155 |  |  | 000 |  | 0 | 00 | [15 empty] | 184.71 | 0.86 | DIFUSÃO A/F | DAMPER DE REGULAGEM | RG-B-400x155/D/0/00/000 | 18/10/2022 | 3 | 554.13 | 2.2 | 0.00923
ADLQ | AG |  |  |  |  | 3 | [10 empty] | 0 | [7 empty] | 233.91 | 0.86 | DIFUSÃO A/F | DIFUSOR MULTIVIAS QUADRADO | ADLQ-AG-0-0-T3/000SAN00M0 | 18/10/2022 | 2 | 467.82 | 2.02 | 0.01343
ADLQ | AG |  |  |  |  | 4 | [10 empty] | 0 | [7 empty] | 286.82 | 0.86 | DIFUSÃO A/F | DIFUSOR MULTIVIAS QUADRADO | ADLQ-AG-0-0-T4/000SAN00M0 | 18/10/2022 | 49 | 14054.18 | 2.58 | 0.01799
ADLQ | AG |  |  |  |  | 5 | [10 empty] | 0 | [7 empty] | 344.48 | 0.86 | DIFUSÃO A/F | DIFUSOR MULTIVIAS QUADRADO | ADLQ-AG-0-0-T5/000SAN00M0 | 18/10/2022 | 8 | 2755.84 | 3.21 | 0.02322
ADLQ | AG |  |  |  |  | 4 | [10 empty] | 0 | [7 empty] | 286.82 | 0.86 | DIFUSÃO A/F | DIFUSOR MULTIVIAS QUADRADO | ADLQ-AG-0-0-T4/000SAN00M0 | 18/10/2022 | 38 | 10899.16 | 2.58 | 0.01799
ADQ-3 | AG | 671 | 376 |  |  | AN0 | [10 empty] | 0 | [7 empty] | 431.35 | 0.86 | DIFUSÃO A/F | DIFUSOR MULTIVIAS RETANGULAR | ADQ-30AG671x376F000SAN00M00 | 18/10/2022 | 24 | 10352.4 | 3.9 | 0.03175
AR | AG | 425 | 425 |  | 0 | AN0 | [18 empty] | 297.71 | 0.86 | DIFUSÃO A/F | GRELHA DE ALETAS FIXAS | AR-AG-425x425/0/0/FAN0M0 | 18/10/2022 | 22 | 6549.62 | 2.66 | 0.02134
AR | AG | 325 | 165 |  | 0 | AN0 | [18 empty] | 152.87 | 0.86 | DIFUSÃO A/F | GRELHA DE ALETAS FIXAS | AR-AG-325x165/0/0/FAN0M0 | 18/10/2022 | 1 | 152.87 | 1.11 | 0.00709
AWG |  | 385 | 330 |  | 0 | AN0 | [18 empty] | 276.37 | 0.86 | DIFUSÃO A/F | VENEZIANA | AWG/385x330/P/0/F/AN0 | 18/10/2022 | 4 | 1105.48 | 2.06 | 0.01621
AWG |  | 585 | 330 |  | 0 | AN0 | [18 empty] | 348.75 | 0.86 | DIFUSÃO A/F | VENEZIANA | AWG/585x330/P/0/F/AN0 | 18/10/2022 | 1 | 348.75 | 2.77 | 0.02318
AWG |  | 650 | 4125 |  | 0 | AN0 | [18 empty] | 419.21 | 0.86 | DIFUSÃO A/F | VENEZIANA | AWG/650x4125/P/0/F/AN0 | 18/10/2022 | 1 | 419.21 | 3.45 | 0.03056
[25 empty] | 1567.2 | 0.86 | DIFUSÃO A/F | DAMPER CORTA FOGO | FKATABR90-0-300x200-0-Y01 | 18/10/2022 | 8 | 12537.6 | 9.1 | 0.02491
[25 empty] | 1449.62 | 0.86 | DIFUSÃO A/F | DAMPER CORTA FOGO | FKATABR90-0-200x200-0-Y01 | 18/10/2022 | 23 | 33341.26 | 7.69 | 0.01828
[25 empty] | 1508.41 | 0.86 | DIFUSÃO A/F | DAMPER CORTA FOGO | FKATABR90-0-250x200-0-Y01 | 18/10/2022 | 2 | 3016.82 | 8.39 | 0.02159
[25 empty] | 1625.99 | 0.86 | DIFUSÃO A/F | DAMPER CORTA FOGO | FKATABR90-0-350x200-0-Y01 | 18/10/2022 | 1 | 1625.99 | 9.8 | 0.02822
[25 empty] | 1567.2 | 0.86 | DIFUSÃO A/F | DAMPER CORTA FOGO | FKATABR90-0-300x200-0-Y01 | 18/10/2022 | 4 | 6268.8 | 9.1 | 0.02491
[25 empty] | 1697.21 | 0.86 | DIFUSÃO A/F | DAMPER CORTA FOGO | FKATABR90-0-350x250-0-Y01 | 18/10/2022 | 3 | 5091.63 | 10.81 | 0.03333
AT | AG | 425 | 225 |  | 00 | AN0 | [18 empty] | 200.18 | 0.86 | DIFUSÃO A/F | GRELHA DE ALETAS MOVEIS HORIZ. | AT-0-AG425x225/00FAN0M0 | 18/10/2022 | 35 | 7006.3 | 1.54 | 0.01146
RG-B |  | 150 | 155 |  |  | 000 |  | 0 | 00 | [15 empty] | 126.91 | 0.86 | DIFUSÃO A/F | DAMPER DE REGULAGEM | RG-B-150x155/D/0/00/000 | 18/10/2022 | 45 | 5710.95 | 1.25 | 0.0041
AT | AG | 225 | 225 |  | 00 | AN0 | [18 empty] | 92.79 | 0.53 | FILTROS | GRELHA DE ALETAS MOVEIS HORIZ. | AT-0-AG225x225/00FAN0M0 | 20/03/2024 | 1 | 92.79 | 0.91 | 0.0064
AR | AG | 245 | 225 |  | 0 | AN0 | [18 empty] | 97.67 | 0.53 | FILTROS | GRELHA DE ALETAS FIXAS | AR-AG-245x225/0/0/FAN0M0 | 20/03/2024 | 1 | 97.67 | 1.07 | 0.00718
KUL |  | 297 | 315 | [21 empty] | 344.7 | 1 | DIFUSÃO A/F | DAMPER DE SOBRE PRESSAO | KUL/297x315 | 30/07/2024 | 40 | 13788 | 2.32 | 0.01267
KUL |  | 397 | 315 | [21 empty] | 379.83 | 1 | DIFUSÃO A/F | DAMPER DE SOBRE PRESSAO | KUL/397x315 | 30/07/2024 | 2 | 759.66 | 2.71 | 0.01632
KUL |  | 397 | 415 | [21 empty] | 442.07 | 1 | DIFUSÃO A/F | DAMPER DE SOBRE PRESSAO | KUL/397x415 | 30/07/2024 | 6 | 2652.42 | 3.13 | 0.02079
KUL |  | 497 | 315 | [21 empty] | 414.95 | 1 | DIFUSÃO A/F | DAMPER DE SOBRE PRESSAO | KUL/497x315 | 30/07/2024 | 3 | 1244.85 | 3.09 | 0.01997
KUL |  | 497 | 415 | [21 empty] | 482.47 | 1 | DIFUSÃO A/F | DAMPER DE SOBRE PRESSAO | KUL/497x415 | 30/07/2024 | 2 | 964.94 | 3.54 | 0.02544
[25 empty] | 2043.94 | 1 | DIFUSÃO A/F | DAMPER CORTA FOGO | FKATABR90-0-200x200-0-Z13 | 30/07/2024 | 17 | 34746.98 | 7.69 | 0.01828
[25 empty] | 2190 | 1 | DIFUSÃO A/F | DAMPER CORTA FOGO | FKATABR90-0-200x300-0-Z13 | 30/07/2024 | 1 | 2190 | 9.71 | 0.02491
[25 empty] | 2113.03 | 1 | DIFUSÃO A/F | DAMPER CORTA FOGO | FKATABR90-0-250x200-0-Z13 | 30/07/2024 | 11 | 23243.33 | 8.39 | 0.02159
[25 empty] | 2190.14 | 1 | DIFUSÃO A/F | DAMPER CORTA FOGO | FKATABR90-0-250x250-0-Z13 | 30/07/2024 | 21 | 45992.94 | 9.4 | 0.02551
[25 empty] | 2182.12 | 1 | DIFUSÃO A/F | DAMPER CORTA FOGO | FKATABR90-0-300x200-0-Z13 | 30/07/2024 | 15 | 32731.8 | 9.1 | 0.02491
[25 empty] | 2263.32 | 1 | DIFUSÃO A/F | DAMPER CORTA FOGO | FKATABR90-0-300x250-0-Z13 | 30/07/2024 | 7 | 15843.24 | 10.1 | 0.02942
[25 empty] | 2344.53 | 1 | DIFUSÃO A/F | DAMPER CORTA FOGO | FKATABR90-0-300x300-0-Z13 | 30/07/2024 | 21 | 49235.13 | 11.11 | 0.03393
[25 empty] | 2251.21 | 1 | DIFUSÃO A/F | DAMPER CORTA FOGO | FKATABR90-0-350x200-0-Z13 | 30/07/2024 | 20 | 45024.2 | 9.8 | 0.02822
[25 empty] | 2336.5 | 1 | DIFUSÃO A/F | DAMPER CORTA FOGO | FKATABR90-0-350x250-0-Z13 | 30/07/2024 | 6 | 14019 | 10.81 | 0.03333
[25 empty] | 2421.8 | 1 | DIFUSÃO A/F | DAMPER CORTA FOGO | FKATABR90-0-350x300-0-Z13 | 30/07/2024 | 3 | 7265.4 | 11.82 | 0.03844
[25 empty] | 2507.09 | 1 | DIFUSÃO A/F | DAMPER CORTA FOGO | FKATABR90-0-350x350-0-Z13 | 30/07/2024 | 3 | 7521.27 | 12.82 | 0.04355
[25 empty] | 2320.3 | 1 | DIFUSÃO A/F | DAMPER CORTA FOGO | FKATABR90-0-400x200-0-Z13 | 30/07/2024 | 7 | 16242.1 | 10.5 | 0.03153
[25 empty] | 2409.68 | 1 | DIFUSÃO A/F | DAMPER CORTA FOGO | FKATABR90-0-400x250-0-Z13 | 30/07/2024 | 2 | 4819.36 | 11.51 | 0.03724
[25 empty] | 2499.06 | 1 | DIFUSÃO A/F | DAMPER CORTA FOGO | FKATABR90-0-400x300-0-Z13 | 30/07/2024 | 3 | 7497.18 | 12.52 | 0.04295
[25 empty] | 2677.83 | 1 | DIFUSÃO A/F | DAMPER CORTA FOGO | FKATABR90-0-400x400-0-Z13 | 30/07/2024 | 11 | 29456.13 | 14.54 | 0.05438
[25 empty] | 2389.39 | 1 | DIFUSÃO A/F | DAMPER CORTA FOGO | FKATABR90-0-450x200-0-Z13 | 30/07/2024 | 3 | 7168.17 | 11.21 | 0.03484
[25 empty] | 2482.86 | 1 | DIFUSÃO A/F | DAMPER CORTA FOGO | FKATABR90-0-450x250-0-Z13 | 30/07/2024 | 4 | 9931.44 | 12.22 | 0.04115
[25 empty] | 2576.33 | 1 | DIFUSÃO A/F | DAMPER CORTA FOGO | FKATABR90-0-450x300-0-Z13 | 30/07/2024 | 5 | 12881.65 | 13.22 | 0.04747
[25 empty] | 2669.8 | 1 | DIFUSÃO A/F | DAMPER CORTA FOGO | FKATABR90-0-450x350-0-Z13 | 30/07/2024 | 2 | 5339.6 | 14.23 | 0.05378
[25 empty] | 2763.27 | 1 | DIFUSÃO A/F | DAMPER CORTA FOGO | FKATABR90-0-450x400-0-Z13 | 30/07/2024 | 1 | 2763.27 | 15.24 | 0.06009
[25 empty] | 2458.48 | 1 | DIFUSÃO A/F | DAMPER CORTA FOGO | FKATABR90-0-500x200-0-Z13 | 30/07/2024 | 5 | 12292.4 | 11.91 | 0.03815
[25 empty] | 2556.04 | 1 | DIFUSÃO A/F | DAMPER CORTA FOGO | FKATABR90-0-500x250-0-Z13 | 30/07/2024 | 3 | 7668.12 | 12.92 | 0.04507
[25 empty] | 2653.59 | 1 | DIFUSÃO A/F | DAMPER CORTA FOGO | FKATABR90-0-500x300-0-Z13 | 30/07/2024 | 5 | 13267.95 | 13.93 | 0.05198
[25 empty] | 2848.71 | 1 | DIFUSÃO A/F | DAMPER CORTA FOGO | FKATABR90-0-500x400-0-Z13 | 30/07/2024 | 2 | 5697.42 | 15.94 | 0.0658
[25 empty] | 3043.83 | 1 | DIFUSÃO A/F | DAMPER CORTA FOGO | FKATABR90-0-500x500-0-Z13 | 30/07/2024 | 1 | 3043.83 | 17.96 | 0.07963
[25 empty] | 2527.57 | 1 | DIFUSÃO A/F | DAMPER CORTA FOGO | FKATABR90-0-550x200-0-Z13 | 30/07/2024 | 1 | 2527.57 | 12.62 | 0.04147
[25 empty] | 2730.86 | 1 | DIFUSÃO A/F | DAMPER CORTA FOGO | FKATABR90-0-550x300-0-Z13 | 30/07/2024 | 2 | 5461.72 | 14.63 | 0.05649
[25 empty] | 3239.1 | 1 | DIFUSÃO A/F | DAMPER CORTA FOGO | FKATABR90-0-550x550-0-Z13 | 30/07/2024 | 1 | 3239.1 | 19.67 | 0.09405
[25 empty] | 2702.39 | 1 | DIFUSÃO A/F | DAMPER CORTA FOGO | FKATABR90-0-600x250-0-Z13 | 30/07/2024 | 2 | 5404.78 | 14.33 | 0.05289
[25 empty] | 2808.13 | 1 | DIFUSÃO A/F | DAMPER CORTA FOGO | FKATABR90-0-600x300-0-Z13 | 30/07/2024 | 7 | 19656.91 | 15.34 | 0.061
[25 empty] | 2913.86 | 1 | DIFUSÃO A/F | DAMPER CORTA FOGO | FKATABR90-0-600x350-0-Z13 | 30/07/2024 | 1 | 2913.86 | 16.34 | 0.06911
[25 empty] | 3548.28 | 1 | DIFUSÃO A/F | DAMPER CORTA FOGO | FKATABR90-0-600x650-0-Z13 | 30/07/2024 | 2 | 7096.56 | 22.39 | 0.11779
[25 empty] | 3865.48 | 1 | DIFUSÃO A/F | DAMPER CORTA FOGO | FKATABR90-0-600x800-0-Z13 | 30/07/2024 | 2 | 7730.96 | 25.42 | 0.14212
[25 empty] | 2885.39 | 1 | DIFUSÃO A/F | DAMPER CORTA FOGO | FKATABR90-0-650x300-0-Z13 | 30/07/2024 | 3 | 8656.17 | 16.04 | 0.06551
[25 empty] | 2848.75 | 1 | DIFUSÃO A/F | DAMPER CORTA FOGO | FKATABR90-0-700x250-0-Z13 | 30/07/2024 | 1 | 2848.75 | 15.73 | 0.06071
[25 empty] | 2962.66 | 1 | DIFUSÃO A/F | DAMPER CORTA FOGO | FKATABR90-0-700x300-0-Z13 | 30/07/2024 | 1 | 2962.66 | 16.74 | 0.07003
[25 empty] | 3039.93 | 1 | DIFUSÃO A/F | DAMPER CORTA FOGO | FKATABR90-0-750x300-0-Z13 | 30/07/2024 | 1 | 3039.93 | 17.45 | 0.07454
[25 empty] | 3605.55 | 1 | DIFUSÃO A/F | DAMPER CORTA FOGO | FKATABR90-0-800x500-0-Z13 | 30/07/2024 | 2 | 7211.1 | 22.18 | 0.1211
[25 empty] | 4810.68 | 1 | DIFUSÃO A/F | DAMPER CORTA FOGO | FKATABR90-0-1000x800-0-Z13 | 30/07/2024 | 3 | 14432.04 | 31.05 | 0.22622
RG-B |  | 150 | 155 |  |  | 000 |  | 0 | 00 | [15 empty] | 158.04 | 1 | DIFUSÃO A/F | DAMPER DE REGULAGEM | RG-B-150x155/D/0/00/000 | 30/07/2024 | 35 | 5531.4 | 1.25 | 0.0041
RG-B |  | 150 | 155 |  |  | 000 |  | 0 | 00 | [15 empty] | 158.04 | 1 | DIFUSÃO A/F | DAMPER DE REGULAGEM | RG-B-150x155/D/0/00/000 | 30/07/2024 | 363 | 57368.52 | 1.25 | 0.0041
RG-B |  | 150 | 205 |  |  | 000 |  | 0 | 00 | [15 empty] | 177.82 | 1 | DIFUSÃO A/F | DAMPER DE REGULAGEM | RG-B-150x205/D/0/00/000 | 30/07/2024 | 1 | 177.82 | 1.42 | 0.0051
RG-B |  | 150 | 205 |  |  | 000 |  | 0 | 00 | [15 empty] | 177.82 | 1 | DIFUSÃO A/F | DAMPER DE REGULAGEM | RG-B-150x205/D/0/00/000 | 30/07/2024 | 9 | 1600.38 | 1.42 | 0.0051
RG-B |  | 150 | 405 |  |  | 000 |  | 0 | 00 | [15 empty] | 256.97 | 1 | DIFUSÃO A/F | DAMPER DE REGULAGEM | RG-B-150x405/D/0/00/000 | 30/07/2024 | 1 | 256.97 | 2.09 | 0.0091
RG-B |  | 200 | 155 |  |  | 000 |  | 0 | 00 | [15 empty] | 171.41 | 1 | DIFUSÃO A/F | DAMPER DE REGULAGEM | RG-B-200x155/D/0/00/000 | 30/07/2024 | 9 | 1542.69 | 1.44 | 0.00513
RG-B |  | 200 | 155 |  |  | 000 |  | 0 | 00 | [15 empty] | 171.41 | 1 | DIFUSÃO A/F | DAMPER DE REGULAGEM | RG-B-200x155/D/0/00/000 | 30/07/2024 | 51 | 8741.91 | 1.44 | 0.00513
RG-B |  | 200 | 205 |  |  | 000 |  | 0 | 00 | [15 empty] | 192.41 | 1 | DIFUSÃO A/F | DAMPER DE REGULAGEM | RG-B-200x205/D/0/00/000 | 30/07/2024 | 11 | 2116.51 | 1.62 | 0.00638
RG-B |  | 200 | 205 |  |  | 000 |  | 0 | 00 | [15 empty] | 192.41 | 1 | DIFUSÃO A/F | DAMPER DE REGULAGEM | RG-B-200x205/D/0/00/000 | 30/07/2024 | 28 | 5387.48 | 1.62 | 0.00638
RG-B |  | 200 | 255 |  |  | 000 |  | 0 | 00 | [15 empty] | 213.41 | 1 | DIFUSÃO A/F | DAMPER DE REGULAGEM | RG-B-200x255/D/0/00/000 | 30/07/2024 | 1 | 213.41 | 1.8 | 0.00763
RG-B |  | 250 | 155 |  |  | 000 |  | 0 | 00 | [15 empty] | 184.78 | 1 | DIFUSÃO A/F | DAMPER DE REGULAGEM | RG-B-250x155/D/0/00/000 | 30/07/2024 | 15 | 2771.7 | 1.63 | 0.00615
RG-B |  | 250 | 155 |  |  | 000 |  | 0 | 00 | [15 empty] | 184.78 | 1 | DIFUSÃO A/F | DAMPER DE REGULAGEM | RG-B-250x155/D/0/00/000 | 30/07/2024 | 33 | 6097.74 | 1.63 | 0.00615
RG-B |  | 250 | 205 |  |  | 000 |  | 0 | 00 | [15 empty] | 207 | 1 | DIFUSÃO A/F | DAMPER DE REGULAGEM | RG-B-250x205/D/0/00/000 | 30/07/2024 | 8 | 1656 | 1.82 | 0.00765
RG-B |  | 250 | 205 |  |  | 000 |  | 0 | 00 | [15 empty] | 207 | 1 | DIFUSÃO A/F | DAMPER DE REGULAGEM | RG-B-250x205/D/0/00/000 | 30/07/2024 | 12 | 2484 | 1.82 | 0.00765
RG-B |  | 250 | 255 |  |  | 000 |  | 0 | 00 | [15 empty] | 229.22 | 1 | DIFUSÃO A/F | DAMPER DE REGULAGEM | RG-B-250x255/D/0/00/000 | 30/07/2024 | 5 | 1146.1 | 2.01 | 0.00915
RG-B |  | 300 | 155 |  |  | 000 |  | 0 | 00 | [15 empty] | 198.16 | 1 | DIFUSÃO A/F | DAMPER DE REGULAGEM | RG-B-300x155/D/0/00/000 | 30/07/2024 | 5 | 990.8 | 1.82 | 0.00718
RG-B |  | 300 | 155 |  |  | 000 |  | 0 | 00 | [15 empty] | 198.16 | 1 | DIFUSÃO A/F | DAMPER DE REGULAGEM | RG-B-300x155/D/0/00/000 | 30/07/2024 | 62 | 12285.92 | 1.82 | 0.00718
RG-B |  | 300 | 205 |  |  | 000 |  | 0 | 00 | [15 empty] | 221.59 | 1 | DIFUSÃO A/F | DAMPER DE REGULAGEM | RG-B-300x205/D/0/00/000 | 30/07/2024 | 6 | 1329.54 | 2.02 | 0.00893
RG-B |  | 300 | 205 |  |  | 000 |  | 0 | 00 | [15 empty] | 221.59 | 1 | DIFUSÃO A/F | DAMPER DE REGULAGEM | RG-B-300x205/D/0/00/000 | 30/07/2024 | 10 | 2215.9 | 2.02 | 0.00893
RG-B |  | 300 | 255 |  |  | 000 |  | 0 | 00 | [15 empty] | 245.03 | 1 | DIFUSÃO A/F | DAMPER DE REGULAGEM | RG-B-300x255/D/0/00/000 | 30/07/2024 | 6 | 1470.18 | 2.22 | 0.01068
RG-B |  | 350 | 155 |  |  | 000 |  | 0 | 00 | [15 empty] | 211.53 | 1 | DIFUSÃO A/F | DAMPER DE REGULAGEM | RG-B-350x155/D/0/00/000 | 30/07/2024 | 3 | 634.59 | 2.01 | 0.0082
RG-B |  | 350 | 155 |  |  | 000 |  | 0 | 00 | [15 empty] | 211.53 | 1 | DIFUSÃO A/F | DAMPER DE REGULAGEM | RG-B-350x155/D/0/00/000 | 30/07/2024 | 12 | 2538.36 | 2.01 | 0.0082
RG-B |  | 350 | 205 |  |  | 000 |  | 0 | 00 | [15 empty] | 236.18 | 1 | DIFUSÃO A/F | DAMPER DE REGULAGEM | RG-B-350x205/D/0/00/000 | 30/07/2024 | 10 | 2361.8 | 2.22 | 0.0102
RG-B |  | 350 | 205 |  |  | 000 |  | 0 | 00 | [15 empty] | 236.18 | 1 | DIFUSÃO A/F | DAMPER DE REGULAGEM | RG-B-350x205/D/0/00/000 | 30/07/2024 | 9 | 2125.62 | 2.22 | 0.0102
RG-B |  | 350 | 255 |  |  | 000 |  | 0 | 00 | [15 empty] | 260.83 | 1 | DIFUSÃO A/F | DAMPER DE REGULAGEM | RG-B-350x255/D/0/00/000 | 30/07/2024 | 2 | 521.66 | 2.44 | 0.0122
RG-B |  | 400 | 155 |  |  | 000 |  | 0 | 00 | [15 empty] | 224.9 | 1 | DIFUSÃO A/F | DAMPER DE REGULAGEM | RG-B-400x155/D/0/00/000 | 30/07/2024 | 2 | 449.8 | 2.2 | 0.00923
RG-B |  | 400 | 155 |  |  | 000 |  | 0 | 00 | [15 empty] | 224.9 | 1 | DIFUSÃO A/F | DAMPER DE REGULAGEM | RG-B-400x155/D/0/00/000 | 30/07/2024 | 7 | 1574.3 | 2.2 | 0.00923
RG-B |  | 400 | 205 |  |  | 000 |  | 0 | 00 | [15 empty] | 250.77 | 1 | DIFUSÃO A/F | DAMPER DE REGULAGEM | RG-B-400x205/D/0/00/000 | 30/07/2024 | 2 | 501.54 | 2.43 | 0.01148
RG-B |  | 400 | 205 |  |  | 000 |  | 0 | 00 | [15 empty] | 250.77 | 1 | DIFUSÃO A/F | DAMPER DE REGULAGEM | RG-B-400x205/D/0/00/000 | 30/07/2024 | 6 | 1504.62 | 2.43 | 0.01148
RG-B |  | 400 | 305 |  |  | 000 |  | 0 | 00 | [15 empty] | 302.5 | 1 | DIFUSÃO A/F | DAMPER DE REGULAGEM | RG-B-400x305/D/0/00/000 | 30/07/2024 | 1 | 302.5 | 2.88 | 0.01598
RG-B |  | 400 | 305 |  |  | 000 |  | 0 | 00 | [15 empty] | 302.5 | 1 | DIFUSÃO A/F | DAMPER DE REGULAGEM | RG-B-400x305/D/0/00/000 | 30/07/2024 | 1 | 302.5 | 2.88 | 0.01598
RG-B |  | 450 | 155 |  |  | 000 |  | 0 | 00 | [15 empty] | 238.28 | 1 | DIFUSÃO A/F | DAMPER DE REGULAGEM | RG-B-450x155/D/0/00/000 | 30/07/2024 | 2 | 476.56 | 2.39 | 0.01025
RG-B |  | 450 | 205 |  |  | 000 |  | 0 | 00 | [15 empty] | 265.36 | 1 | DIFUSÃO A/F | DAMPER DE REGULAGEM | RG-B-450x205/D/0/00/000 | 30/07/2024 | 1 | 265.36 | 2.63 | 0.01275
RG-B |  | 450 | 205 |  |  | 000 |  | 0 | 00 | [15 empty] | 265.36 | 1 | DIFUSÃO A/F | DAMPER DE REGULAGEM | RG-B-450x205/D/0/00/000 | 30/07/2024 | 1 | 265.36 | 2.63 | 0.01275
RG-B |  | 450 | 255 |  |  | 000 |  | 0 | 00 | [15 empty] | 292.44 | 1 | DIFUSÃO A/F | DAMPER DE REGULAGEM | RG-B-450x255/D/0/00/000 | 30/07/2024 | 1 | 292.44 | 2.86 | 0.01525
RG-B |  | 450 | 255 |  |  | 000 |  | 0 | 00 | [15 empty] | 292.44 | 1 | DIFUSÃO A/F | DAMPER DE REGULAGEM | RG-B-450x255/D/0/00/000 | 30/07/2024 | 4 | 1169.76 | 2.86 | 0.01525
RG-B |  | 500 | 205 |  |  | 000 |  | 0 | 00 | [15 empty] | 279.95 | 1 | DIFUSÃO A/F | DAMPER DE REGULAGEM | RG-B-500x205/D/0/00/000 | 30/07/2024 | 4 | 1119.8 | 2.83 | 0.01403
RG-B |  | 500 | 305 |  |  | 000 |  | 0 | 00 | [15 empty] | 336.55 | 1 | DIFUSÃO A/F | DAMPER DE REGULAGEM | RG-B-500x305/D/0/00/000 | 30/07/2024 | 2 | 673.1 | 3.33 | 0.01953
RG-B |  | 500 | 305 |  |  | 000 |  | 0 | 00 | [15 empty] | 336.55 | 1 | DIFUSÃO A/F | DAMPER DE REGULAGEM | RG-B-500x305/D/0/00/000 | 30/07/2024 | 1 | 336.55 | 3.33 | 0.01953
RG-B |  | 550 | 155 |  |  | 000 |  | 0 | 00 | [15 empty] | 265.03 | 1 | DIFUSÃO A/F | DAMPER DE REGULAGEM | RG-B-550x155/D/0/00/000 | 30/07/2024 | 6 | 1590.18 | 2.77 | 0.0123
RG-B |  | 550 | 255 |  |  | 000 |  | 0 | 00 | [15 empty] | 324.06 | 1 | DIFUSÃO A/F | DAMPER DE REGULAGEM | RG-B-550x255/D/0/00/000 | 30/07/2024 | 4 | 1296.24 | 3.29 | 0.0183
RG-B |  | 600 | 305 |  |  | 000 |  | 0 | 00 | [15 empty] | 370.59 | 1 | DIFUSÃO A/F | DAMPER DE REGULAGEM | RG-B-600x305/D/0/00/000 | 30/07/2024 | 1 | 370.59 | 3.77 | 0.02308
RG-B |  | 650 | 205 |  |  | 000 |  | 0 | 00 | [15 empty] | 323.72 | 1 | DIFUSÃO A/F | DAMPER DE REGULAGEM | RG-B-650x205/D/0/00/000 | 30/07/2024 | 1 | 323.72 | 3.43 | 0.01785
RG-B |  | 650 | 255 |  |  | 000 |  | 0 | 00 | [15 empty] | 355.67 | 1 | DIFUSÃO A/F | DAMPER DE REGULAGEM | RG-B-650x255/D/0/00/000 | 30/07/2024 | 3 | 1067.01 | 3.72 | 0.02135
RG-B |  | 700 | 355 |  |  | 000 |  | 0 | 00 | [15 empty] | 437.8 | 1 | DIFUSÃO A/F | DAMPER DE REGULAGEM | RG-B-700x355/D/0/00/000 | 30/07/2024 | 1 | 437.8 | 4.52 | 0.03038
RG-B |  | 700 | 405 |  |  | 000 |  | 0 | 00 | [15 empty] | 470.96 | 1 | DIFUSÃO A/F | DAMPER DE REGULAGEM | RG-B-700x405/D/0/00/000 | 30/07/2024 | 1 | 470.96 | 4.81 | 0.03413
RG-B |  | 1000 | 355 |  |  | 000 |  | 0 | 00 | [15 empty] | 547.23 | 1 | DIFUSÃO A/F | DAMPER DE REGULAGEM | RG-B-1000x355/D/0/00/000 | 30/07/2024 | 1 | 547.23 | 5.94 | 0.04253
VD |  | 600 |  |  |  | AN0 | [10 empty] | H | [7 empty] | 1804.07 | 1 | DIFUSÃO A/F | DIFUSOR DE ALTA INDUCAO | VD-H-0-0-0/600/RF/AN0/0/0 | 30/07/2024 | 14 | 25256.98 | 18.25 | 0.20153
[25 empty] | 13197.81 | 1 | DIFUSÃO A/F | DIF. HOSP. P SALA CIRUR ICLF-2 | ICLF2 3030x2060-600x600-2/PE4 | 30/07/2024 | 9 | 118780.29 | 77.11 | 0.85956
ADLQ | AG |  |  |  |  | 2 | [10 empty] | 0 | [7 empty] | 223.8 | 1 | DIFUSÃO A/F | DIFUSOR MULTIVIAS QUADRADO | ADLQ-AG-0-0-T2/000SAN00M0 | 30/07/2024 | 4 | 895.2 | 1.52 | 0.00954
ADLQ | AG |  |  |  |  | 3 | [10 empty] | 0 | [7 empty] | 295.25 | 1 | DIFUSÃO A/F | DIFUSOR MULTIVIAS QUADRADO | ADLQ-AG-0-0-T3/000SAN00M0 | 30/07/2024 | 1 | 295.25 | 2.02 | 0.01343
ADLQ | AG |  |  |  |  | 1 | [10 empty] | 0 | [7 empty] | 177.2 | 1 | DIFUSÃO A/F | DIFUSOR MULTIVIAS QUADRADO | ADLQ-AG-0-0-T1/000SAN00M0 | 30/07/2024 | 10 | 1772 | 1.08 | 0.00631
ADLQ | AG |  |  |  |  | 2 | [10 empty] | 0 | [7 empty] | 223.8 | 1 | DIFUSÃO A/F | DIFUSOR MULTIVIAS QUADRADO | ADLQ-AG-0-0-T2/000SAN00M0 | 30/07/2024 | 6 | 1342.8 | 1.52 | 0.00954
ADLQ | AG |  |  |  |  | 3 | [10 empty] | 0 | [7 empty] | 295.25 | 1 | DIFUSÃO A/F | DIFUSOR MULTIVIAS QUADRADO | ADLQ-AG-0-0-T3/000SAN00M0 | 30/07/2024 | 9 | 2657.25 | 2.02 | 0.01343
ADLQ | AG |  |  |  |  | 4 | [10 empty] | 0 | [7 empty] | 360.11 | 1 | DIFUSÃO A/F | DIFUSOR MULTIVIAS QUADRADO | ADLQ-AG-0-0-T4/000SAN00M0 | 30/07/2024 | 1 | 360.11 | 2.58 | 0.01799
ADLQ | AG |  |  |  |  | 5 | [10 empty] | 0 | [7 empty] | 430.53 | 1 | DIFUSÃO A/F | DIFUSOR MULTIVIAS QUADRADO | ADLQ-AG-0-0-T5/000SAN00M0 | 30/07/2024 | 1 | 430.53 | 3.21 | 0.02322
ADLQ | AG |  |  |  |  | 1 | [10 empty] | 0 | [7 empty] | 177.2 | 1 | DIFUSÃO A/F | DIFUSOR MULTIVIAS QUADRADO | ADLQ-AG-0-0-T1/000SAN00M0 | 30/07/2024 | 37 | 6556.4 | 1.08 | 0.00631
ADLQ | AG |  |  |  |  | 2 | [10 empty] | 0 | [7 empty] | 223.8 | 1 | DIFUSÃO A/F | DIFUSOR MULTIVIAS QUADRADO | ADLQ-AG-0-0-T2/000SAN00M0 | 30/07/2024 | 120 | 26856 | 1.52 | 0.00954
ADLQ | AG |  |  |  |  | 3 | [10 empty] | 0 | [7 empty] | 295.25 | 1 | DIFUSÃO A/F | DIFUSOR MULTIVIAS QUADRADO | ADLQ-AG-0-0-T3/000SAN00M0 | 30/07/2024 | 372 | 109833 | 2.02 | 0.01343
ADLQ | AG |  |  |  |  | 4 | [10 empty] | 0 | [7 empty] | 360.11 | 1 | DIFUSÃO A/F | DIFUSOR MULTIVIAS QUADRADO | ADLQ-AG-0-0-T4/000SAN00M0 | 30/07/2024 | 99 | 35650.89 | 2.58 | 0.01799
ADLQ | AG |  |  |  |  | 5 | [10 empty] | 0 | [7 empty] | 430.53 | 1 | DIFUSÃO A/F | DIFUSOR MULTIVIAS QUADRADO | ADLQ-AG-0-0-T5/000SAN00M0 | 30/07/2024 | 32 | 13776.96 | 3.21 | 0.02322
ADLQ | AG |  |  |  |  | 6 | [10 empty] | 0 | [7 empty] | 484.41 | 1 | DIFUSÃO A/F | DIFUSOR MULTIVIAS QUADRADO | ADLQ-AG-0-0-T6/000SAN00M0 | 30/07/2024 | 19 | 9203.79 | 3.64 | 0.02629
ADLQ | AG |  |  |  |  | 7 | [10 empty] | 0 | [7 empty] | 639.06 | 1 | DIFUSÃO A/F | DIFUSOR MULTIVIAS QUADRADO | ADLQ-AG-0-0-T7/000SAN00M0 | 30/07/2024 | 34 | 21728.04 | 5.04 | 0.03791
ADLQ | AG |  |  |  |  | 8 | [10 empty] | 0 | [7 empty] | 661.04 | 1 | DIFUSÃO A/F | DIFUSOR MULTIVIAS QUADRADO | ADLQ-AG-0-0-T8/000SAN00M0 | 30/07/2024 | 10 | 6610.4 | 5.3 | 0.04114
AT | AG | 225 | 125 |  | 00 | AN0 | [18 empty] | 149.46 | 1 | DIFUSÃO A/F | GRELHA DE ALETAS MOVEIS HORIZ. | AT-0-AG225x125/00FAN0M0 | 30/07/2024 | 38 | 5679.48 | 0.63 | 0.00387
AT | AG | 325 | 125 |  | 00 | AN0 | [18 empty] | 174.44 | 1 | DIFUSÃO A/F | GRELHA DE ALETAS MOVEIS HORIZ. | AT-0-AG325x125/00FAN0M0 | 30/07/2024 | 309 | 53901.96 | 0.85 | 0.0054
AT | AG | 425 | 125 |  | 00 | AN0 | [18 empty] | 199.42 | 1 | DIFUSÃO A/F | GRELHA DE ALETAS MOVEIS HORIZ. | AT-0-AG425x125/00FAN0M0 | 30/07/2024 | 28 | 5583.76 | 1.08 | 0.00693
AT | AG | 425 | 165 |  | 00 | AN0 | [18 empty] | 221.42 | 1 | DIFUSÃO A/F | GRELHA DE ALETAS MOVEIS HORIZ. | AT-0-AG425x165/00FAN0M0 | 30/07/2024 | 14 | 3099.88 | 1.26 | 0.00874
AT | AG | 525 | 165 |  | 00 | AN0 | [18 empty] | 249.97 | 1 | DIFUSÃO A/F | GRELHA DE ALETAS MOVEIS HORIZ. | AT-0-AG525x165/00FAN0M0 | 30/07/2024 | 6 | 1499.82 | 1.52 | 0.01067
AT | AG | 525 | 225 |  | 00 | AN0 | [18 empty] | 288.32 | 1 | DIFUSÃO A/F | GRELHA DE ALETAS MOVEIS HORIZ. | AT-0-AG525x225/00FAN0M0 | 30/07/2024 | 5 | 1441.6 | 1.86 | 0.01399
AT | AG | 625 | 165 |  | 00 | AN0 | [18 empty] | 278.52 | 1 | DIFUSÃO A/F | GRELHA DE ALETAS MOVEIS HORIZ. | AT-0-AG625x165/00FAN0M0 | 30/07/2024 | 5 | 1392.6 | 1.79 | 0.0126
AT | AG | 625 | 225 |  | 00 | AN0 | [18 empty] | 322.22 | 1 | DIFUSÃO A/F | GRELHA DE ALETAS MOVEIS HORIZ. | AT-0-AG625x225/00FAN0M0 | 30/07/2024 | 21 | 6766.62 | 2.17 | 0.01652
AT | AG | 625 | 325 |  | 00 | AN0 | [18 empty] | 395.05 | 1 | DIFUSÃO A/F | GRELHA DE ALETAS MOVEIS HORIZ. | AT-0-AG625x325/00FAN0M0 | 30/07/2024 | 7 | 2765.35 | 2.82 | 0.02305
AT | AG | 825 | 225 |  | 00 | AN0 | [18 empty] | 390.04 | 1 | DIFUSÃO A/F | GRELHA DE ALETAS MOVEIS HORIZ. | AT-0-AG825x225/00FAN0M0 | 30/07/2024 | 16 | 6240.64 | 2.8 | 0.02158
AT | AG | 825 | 325 |  | 00 | AN0 | [18 empty] | 480.71 | 1 | DIFUSÃO A/F | GRELHA DE ALETAS MOVEIS HORIZ. | AT-0-AG825x325/00FAN0M0 | 30/07/2024 | 13 | 6249.23 | 3.63 | 0.03011
AT | AG | 825 | 325 |  | 00 | AN0 | [18 empty] | 480.71 | 1 | DIFUSÃO A/F | GRELHA DE ALETAS MOVEIS HORIZ. | AT-0-AG825x325/00FAN0M0 | 30/07/2024 | 2 | 961.42 | 3.63 | 0.03011
VAT | AG | 225 | 125 |  | 00 | AN0 | [18 empty] | 160.53 | 1 | DIFUSÃO A/F | GRELHA DE ALETAS MOVEIS VERT. | VAT-0-AG225x125/00FAN0M0 | 30/07/2024 | 72 | 11558.16 | 0.64 | 0.00387
VAT | AG | 325 | 125 |  | 00 | AN0 | [18 empty] | 196.58 | 1 | DIFUSÃO A/F | GRELHA DE ALETAS MOVEIS VERT. | VAT-0-AG325x125/00FAN0M0 | 30/07/2024 | 44 | 8649.52 | 0.88 | 0.0054
VAT | AG | 425 | 125 |  | 00 | AN0 | [18 empty] | 232.64 | 1 | DIFUSÃO A/F | GRELHA DE ALETAS MOVEIS VERT. | VAT-0-AG425x125/00FAN0M0 | 30/07/2024 | 23 | 5350.72 | 1.11 | 0.00693
VAT | AG | 425 | 165 |  | 00 | AN0 | [18 empty] | 250.21 | 1 | DIFUSÃO A/F | GRELHA DE ALETAS MOVEIS VERT. | VAT-0-AG425x165/00FAN0M0 | 30/07/2024 | 33 | 8256.93 | 1.3 | 0.00874
VAT | AG | 525 | 165 |  | 00 | AN0 | [18 empty] | 289.83 | 1 | DIFUSÃO A/F | GRELHA DE ALETAS MOVEIS VERT. | VAT-0-AG525x165/00FAN0M0 | 30/07/2024 | 6 | 1738.98 | 1.57 | 0.01067
VAT | AG | 525 | 225 |  | 00 | AN0 | [18 empty] | 321.53 | 1 | DIFUSÃO A/F | GRELHA DE ALETAS MOVEIS VERT. | VAT-0-AG525x225/00FAN0M0 | 30/07/2024 | 5 | 1607.65 | 1.9 | 0.01399
VAT | AG | 625 | 165 |  | 00 | AN0 | [18 empty] | 329.45 | 1 | DIFUSÃO A/F | GRELHA DE ALETAS MOVEIS VERT. | VAT-0-AG625x165/00FAN0M0 | 30/07/2024 | 4 | 1317.8 | 1.84 | 0.0126
VAT | AG | 625 | 225 |  | 00 | AN0 | [18 empty] | 366.51 | 1 | DIFUSÃO A/F | GRELHA DE ALETAS MOVEIS VERT. | VAT-0-AG625x225/00FAN0M0 | 30/07/2024 | 10 | 3665.1 | 2.22 | 0.01652
VAT | AG | 625 | 325 |  | 00 | AN0 | [18 empty] | 428.27 | 1 | DIFUSÃO A/F | GRELHA DE ALETAS MOVEIS VERT. | VAT-0-AG625x325/00FAN0M0 | 30/07/2024 | 1 | 428.27 | 2.86 | 0.02305
VAT | AG | 825 | 225 |  | 00 | AN0 | [18 empty] | 456.47 | 1 | DIFUSÃO A/F | GRELHA DE ALETAS MOVEIS VERT. | VAT-0-AG825x225/00FAN0M0 | 30/07/2024 | 3 | 1369.41 | 2.88 | 0.02158
VAT | AG | 825 | 325 |  | 00 | AN0 | [18 empty] | 536.08 | 1 | DIFUSÃO A/F | GRELHA DE ALETAS MOVEIS VERT. | VAT-0-AG825x325/00FAN0M0 | 30/07/2024 | 12 | 6432.96 | 3.7 | 0.03011
AT | AG | 225 | 125 |  | 00 | AN0 | [18 empty] | 149.46 | 1 | DIFUSÃO A/F | GRELHA DE ALETAS MOVEIS HORIZ. | AT-0-AG225x125/00FAN0M0 | 30/07/2024 | 4 | 597.84 | 0.63 | 0.00387
AT | AG | 325 | 125 |  | 00 | AN0 | [18 empty] | 174.44 | 1 | DIFUSÃO A/F | GRELHA DE ALETAS MOVEIS HORIZ. | AT-0-AG325x125/00FAN0M0 | 30/07/2024 | 35 | 6105.4 | 0.85 | 0.0054
AT | AG | 425 | 125 |  | 00 | AN0 | [18 empty] | 199.42 | 1 | DIFUSÃO A/F | GRELHA DE ALETAS MOVEIS HORIZ. | AT-0-AG425x125/00FAN0M0 | 30/07/2024 | 10 | 1994.2 | 1.08 | 0.00693
AT | AG | 425 | 165 |  | 00 | AN0 | [18 empty] | 221.42 | 1 | DIFUSÃO A/F | GRELHA DE ALETAS MOVEIS HORIZ. | AT-0-AG425x165/00FAN0M0 | 30/07/2024 | 35 | 7749.7 | 1.26 | 0.00874
AT | AG | 525 | 165 |  | 00 | AN0 | [18 empty] | 249.97 | 1 | DIFUSÃO A/F | GRELHA DE ALETAS MOVEIS HORIZ. | AT-0-AG525x165/00FAN0M0 | 30/07/2024 | 46 | 11498.62 | 1.52 | 0.01067
AT | AG | 525 | 225 |  | 00 | AN0 | [18 empty] | 288.32 | 1 | DIFUSÃO A/F | GRELHA DE ALETAS MOVEIS HORIZ. | AT-0-AG525x225/00FAN0M0 | 30/07/2024 | 14 | 4036.48 | 1.86 | 0.01399
AT | AG | 625 | 165 |  | 00 | AN0 | [18 empty] | 278.52 | 1 | DIFUSÃO A/F | GRELHA DE ALETAS MOVEIS HORIZ. | AT-0-AG625x165/00FAN0M0 | 30/07/2024 | 25 | 6963 | 1.79 | 0.0126
AT | AG | 625 | 225 |  | 00 | AN0 | [18 empty] | 322.22 | 1 | DIFUSÃO A/F | GRELHA DE ALETAS MOVEIS HORIZ. | AT-0-AG625x225/00FAN0M0 | 30/07/2024 | 131 | 42210.82 | 2.17 | 0.01652
AT | AG | 625 | 325 |  | 00 | AN0 | [18 empty] | 395.05 | 1 | DIFUSÃO A/F | GRELHA DE ALETAS MOVEIS HORIZ. | AT-0-AG625x325/00FAN0M0 | 30/07/2024 | 8 | 3160.4 | 2.82 | 0.02305
AT | AG | 825 | 225 |  | 00 | AN0 | [18 empty] | 390.04 | 1 | DIFUSÃO A/F | GRELHA DE ALETAS MOVEIS HORIZ. | AT-0-AG825x225/00FAN0M0 | 30/07/2024 | 19 | 7410.76 | 2.8 | 0.02158
AT | AG | 825 | 325 |  | 00 | AN0 | [18 empty] | 480.71 | 1 | DIFUSÃO A/F | GRELHA DE ALETAS MOVEIS HORIZ. | AT-0-AG825x325/00FAN0M0 | 30/07/2024 | 12 | 5768.52 | 3.63 | 0.03011
AT | AG | 1025 | 325 |  | 00 | AN0 | [18 empty] | 566.37 | 1 | DIFUSÃO A/F | GRELHA DE ALETAS MOVEIS HORIZ. | AT-0-AG1025x325/00FAN0M0 | 30/07/2024 | 2 | 1132.74 | 4.44 | 0.03717
AT | AG | 1025 | 425 |  | 00 | AN0 | [18 empty] | 674.9 | 1 | DIFUSÃO A/F | GRELHA DE ALETAS MOVEIS HORIZ. | AT-0-AG1025x425/00FAN0M0 | 30/07/2024 | 7 | 4724.3 | 5.45 | 0.0477
AT | AG | 1225 | 325 |  | 00 | AN0 | [18 empty] | 652.04 | 1 | DIFUSÃO A/F | GRELHA DE ALETAS MOVEIS HORIZ. | AT-0-AG1225x325/00FAN0M0 | 30/07/2024 | 10 | 6520.4 | 5.26 | 0.04423
AT | AG | 1225 | 425 |  | 00 | AN0 | [18 empty] | 778.41 | 1 | DIFUSÃO A/F | GRELHA DE ALETAS MOVEIS HORIZ. | AT-0-AG1225x425/00FAN0M0 | 30/07/2024 | 10 | 7784.1 | 6.45 | 0.05676
AWG |  | 385 | 330 |  | 0 | AN0 | [18 empty] | 347.72 | 1 | DIFUSÃO A/F | VENEZIANA | AWG/385x330/P/0/F/AN0 | 30/07/2024 | 40 | 13908.8 | 2.06 | 0.01621
AWG |  | 585 | 330 |  | 0 | AN0 | [18 empty] | 435.49 | 1 | DIFUSÃO A/F | VENEZIANA | AWG/585x330/P/0/F/AN0 | 30/07/2024 | 26 | 11322.74 | 2.77 | 0.02318
AWG |  | 785 | 330 |  | 0 | AN0 | [18 empty] | 523.27 | 1 | DIFUSÃO A/F | VENEZIANA | AWG/785x330/P/0/F/AN0 | 30/07/2024 | 3 | 1569.81 | 3.47 | 0.03015
AWG |  | 785 | 495 |  | 0 | AN0 | [18 empty] | 655.22 | 1 | DIFUSÃO A/F | VENEZIANA | AWG/785x495/P/0/F/AN0 | 30/07/2024 | 1 | 655.22 | 4.52 | 0.04228
AWG |  | 985 | 330 |  | 0 | AN0 | [18 empty] | 611.04 | 1 | DIFUSÃO A/F | VENEZIANA | AWG/985x330/P/0/F/AN0 | 30/07/2024 | 3 | 1833.12 | 4.17 | 0.03712
AWG |  | 985 | 495 |  | 0 | AN0 | [18 empty] | 768.76 | 1 | DIFUSÃO A/F | VENEZIANA | AWG/985x495/P/0/F/AN0 | 30/07/2024 | 11 | 8456.36 | 5.43 | 0.05205
AWG |  | 1185 | 330 |  | 0 | AN0 | [18 empty] | 698.81 | 1 | DIFUSÃO A/F | VENEZIANA | AWG/1185x330/P/0/F/AN0 | 30/07/2024 | 1 | 698.81 | 4.87 | 0.04409
AWG |  | 1185 | 495 |  | 0 | AN0 | [18 empty] | 882.29 | 1 | DIFUSÃO A/F | VENEZIANA | AWG/1185x495/P/0/F/AN0 | 30/07/2024 | 3 | 2646.87 | 6.35 | 0.06183
AWG |  | 1185 | 660 |  | 0 | AN0 | [18 empty] | 1065.77 | 1 | DIFUSÃO A/F | VENEZIANA | AWG/1185x660/P/0/F/AN0 | 30/07/2024 | 3 | 3197.31 | 7.83 | 0.07957
AWG |  | 1185 | 660 |  | 0 | AN0 | [18 empty] | 1065.77 | 1 | DIFUSÃO A/F | VENEZIANA | AWG/1185x660/P/0/F/AN0 | 30/07/2024 | 3 | 3197.31 | 7.83 | 0.07957
AWG |  | 385 | 330 |  | 0 | AN0 | [18 empty] | 347.72 | 1 | DIFUSÃO A/F | VENEZIANA | AWG/385x330/P/0/F/AN0 | 30/07/2024 | 10 | 3477.2 | 2.06 | 0.01621
AWG |  | 585 | 330 |  | 0 | AN0 | [18 empty] | 435.49 | 1 | DIFUSÃO A/F | VENEZIANA | AWG/585x330/P/0/F/AN0 | 30/07/2024 | 20 | 8709.8 | 2.77 | 0.02318
AWG |  | 785 | 330 |  | 0 | AN0 | [18 empty] | 523.27 | 1 | DIFUSÃO A/F | VENEZIANA | AWG/785x330/P/0/F/AN0 | 30/07/2024 | 23 | 12035.21 | 3.47 | 0.03015
AWG |  | 785 | 495 |  | 0 | AN0 | [18 empty] | 655.22 | 1 | DIFUSÃO A/F | VENEZIANA | AWG/785x495/P/0/F/AN0 | 30/07/2024 | 3 | 1965.66 | 4.52 | 0.04228
AWG |  | 985 | 330 |  | 0 | AN0 | [18 empty] | 611.04 | 1 | DIFUSÃO A/F | VENEZIANA | AWG/985x330/P/0/F/AN0 | 30/07/2024 | 4 | 2444.16 | 4.17 | 0.03712
AWG |  | 1185 | 330 |  | 0 | AN0 | [18 empty] | 698.81 | 1 | DIFUSÃO A/F | VENEZIANA | AWG/1185x330/P/0/F/AN0 | 30/07/2024 | 5 | 3494.05 | 4.87 | 0.04409
AWG |  | 1185 | 495 |  | 0 | AN0 | [18 empty] | 882.29 | 1 | DIFUSÃO A/F | VENEZIANA | AWG/1185x495/P/0/F/AN0 | 30/07/2024 | 1 | 882.29 | 6.35 | 0.06183
[25 empty] | 20212.99 | 1 | DIFUSÃO A/F | CAIXA FILTROS BAG-IN/BAG-OUT | KSF-F373+PAOAINO2-F390AINO1 | 30/07/2024 | 28 | 565963.72 | 114.2 | 1.1576
[25 empty] | 2690.9 | 1 | DIFUSÃO A/F | FILTRO CUNHA MFC | MFC-H13-ALZ/610x610x292x8/000/FNB/OTC/0 | 30/07/2024 | 28 | 75345.2 | 21.9 | 0.10865
MFP |  | 610 | 610 | 60 | [7 empty] | F9 | [6 empty] | MDF | FNB |  |  |  |  | 678.51 | 1 | DIFUSÃO A/F | FILTRO PLANO MFP | MFP-ePM1-90%-MDF/610x610x60(74)x55/00/FNB/000/0 | 30/07/2024 | 28 | 18998.28 | 3.15 | 0.02233
[25 empty] | 39.49 | 1 | DIFUSÃO A/F | SACO PLASTICO KSF 750X1500 | SACO PLASTICO KSF 750X1500 | 30/07/2024 | 28 | 1105.72 | 0 | 0
[25 empty] | 105.33 | 1 | DIFUSÃO A/F | SACO PLASTICO KSF 1050X2500 | SACO PLASTICO KSF 1050X2500 | 30/07/2024 | 28 | 2949.24 | 0 | 0
[25 empty] | 2465.36 | 1 | DIFUSÃO A/F | CAIXA PORTA FILTROS BOLSA | FBDU-499x804/0-A-ZN-N/undefined | 04/01/2024 | 17 | 41911.12 | 28.22 | 0.26238
[25 empty] | 3559.46 | 1 | DIFUSÃO A/F | CAIXA PORTA FILTROS BOLSA | FBDU-1109x804/0-A-ZNP-N/undefined | 04/01/2024 | 5 | 17797.3 | 41.07 | 0.58313
[25 empty] | 3961.53 | 1 | DIFUSÃO A/F | CAIXA PORTA FILTROS BOLSA | FBDU-1428x804/0-A-ZNP-N/undefined | 04/01/2024 | 3 | 11884.59 | 47.13 | 0.75087
[25 empty] | 7861.55 | 1 | DIFUSÃO A/F | CAIXA PORTA FILTROS BOLSA | FBDU-1733x1733/0-A-ZNP-N/undefined | 04/01/2024 | 1 | 7861.55 | 103.39 | 1.9642
F74 |  | 287 | 592 | 600 | M | [6 empty] | F8 | [12 empty] | 680.37 | 1 | DIFUSÃO A/F | FILTRO BOLSA | F74BSB95/M/287x592x600-2150 | 04/01/2024 | 17 | 11566.29 | 0 | 0.10194
F74 |  | 592 | 592 | 600 | M | [6 empty] | F8 | [12 empty] | 1173.64 | 1 | DIFUSÃO A/F | FILTRO BOLSA | F74BSB95/M/592x592x600-4300 | 04/01/2024 | 5 | 5868.2 | 0 | 0.21028
F74 |  | 287 | 592 | 600 | M | [6 empty] | F8 | [12 empty] | 680.37 | 1 | DIFUSÃO A/F | FILTRO BOLSA | F74BSB95/M/287x592x600-2150 | 04/01/2024 | 5 | 3401.85 | 0 | 0.10194
F74 |  | 592 | 592 | 600 | M | [6 empty] | F8 | [12 empty] | 1173.64 | 1 | DIFUSÃO A/F | FILTRO BOLSA | F74BSB95/M/592x592x600-4300 | 04/01/2024 | 6 | 7041.84 | 0 | 0.21028
F74 |  | 592 | 592 | 600 | M | [6 empty] | F8 | [12 empty] | 1173.64 | 1 | DIFUSÃO A/F | FILTRO BOLSA | F74BSB95/M/592x592x600-4300 | 04/01/2024 | 4 | 4694.56 | 0 | 0.21028
F74 |  | 287 | 592 | 600 | M | [6 empty] | F8 | [12 empty] | 680.37 | 1 | DIFUSÃO A/F | FILTRO BOLSA | F74BSB95/M/287x592x600-2150 | 04/01/2024 | 4 | 2721.48 | 0 | 0.10194
FMP |  | 305 | 610 | 22 | PAD-00 | [5 empty] | STD | G4 | [12 empty] | 13.81 | 1 | DIFUSÃO A/F | FILTRO GROSSO FMP | FMP-STD-G4/PAD-00/305x610x22 | 04/01/2024 | 17 | 234.77 | 0 | 0
FMP |  | 610 | 610 | 22 | PAD-00 | [5 empty] | STD | G4 | [12 empty] | 16.06 | 1 | DIFUSÃO A/F | FILTRO GROSSO FMP | FMP-STD-G4/PAD-00/610x610x22 | 04/01/2024 | 5 | 80.3 | 0 | 0
FMP |  | 305 | 610 | 22 | PAD-00 | [5 empty] | STD | G4 | [12 empty] | 13.81 | 1 | DIFUSÃO A/F | FILTRO GROSSO FMP | FMP-STD-G4/PAD-00/305x610x22 | 04/01/2024 | 5 | 69.05 | 0 | 0
FMP |  | 610 | 610 | 22 | PAD-00 | [5 empty] | STD | G4 | [12 empty] | 16.06 | 1 | DIFUSÃO A/F | FILTRO GROSSO FMP | FMP-STD-G4/PAD-00/610x610x22 | 04/01/2024 | 6 | 96.36 | 0 | 0
FMP |  | 610 | 610 | 22 | PAD-00 | [5 empty] | STD | G4 | [12 empty] | 16.06 | 1 | DIFUSÃO A/F | FILTRO GROSSO FMP | FMP-STD-G4/PAD-00/610x610x22 | 04/01/2024 | 4 | 64.24 | 0 | 0
FMP |  | 305 | 610 | 22 | PAD-00 | [5 empty] | STD | G4 | [12 empty] | 13.81 | 1 | DIFUSÃO A/F | FILTRO GROSSO FMP | FMP-STD-G4/PAD-00/305x610x22 | 04/01/2024 | 4 | 55.24 | 0 | 0
[25 empty] | 3292.47 | 1 | DIFUSÃO A/F | DAMPER CORTA FOGO | FKATIBR120-0-200x200-0-Z17 | 04/01/2024 | 48 | 158038.56 | 10.4 | 0.01828
[25 empty] | 3596.46 | 1 | DIFUSÃO A/F | DAMPER CORTA FOGO | FKATIBR120-0-400x200-0-Z17 | 04/01/2024 | 39 | 140261.94 | 14.21 | 0.03153
[25 empty] | 4166.78 | 1 | DIFUSÃO A/F | DAMPER CORTA FOGO | FKATIBR120-0-600x200-0-Z17 | 04/01/2024 | 3 | 12500.34 | 18.02 | 0.04478
[25 empty] | 3627.6 | 1 | DIFUSÃO A/F | DAMPER CORTA FOGO | FKATIBR120-0-300x300-0-Z17 | 04/01/2024 | 6 | 21765.6 | 15.03 | 0.03393
[25 empty] | 3802.85 | 1 | DIFUSÃO A/F | DAMPER CORTA FOGO | FKATIBR120-0-400x300-0-Z17 | 04/01/2024 | 24 | 91268.4 | 16.94 | 0.04295
[25 empty] | 4419.7 | 1 | DIFUSÃO A/F | DAMPER CORTA FOGO | FKATIBR120-0-600x300-0-Z17 | 04/01/2024 | 54 | 238663.8 | 20.75 | 0.061
[25 empty] | 4770.21 | 1 | DIFUSÃO A/F | DAMPER CORTA FOGO | FKATIBR120-0-800x300-0-Z17 | 04/01/2024 | 10 | 47702.1 | 24.56 | 0.07905
[25 empty] | 5120.72 | 1 | DIFUSÃO A/F | DAMPER CORTA FOGO | FKATIBR120-0-1000x300-0-Z17 | 04/01/2024 | 7 | 35845.04 | 28.37 | 0.0971
[25 empty] | 4275.58 | 1 | DIFUSÃO A/F | DAMPER CORTA FOGO | FKATIBR120-0-400x400-0-Z17 | 04/01/2024 | 12 | 51306.96 | 19.67 | 0.05438
[25 empty] | 4672.62 | 1 | DIFUSÃO A/F | DAMPER CORTA FOGO | FKATIBR120-0-600x400-0-Z17 | 04/01/2024 | 15 | 70089.3 | 23.48 | 0.07723
[25 empty] | 5069.65 | 1 | DIFUSÃO A/F | DAMPER CORTA FOGO | FKATIBR120-0-800x400-0-Z17 | 04/01/2024 | 5 | 25348.25 | 27.28 | 0.10007
[25 empty] | 5466.68 | 1 | DIFUSÃO A/F | DAMPER CORTA FOGO | FKATIBR120-0-1000x400-0-Z17 | 04/01/2024 | 7 | 38266.76 | 31.09 | 0.12292
[25 empty] | 4703.76 | 1 | DIFUSÃO A/F | DAMPER CORTA FOGO | FKATIBR120-0-500x500-0-Z17 | 04/01/2024 | 2 | 9407.52 | 24.3 | 0.07963
[25 empty] | 5369.09 | 1 | DIFUSÃO A/F | DAMPER CORTA FOGO | FKATIBR120-0-800x500-0-Z17 | 04/01/2024 | 2 | 10738.18 | 30.01 | 0.1211
[25 empty] | 6256.19 | 1 | DIFUSÃO A/F | DAMPER CORTA FOGO | FKATIBR120-0-1200x500-0-Z17 | 04/01/2024 | 2 | 12512.38 | 37.63 | 0.17639
[25 empty] | 6158.6 | 1 | DIFUSÃO A/F | DAMPER CORTA FOGO | FKATIBR120-0-1000x600-0-Z17 | 04/01/2024 | 5 | 30793 | 36.55 | 0.17457
[25 empty] | 6648.67 | 1 | DIFUSÃO A/F | DAMPER CORTA FOGO | FKATIBR120-0-1200x600-0-Z17 | 04/01/2024 | 1 | 6648.67 | 40.36 | 0.20702
[25 empty] | 7530.53 | 1 | DIFUSÃO A/F | DAMPER CORTA FOGO | FKATIBR120-0-1400x600-0-Z17 | 04/01/2024 | 2 | 15061.06 | 44.17 | 0.23947
[25 empty] | 3596.46 | 1 | DIFUSÃO A/F | DAMPER CORTA FOGO | FKATIBR120-0-400x200-0-Z17 | 04/01/2024 | 13 | 46753.98 | 14.21 | 0.03153
[25 empty] | 6851.04 | 1 | DIFUSÃO A/F | DAMPER CORTA FOGO | FKATIBR120-0-1500x400-0-Z17 | 04/01/2024 | 3 | 20553.12 | 40.62 | 0.18004
[25 empty] | 1483.18 | 1 | DIFUSÃO A/F | DIF. HOSP. P SALA CIRUR ICLF-2 | ICLF2 0x0-600x600-1/PE4 | 04/01/2024 | 94 | 139418.92 | 6.64 | 0.11989
ADLQ | AG |  |  |  |  | 2 | [10 empty] | 0 | [7 empty] | 223.8 | 1 | DIFUSÃO A/F | DIFUSOR MULTIVIAS QUADRADO | ADLQ-AG-0-0-T2/000SAN00M0 | 04/01/2024 | 6 | 1342.8 | 1.52 | 0.00954
ADLQ | AG |  |  |  |  | 3 | [10 empty] | 0 | [7 empty] | 295.25 | 1 | DIFUSÃO A/F | DIFUSOR MULTIVIAS QUADRADO | ADLQ-AG-0-0-T3/000SAN00M0 | 04/01/2024 | 84 | 24801 | 2.02 | 0.01343
ADLQ | AG |  |  |  |  | 4 | [10 empty] | 0 | [7 empty] | 360.11 | 1 | DIFUSÃO A/F | DIFUSOR MULTIVIAS QUADRADO | ADLQ-AG-0-0-T4/000SAN00M0 | 04/01/2024 | 153 | 55096.83 | 2.58 | 0.01799
ADLQ | AG |  |  |  |  | 5 | [10 empty] | 0 | [7 empty] | 430.53 | 1 | DIFUSÃO A/F | DIFUSOR MULTIVIAS QUADRADO | ADLQ-AG-0-0-T5/000SAN00M0 | 04/01/2024 | 160 | 68884.8 | 3.21 | 0.02322
ADLQ | AG |  |  |  |  | 6 | [10 empty] | 0 | [7 empty] | 484.41 | 1 | DIFUSÃO A/F | DIFUSOR MULTIVIAS QUADRADO | ADLQ-AG-0-0-T6/000SAN00M0 | 04/01/2024 | 10 | 4844.1 | 3.64 | 0.02629
ADLQ | AG |  |  |  |  | 7 | [10 empty] | 0 | [7 empty] | 639.06 | 1 | DIFUSÃO A/F | DIFUSOR MULTIVIAS QUADRADO | ADLQ-AG-0-0-T7/000SAN00M0 | 04/01/2024 | 8 | 5112.48 | 5.04 | 0.03791
ADQ-32 | AG | 320 | 208 |  |  | AN0 | [10 empty] | 0 | [7 empty] | 271.59 | 1 | DIFUSÃO A/F | DIFUSOR MULTIVIAS RETANGULAR | ADQ-320AG320x208F000SAN00M00 | 04/01/2024 | 31 | 8419.29 | 1.47 | 0.00947
ADQ-32 | AG | 432 | 208 |  |  | AN0 | [10 empty] | 0 | [7 empty] | 311.94 | 1 | DIFUSÃO A/F | DIFUSOR MULTIVIAS RETANGULAR | ADQ-320AG432x208F000SAN00M00 | 04/01/2024 | 1 | 311.94 | 1.85 | 0.01245
ADQ-32 | AG | 432 | 264 |  |  | AN0 | [10 empty] | 0 | [7 empty] | 359.97 | 1 | DIFUSÃO A/F | DIFUSOR MULTIVIAS RETANGULAR | ADQ-320AG432x264F000SAN00M00 | 04/01/2024 | 12 | 4319.64 | 2.16 | 0.0153
ADQ-32 | AG | 562 | 264 |  |  | AN0 | [10 empty] | 0 | [7 empty] | 413.13 | 1 | DIFUSÃO A/F | DIFUSOR MULTIVIAS RETANGULAR | ADQ-320AG562x264F000SAN00M00 | 04/01/2024 | 3 | 1239.39 | 2.67 | 0.01955
ADQ-32 | AG | 627 | 264 |  |  | AN0 | [10 empty] | 0 | [7 empty] | 439.71 | 1 | DIFUSÃO A/F | DIFUSOR MULTIVIAS RETANGULAR | ADQ-320AG627x264F000SAN00M00 | 04/01/2024 | 37 | 16269.27 | 2.93 | 0.02168
ADQ-32 | AG | 571 | 320 |  |  | AN0 | [10 empty] | 0 | [7 empty] | 471.6 | 1 | DIFUSÃO A/F | DIFUSOR MULTIVIAS RETANGULAR | ADQ-320AG571x320F000SAN00M00 | 04/01/2024 | 146 | 68853.6 | 3.09 | 0.02355
ADQ-32 | AG | 671 | 320 |  |  | AN0 | [10 empty] | 0 | [7 empty] | 517.36 | 1 | DIFUSÃO A/F | DIFUSOR MULTIVIAS RETANGULAR | ADQ-320AG671x320F000SAN00M00 | 04/01/2024 | 23 | 11899.28 | 3.54 | 0.02743
[25 empty] | 1982.6 | 1 | DIFUSÃO A/F | DIF. HOSP. P SALA CIRUR ICLF-2 | ICLF2 0x1860-0x0-0/PE4 | 04/01/2024 | 64 | 126886.4 | 12.02 | 0.11324
[25 empty] | 2665.14 | 1 | DIFUSÃO A/F | DIF. HOSP. P SALA CIRUR ICLF-2 | ICLF2 0x2660-0x0-0/PE4 | 04/01/2024 | 94 | 250523.16 | 16.68 | 0.16195
[25 empty] | 2979.62 | 1 | DIFUSÃO A/F | DIF. HOSP. P SALA CIRUR ICLF-2 | ICLF2 0x3030-0x0-0/PE4 | 04/01/2024 | 32 | 95347.84 | 18.81 | 0.18447
JN-A |  | 200 | 200 |  |  | 000 |  | 0 | 00 | [15 empty] | 407.98 | 1 | DIFUSÃO A/F | DAMPER DE REGULAGEM PESADO | JN-A-0-D-N0/200x200/N/00/000 | 04/01/2024 | 46 | 18767.08 | 5.02 | 0.02144
JN-A |  | 400 | 200 |  |  | 000 |  | 0 | 00 | [15 empty] | 518.86 | 1 | DIFUSÃO A/F | DAMPER DE REGULAGEM PESADO | JN-A-0-D-N0/400x200/N/00/000 | 04/01/2024 | 23 | 11933.78 | 6.92 | 0.0354
JN-A |  | 600 | 200 |  |  | 000 |  | 0 | 00 | [15 empty] | 629.74 | 1 | DIFUSÃO A/F | DAMPER DE REGULAGEM PESADO | JN-A-0-D-N0/600x200/N/00/000 | 04/01/2024 | 1 | 629.74 | 8.82 | 0.04937
JN-A |  | 300 | 300 |  |  | 000 |  | 0 | 00 | [15 empty] | 597.26 | 1 | DIFUSÃO A/F | DAMPER DE REGULAGEM PESADO | JN-A-0-D-N0/300x300/N/00/000 | 04/01/2024 | 2 | 1194.52 | 7.84 | 0.03872
JN-A |  | 400 | 300 |  |  | 000 |  | 0 | 00 | [15 empty] | 662.65 | 1 | DIFUSÃO A/F | DAMPER DE REGULAGEM PESADO | JN-A-0-D-N0/400x300/N/00/000 | 04/01/2024 | 7 | 4638.55 | 8.95 | 0.04823
JN-A |  | 600 | 300 |  |  | 000 |  | 0 | 00 | [15 empty] | 793.44 | 1 | DIFUSÃO A/F | DAMPER DE REGULAGEM PESADO | JN-A-0-D-N0/600x300/N/00/000 | 04/01/2024 | 6 | 4760.64 | 11.18 | 0.06726
JN-A |  | 1000 | 300 |  |  | 000 |  | 0 | 00 | [15 empty] | 1055.02 | 1 | DIFUSÃO A/F | DAMPER DE REGULAGEM PESADO | JN-A-0-D-N0/1000x300/N/00/000 | 04/01/2024 | 1 | 1055.02 | 15.65 | 0.10531
JN-A |  | 1200 | 300 |  |  | 000 |  | 0 | 00 | [15 empty] | 1185.81 | 1 | DIFUSÃO A/F | DAMPER DE REGULAGEM PESADO | JN-A-0-D-N0/1200x300/N/00/000 | 04/01/2024 | 1 | 1185.81 | 17.88 | 0.12433
JN-B |  | 800 | 400 |  |  | 000 |  | 0 | 00 | [15 empty] | 1107.85 | 1 | DIFUSÃO A/F | DAMPER DE REGULAGEM PESADO | JN-B-0-D-N0/800x400/N/00/000 | 04/01/2024 | 1 | 1107.85 | 16.11 | 0.10923
JN-B |  | 1000 | 400 |  |  | 000 |  | 0 | 00 | [15 empty] | 1258.55 | 1 | DIFUSÃO A/F | DAMPER DE REGULAGEM PESADO | JN-B-0-D-N0/1000x400/N/00/000 | 04/01/2024 | 2 | 2517.1 | 18.68 | 0.13331
JN-A |  | 400 | 200 |  |  | 000 |  | 0 | 00 | [15 empty] | 518.86 | 1 | DIFUSÃO A/F | DAMPER DE REGULAGEM PESADO | JN-A-0-D-N0/400x200/N/00/000 | 04/01/2024 | 1 | 518.86 | 6.92 | 0.0354
JN-B |  | 700 | 400 |  |  | 000 |  | 0 | 00 | [15 empty] | 1032.5 | 1 | DIFUSÃO A/F | DAMPER DE REGULAGEM PESADO | JN-B-0-D-N0/700x400/N/00/000 | 04/01/2024 | 3 | 3097.5 | 14.83 | 0.09719
JN-A |  | 400 | 200 |  |  | 000 |  | 0 | 00 | [15 empty] | 518.86 | 1 | DIFUSÃO A/F | DAMPER DE REGULAGEM PESADO | JN-A-0-D-N0/400x200/N/00/000 | 04/01/2024 | 1 | 518.86 | 6.92 | 0.0354
KUL-E |  | 600 | 600 | [21 empty] | 1370.3 | 1 | DIFUSÃO A/F | DAMPER DE SOBRE PRESSAO | KUL-E/600x600 | 04/01/2024 | 13 | 17813.9 | 6.62 | 0.05484
KUL-E |  | 400 | 200 | [21 empty] | 431.51 | 1 | DIFUSÃO A/F | DAMPER DE SOBRE PRESSAO | KUL-E/400x200 | 04/01/2024 | 7 | 3020.57 | 2.5 | 0.01577
KUL-E |  | 600 | 200 | [21 empty] | 535.18 | 1 | DIFUSÃO A/F | DAMPER DE SOBRE PRESSAO | KUL-E/600x200 | 04/01/2024 | 2 | 1070.36 | 2.91 | 0.02239
KUL-E |  | 300 | 300 | [21 empty] | 520.75 | 1 | DIFUSÃO A/F | DAMPER DE SOBRE PRESSAO | KUL-E/300x300 | 04/01/2024 | 2 | 1041.5 | 3.12 | 0.01697
KUL-E |  | 600 | 300 | [21 empty] | 743.96 | 1 | DIFUSÃO A/F | DAMPER DE SOBRE PRESSAO | KUL-E/600x300 | 04/01/2024 | 10 | 7439.6 | 3.84 | 0.0305
KUL-E |  | 800 | 300 | [21 empty] | 892.76 | 1 | DIFUSÃO A/F | DAMPER DE SOBRE PRESSAO | KUL-E/800x300 | 04/01/2024 | 5 | 4463.8 | 4.32 | 0.03953
KUL-E |  | 1000 | 300 | [21 empty] | 1041.57 | 1 | DIFUSÃO A/F | DAMPER DE SOBRE PRESSAO | KUL-E/1000x300 | 04/01/2024 | 78 | 81242.46 | 4.8 | 0.04855
KUL-E |  | 400 | 400 | [21 empty] | 758.79 | 1 | DIFUSÃO A/F | DAMPER DE SOBRE PRESSAO | KUL-E/400x400 | 04/01/2024 | 2 | 1517.58 | 4.22 | 0.02719
KUL-E |  | 600 | 400 | [21 empty] | 952.74 | 1 | DIFUSÃO A/F | DAMPER DE SOBRE PRESSAO | KUL-E/600x400 | 04/01/2024 | 2 | 1905.48 | 4.77 | 0.03861
KUL-E |  | 1000 | 400 | [21 empty] | 1340.63 | 1 | DIFUSÃO A/F | DAMPER DE SOBRE PRESSAO | KUL-E/1000x400 | 04/01/2024 | 2 | 2681.26 | 5.85 | 0.06146
KUL-E |  | 1200 | 600 | [21 empty] | 2222.99 | 1 | DIFUSÃO A/F | DAMPER DE SOBRE PRESSAO | KUL-E/1200x600 | 04/01/2024 | 2 | 4445.98 | 8.64 | 0.10351
KUL-E |  | 1424 | 815 | [21 empty] | 3390.06 | 1 | DIFUSÃO A/F | DAMPER DE SOBRE PRESSAO | KUL-E/1424x815 | 04/01/2024 | 2 | 6780.12 | 11.96 | 0.16038
KUL-E |  | 400 | 200 | [21 empty] | 431.51 | 1 | DIFUSÃO A/F | DAMPER DE SOBRE PRESSAO | KUL-E/400x200 | 04/01/2024 | 2 | 863.02 | 2.5 | 0.01577
[25 empty] | 1253.67 | 1 | DIFUSÃO A/F | REG. VAZAO CONST. RET. ISOL. | EN-D/300x100/00 | 04/01/2024 | 26 | 32595.42 | 5.41 | 0.02647
FMB |  | 600 | 600 | 50 | [20 empty] | 406.28 | 1 | DIFUSÃO A/F | FILTRO METALICO CORRUGADO | FMB-600x600x50-3240 | 04/01/2024 | 97 | 39409.16 | 4.52 | 0.0177
AT | AG | 225 | 125 |  | 00 | AN0 | [18 empty] | 149.46 | 1 | DIFUSÃO A/F | GRELHA DE ALETAS MOVEIS HORIZ. | AT-0-AG225x125/00FAN0M0 | 04/01/2024 | 573 | 85640.58 | 0.63 | 0.00387
AT | AG | 225 | 165 |  | 00 | AN0 | [18 empty] | 164.31 | 1 | DIFUSÃO A/F | GRELHA DE ALETAS MOVEIS HORIZ. | AT-0-AG225x165/00FAN0M0 | 04/01/2024 | 70 | 11501.7 | 0.74 | 0.00488
AT | AG | 325 | 165 |  | 00 | AN0 | [18 empty] | 192.86 | 1 | DIFUSÃO A/F | GRELHA DE ALETAS MOVEIS HORIZ. | AT-0-AG325x165/00FAN0M0 | 04/01/2024 | 35 | 6750.1 | 1 | 0.00681
AT | AG | 425 | 165 |  | 00 | AN0 | [18 empty] | 221.42 | 1 | DIFUSÃO A/F | GRELHA DE ALETAS MOVEIS HORIZ. | AT-0-AG425x165/00FAN0M0 | 04/01/2024 | 8 | 1771.36 | 1.26 | 0.00874
AT | AG | 425 | 225 |  | 00 | AN0 | [18 empty] | 254.41 | 1 | DIFUSÃO A/F | GRELHA DE ALETAS MOVEIS HORIZ. | AT-0-AG425x225/00FAN0M0 | 04/01/2024 | 9 | 2289.69 | 1.54 | 0.01146
AT | AG | 525 | 225 |  | 00 | AN0 | [18 empty] | 288.32 | 1 | DIFUSÃO A/F | GRELHA DE ALETAS MOVEIS HORIZ. | AT-0-AG525x225/00FAN0M0 | 04/01/2024 | 23 | 6631.36 | 1.86 | 0.01399
AT | AG | 425 | 325 |  | 00 | AN0 | [18 empty] | 309.39 | 1 | DIFUSÃO A/F | GRELHA DE ALETAS MOVEIS HORIZ. | AT-0-AG425x325/00FAN0M0 | 04/01/2024 | 7 | 2165.73 | 2 | 0.01599
AT | AG | 525 | 325 |  | 00 | AN0 | [18 empty] | 352.22 | 1 | DIFUSÃO A/F | GRELHA DE ALETAS MOVEIS HORIZ. | AT-0-AG525x325/00FAN0M0 | 04/01/2024 | 8 | 2817.76 | 2.41 | 0.01952
AT | AG | 625 | 325 |  | 00 | AN0 | [18 empty] | 395.05 | 1 | DIFUSÃO A/F | GRELHA DE ALETAS MOVEIS HORIZ. | AT-0-AG625x325/00FAN0M0 | 04/01/2024 | 1 | 395.05 | 2.82 | 0.02305
AT | AG | 525 | 425 |  | 00 | AN0 | [18 empty] | 416.13 | 1 | DIFUSÃO A/F | GRELHA DE ALETAS MOVEIS HORIZ. | AT-0-AG525x425/00FAN0M0 | 04/01/2024 | 31 | 12900.03 | 2.97 | 0.02505
AT | AG | 825 | 425 |  | 00 | AN0 | [18 empty] | 571.39 | 1 | DIFUSÃO A/F | GRELHA DE ALETAS MOVEIS HORIZ. | AT-0-AG825x425/00FAN0M0 | 04/01/2024 | 227 | 129705.53 | 4.46 | 0.03864
AT | AG | 825 | 525 |  | 00 | AN0 | [18 empty] | 662.07 | 1 | DIFUSÃO A/F | GRELHA DE ALETAS MOVEIS HORIZ. | AT-0-AG825x525/00FAN0M0 | 04/01/2024 | 6 | 3972.42 | 5.28 | 0.04717
AT | DG | 225 | 165 |  | 00 | AN0 | [18 empty] | 198.99 | 1 | DIFUSÃO A/F | GRELHA DE ALETAS MOVEIS HORIZ. | AT-0-DG225x165/00FAN0M0 | 04/01/2024 | 5 | 994.95 | 1.05 | 0.00488
AT | DG | 325 | 165 |  | 00 | AN0 | [18 empty] | 239.6 | 1 | DIFUSÃO A/F | GRELHA DE ALETAS MOVEIS HORIZ. | AT-0-DG325x165/00FAN0M0 | 04/01/2024 | 2 | 479.2 | 1.41 | 0.00681
AT | DG | 325 | 225 |  | 00 | AN0 | [18 empty] | 276.43 | 1 | DIFUSÃO A/F | GRELHA DE ALETAS MOVEIS HORIZ. | AT-0-DG325x225/00FAN0M0 | 04/01/2024 | 23 | 6357.89 | 1.73 | 0.00893
AT | DG | 425 | 225 |  | 00 | AN0 | [18 empty] | 325.49 | 1 | DIFUSÃO A/F | GRELHA DE ALETAS MOVEIS HORIZ. | AT-0-DG425x225/00FAN0M0 | 04/01/2024 | 14 | 4556.86 | 2.18 | 0.01146
AT | DG | 525 | 225 |  | 00 | AN0 | [18 empty] | 374.54 | 1 | DIFUSÃO A/F | GRELHA DE ALETAS MOVEIS HORIZ. | AT-0-DG525x225/00FAN0M0 | 04/01/2024 | 1 | 374.54 | 2.62 | 0.01399
AT | DG | 425 | 325 |  | 00 | AN0 | [18 empty] | 400.94 | 1 | DIFUSÃO A/F | GRELHA DE ALETAS MOVEIS HORIZ. | AT-0-DG425x325/00FAN0M0 | 04/01/2024 | 2 | 801.88 | 2.86 | 0.01599
AT | DG | 625 | 225 |  | 00 | AN0 | [18 empty] | 423.59 | 1 | DIFUSÃO A/F | GRELHA DE ALETAS MOVEIS HORIZ. | AT-0-DG625x225/00FAN0M0 | 04/01/2024 | 37 | 15672.83 | 3.07 | 0.01652
AT | DG | 525 | 325 |  | 00 | AN0 | [18 empty] | 464.06 | 1 | DIFUSÃO A/F | GRELHA DE ALETAS MOVEIS HORIZ. | AT-0-DG525x325/00FAN0M0 | 04/01/2024 | 1 | 464.06 | 3.45 | 0.01952
AT | DG | 425 | 425 |  | 00 | AN0 | [18 empty] | 476.39 | 1 | DIFUSÃO A/F | GRELHA DE ALETAS MOVEIS HORIZ. | AT-0-DG425x425/00FAN0M0 | 04/01/2024 | 8 | 3811.12 | 3.54 | 0.02052
AT | DG | 625 | 325 |  | 00 | AN0 | [18 empty] | 527.18 | 1 | DIFUSÃO A/F | GRELHA DE ALETAS MOVEIS HORIZ. | AT-0-DG625x325/00FAN0M0 | 04/01/2024 | 5 | 2635.9 | 4.04 | 0.02305
AT | DG | 625 | 425 |  | 00 | AN0 | [18 empty] | 630.76 | 1 | DIFUSÃO A/F | GRELHA DE ALETAS MOVEIS HORIZ. | AT-0-DG625x425/00FAN0M0 | 04/01/2024 | 33 | 20815.08 | 5.01 | 0.02958
AT | DG | 525 | 525 |  | 00 | AN0 | [18 empty] | 643.1 | 1 | DIFUSÃO A/F | GRELHA DE ALETAS MOVEIS HORIZ. | AT-0-DG525x525/00FAN0M0 | 04/01/2024 | 5 | 3215.5 | 5.1 | 0.03058
AT | DG | 625 | 525 |  | 00 | AN0 | [18 empty] | 734.35 | 1 | DIFUSÃO A/F | GRELHA DE ALETAS MOVEIS HORIZ. | AT-0-DG625x525/00FAN0M0 | 04/01/2024 | 18 | 13218.3 | 5.98 | 0.03611
AT | DG | 825 | 425 |  | 00 | AN0 | [18 empty] | 785.13 | 1 | DIFUSÃO A/F | GRELHA DE ALETAS MOVEIS HORIZ. | AT-0-DG825x425/00FAN0M0 | 04/01/2024 | 7 | 5495.91 | 6.48 | 0.03864
AT | DG | 1025 | 425 |  | 00 | AN0 | [18 empty] | 939.5 | 1 | DIFUSÃO A/F | GRELHA DE ALETAS MOVEIS HORIZ. | AT-0-DG1025x425/00FAN0M0 | 04/01/2024 | 5 | 4697.5 | 7.96 | 0.0477
AT | DG | 1225 | 525 |  | 00 | AN0 | [18 empty] | 1281.85 | 1 | DIFUSÃO A/F | GRELHA DE ALETAS MOVEIS HORIZ. | AT-0-DG1225x525/00FAN0M0 | 04/01/2024 | 63 | 80756.55 | 11.27 | 0.06929
AGS-T | SEM | 425 | 165 |  | 00 | AN0 | [18 empty] | 235.88 | 1 | DIFUSÃO A/F | GRELHA INDEVASSAVEL | AGS-T/425x165/00/CF/AN0 | 04/01/2024 | 5 | 1179.4 | 1.19 | 0.00349
AGS-T | SEM | 525 | 325 |  | 00 | AN0 | [18 empty] | 387.61 | 1 | DIFUSÃO A/F | GRELHA INDEVASSAVEL | AGS-T/525x325/00/CF/AN0 | 04/01/2024 | 18 | 6976.98 | 2.19 | 0.00748
AGS-T | SEM | 1225 | 325 |  | 00 | AN0 | [18 empty] | 669.04 | 1 | DIFUSÃO A/F | GRELHA INDEVASSAVEL | AGS-T/1225x325/00/CF/AN0 | 04/01/2024 | 2 | 1338.08 | 4.53 | 0.01678
AGS-T | SEM | 1225 | 425 |  | 00 | AN0 | [18 empty] | 819.32 | 1 | DIFUSÃO A/F | GRELHA INDEVASSAVEL | AGS-T/1225x425/00/CF/AN0 | 04/01/2024 | 41 | 33592.12 | 5.61 | 0.02133
AT | AG | 225 | 125 |  | 00 | AN0 | [18 empty] | 149.46 | 1 | DIFUSÃO A/F | GRELHA DE ALETAS MOVEIS HORIZ. | AT-0-AG225x125/00FAN0M0 | 04/01/2024 | 15 | 2241.9 | 0.63 | 0.00387
AT | AG | 225 | 165 |  | 00 | AN0 | [18 empty] | 164.31 | 1 | DIFUSÃO A/F | GRELHA DE ALETAS MOVEIS HORIZ. | AT-0-AG225x165/00FAN0M0 | 04/01/2024 | 10 | 1643.1 | 0.74 | 0.00488
AT | AG | 325 | 165 |  | 00 | AN0 | [18 empty] | 192.86 | 1 | DIFUSÃO A/F | GRELHA DE ALETAS MOVEIS HORIZ. | AT-0-AG325x165/00FAN0M0 | 04/01/2024 | 199 | 38379.14 | 1 | 0.00681
AT | AG | 425 | 165 |  | 00 | AN0 | [18 empty] | 221.42 | 1 | DIFUSÃO A/F | GRELHA DE ALETAS MOVEIS HORIZ. | AT-0-AG425x165/00FAN0M0 | 04/01/2024 | 25 | 5535.5 | 1.26 | 0.00874
AT | AG | 325 | 225 |  | 00 | AN0 | [18 empty] | 220.5 | 1 | DIFUSÃO A/F | GRELHA DE ALETAS MOVEIS HORIZ. | AT-0-AG325x225/00FAN0M0 | 04/01/2024 | 45 | 9922.5 | 1.22 | 0.00893
AT | AG | 425 | 225 |  | 00 | AN0 | [18 empty] | 254.41 | 1 | DIFUSÃO A/F | GRELHA DE ALETAS MOVEIS HORIZ. | AT-0-AG425x225/00FAN0M0 | 04/01/2024 | 322 | 81920.02 | 1.54 | 0.01146
AT | AG | 525 | 225 |  | 00 | AN0 | [18 empty] | 288.32 | 1 | DIFUSÃO A/F | GRELHA DE ALETAS MOVEIS HORIZ. | AT-0-AG525x225/00FAN0M0 | 04/01/2024 | 115 | 33156.8 | 1.86 | 0.01399
AT | AG | 425 | 325 |  | 00 | AN0 | [18 empty] | 309.39 | 1 | DIFUSÃO A/F | GRELHA DE ALETAS MOVEIS HORIZ. | AT-0-AG425x325/00FAN0M0 | 04/01/2024 | 38 | 11756.82 | 2 | 0.01599
AT | AG | 525 | 325 |  | 00 | AN0 | [18 empty] | 352.22 | 1 | DIFUSÃO A/F | GRELHA DE ALETAS MOVEIS HORIZ. | AT-0-AG525x325/00FAN0M0 | 04/01/2024 | 3 | 1056.66 | 2.41 | 0.01952
AT | AG | 625 | 325 |  | 00 | AN0 | [18 empty] | 395.05 | 1 | DIFUSÃO A/F | GRELHA DE ALETAS MOVEIS HORIZ. | AT-0-AG625x325/00FAN0M0 | 04/01/2024 | 20 | 7901 | 2.82 | 0.02305
AT | AG | 825 | 425 |  | 00 | AN0 | [18 empty] | 571.39 | 1 | DIFUSÃO A/F | GRELHA DE ALETAS MOVEIS HORIZ. | AT-0-AG825x425/00FAN0M0 | 04/01/2024 | 10 | 5713.9 | 4.46 | 0.03864
AT | AG | 1225 | 425 |  | 00 | AN0 | [18 empty] | 778.41 | 1 | DIFUSÃO A/F | GRELHA DE ALETAS MOVEIS HORIZ. | AT-0-AG1225x425/00FAN0M0 | 04/01/2024 | 1 | 778.41 | 6.45 | 0.05676
AT | AG | 1025 | 525 |  | 00 | AN0 | [18 empty] | 783.43 | 1 | DIFUSÃO A/F | GRELHA DE ALETAS MOVEIS HORIZ. | AT-0-AG1025x525/00FAN0M0 | 04/01/2024 | 2 | 1566.86 | 6.46 | 0.05823
AT | A | 325 | 165 |  | 00 | AN0 | [18 empty] | 115.41 | 1 | DIFUSÃO A/F | GRELHA DE ALETAS MOVEIS HORIZ. | AT-0-A325x165/00FAN000 | 04/01/2024 | 2 | 230.82 | 0.41 | 0.00273
AT | A | 425 | 165 |  | 00 | AN0 | [18 empty] | 128.07 | 1 | DIFUSÃO A/F | GRELHA DE ALETAS MOVEIS HORIZ. | AT-0-A425x165/00FAN000 | 04/01/2024 | 7 | 896.49 | 0.5 | 0.0035
AT | A | 325 | 225 |  | 00 | AN0 | [18 empty] | 135.17 | 1 | DIFUSÃO A/F | GRELHA DE ALETAS MOVEIS HORIZ. | AT-0-A325x225/00FAN000 | 04/01/2024 | 2 | 270.34 | 0.51 | 0.00357
AT | A | 825 | 525 |  | 00 | AN0 | [18 empty] | 402.49 | 1 | DIFUSÃO A/F | GRELHA DE ALETAS MOVEIS HORIZ. | AT-0-A825x525/00FAN000 | 04/01/2024 | 76 | 30589.24 | 2.3 | 0.01887
ADLQ | A |  |  |  |  | 4 | [10 empty] | KV | [7 empty] | 614.66 | 0.73 | DIFUSÃO A/F | DIFUSOR MULTIVIAS QUADRADO | ADLQ-A-KV-0-T4/198SPH2000 | 14/10/2024 | 221 | 135839.86 | 8.06 | 0.00781
ADLQ | AG |  |  |  |  | 4 | [10 empty] | 0 | [7 empty] | 261.96 | 0.73 | DIFUSÃO A/F | DIFUSOR MULTIVIAS QUADRADO | ADLQ-AG-0-0-T4/000SPH20M0 | 14/10/2024 | 8 | 2095.68 | 2.58 | 0.01799
ADLQ | AG |  |  |  |  | 3 | [10 empty] | K | [7 empty] | 406.3 | 0.73 | DIFUSÃO A/F | DIFUSOR MULTIVIAS QUADRADO | ADLQ-AG-K-0-T3/148SPH20M0 | 14/10/2024 | 4 | 1625.2 | 4.79 | 0.05158
VSD35 |  | 1250 |  |  |  | PH2 | [10 empty] | AK |  |  |  |  | 4 | C1 |  | 801.27 | 0.73 | DIFUSÃO A/F | DIFUSOR LINEAR | VSD35-4AKM1250x158x0000C1PH2 | 14/10/2024 | 140 | 112177.8 | 10.51 | 0.09188
VSD35 |  | 1250 |  |  |  | PH2 | [10 empty] | AK |  |  |  |  | 1 | C1 |  | 380.68 | 0.73 | DIFUSÃO A/F | DIFUSOR LINEAR | VSD35-1AKM1250x98x0000C1PH2 | 14/10/2024 | 24 | 9136.32 | 3.88 | 0.03699
VSD35 |  | 1250 |  |  |  | PH2 | [10 empty] | AK |  |  |  |  | 2 | C1 |  | 513.59 | 0.73 | DIFUSÃO A/F | DIFUSOR LINEAR | VSD35-2AKM1250x123x0000C1PH2 | 14/10/2024 | 60 | 30815.4 | 6.03 | 0.05352
VSD35 |  | 1250 |  |  |  | PH2 | [10 empty] | F |  |  |  |  | 1 | C1 |  | 163.25 | 0.73 | DIFUSÃO A/F | DIFUSOR LINEAR | VSD35-1F01250x0x0000C1PH2 | 14/10/2024 | 32 | 5224 | 0.99 | 0.00152
[25 empty] | 909.24 | 0.73 | DIFUSÃO A/F | DIFUSOR LINEAR | ADE-1KAG/1250x254/ASF198PH20M | 14/10/2024 | 4 | 3636.96 | 15.25 | 0.11545
[25 empty] | 3718.87 | 0.73 | DIFUSÃO A/F | DAMPER CORTA FOGO | FKATIBR120-0-600x500-0-X17.1 | 14/10/2024 | 4 | 14875.48 | 26.2 | 0.09345
[25 empty] | 2573.66 | 0.73 | DIFUSÃO A/F | DAMPER CORTA FOGO | FKATIBR120-0-300x200-0-X17.1 | 14/10/2024 | 8 | 20589.28 | 12.31 | 0.02491
[25 empty] | 2457.65 | 0.73 | DIFUSÃO A/F | DAMPER CORTA FOGO | FKATIBR120-0-200x200-0-X17.1 | 14/10/2024 | 1 | 2457.65 | 10.4 | 0.01828
[25 empty] | 309.56 | 0.73 | DIFUSÃO A/F | VALVULA DE DISCO AJUSTAVEL | LVS/200/G1 | 14/10/2024 | 36 | 11144.16 | 0.59 | 0.00366
AR | AG | 325 | 325 |  | 0 | BRANCO | [18 empty] | 194.87 | 0.73 | DIFUSÃO A/F | GRELHA DE ALETAS FIXAS | AR-AG-325x325/0/0/FPH2M0 | 14/10/2024 | 1 | 194.87 | 1.74 | 0.01296
AR | AG | 825 | 225 |  | 0 | BRANCO | [18 empty] | 284.37 | 0.73 | DIFUSÃO A/F | GRELHA DE ALETAS FIXAS | AR-AG-825x225/0/0/FPH2M0 | 14/10/2024 | 8 | 2274.96 | 3.03 | 0.02244
[25 empty] | 5890.49 | 0.73 | DIFUSÃO A/F | ATENUADOR DE RUIDO DS | DS-20/2100x450x900-7-100-0 | 14/10/2024 | 8 | 47123.92 | 180.28 | 0.8505
RG-B |  | 600 | 505 |  |  | 000 |  | 0 | 00 | [15 empty] | 356.47 | 0.73 | DIFUSÃO A/F | DAMPER DE REGULAGEM | RG-B-600x505/D/0/00/000 | 14/10/2024 | 16 | 5703.52 | 4.86 | 0.03608
[25 empty] | 4129.47 | 0.73 | DIFUSÃO A/F | CAIXA VAV RETANGULAR | TVTD000500307010000 | 14/10/2024 | 4 | 16517.88 | 21.72 | 0.08824
[25 empty] | 4011.65 | 0.73 | DIFUSÃO A/F | CAIXA VAV RETANGULAR | TVTD000400307010000 | 14/10/2024 | 8 | 32093.2 | 19.12 | 0.07292
[25 empty] | 3893.82 | 0.73 | DIFUSÃO A/F | CAIXA VAV RETANGULAR | TVTD000300307010000 | 14/10/2024 | 4 | 15575.28 | 16.51 | 0.0576
[25 empty] | 4415.01 | 0.73 | DIFUSÃO A/F | CAIXA VAV RETANGULAR | TVTD000700307010000 | 14/10/2024 | 8 | 35320.08 | 26.93 | 0.11888
[25 empty] | 4843.31 | 0.73 | DIFUSÃO A/F | CAIXA VAV RETANGULAR | TVTD0001000307010000 | 14/10/2024 | 8 | 38746.48 | 34.75 | 0.16484
[25 empty] | 4297.18 | 0.73 | DIFUSÃO A/F | CAIXA VAV RETANGULAR | TVTD000600307010000 | 14/10/2024 | 4 | 17188.72 | 24.33 | 0.10356
[25 empty] | 2877.74 | 0.73 | DIFUSÃO A/F | CAIXA VAV RETANGULAR | TVTD000300207010000 | 14/10/2024 | 8 | 23021.92 | 14.26 | 0.04256
[25 empty] | 4936.87 | 0.73 | DIFUSÃO A/F | CAIXA VAV RETANGULAR | TVTD000600507010000 | 14/10/2024 | 4 | 19747.48 | 30.85 | 0.15764
[25 empty] | 2768.22 | 0.73 | DIFUSÃO A/F | CAIXA VAV RETANGULAR | TVTD000200207010000 | 14/10/2024 | 1 | 2768.22 | 11.8 | 0.03124
[25 empty] | 2877.74 | 0.73 | DIFUSÃO A/F | CAIXA VAV RETANGULAR | TVTD000300207010000 | 14/10/2024 | 4 | 11510.96 | 14.26 | 0.04256
AH | 0 | 625 | 425 |  | 00 | BRANCO | [18 empty] | 493.59 | 0.73 | DIFUSÃO A/F | GRELHA DE ALETAS FIXAS | AH0-DG625x425/00FPH2M0 | 14/10/2024 | 6 | 2961.54 | 16.5 | 0.04082
VSD35 |  | 1200 |  |  |  | PH2 | [10 empty] | AK |  |  |  |  | 2 | C1 |  | 499.01 | 0.73 | DIFUSÃO A/F | DIFUSOR LINEAR | VSD35-2AKM1200x123x0000C1PH2 | 14/10/2024 | 95 | 47405.95 | 5.82 | 0.05138
VSD35 |  | 1200 |  |  |  | PH2 | [10 empty] | F |  |  |  |  | 2 | C1 |  | 219.24 | 0.73 | DIFUSÃO A/F | DIFUSOR LINEAR | VSD35-2F01200x0x0000C1PH2 | 14/10/2024 | 65 | 14250.6 | 1.37 | 0.00259
VSD35 |  | 1200 |  |  |  | PH2 | [10 empty] | AK |  |  |  |  | 4 | C1 |  | 775.47 | 0.73 | DIFUSÃO A/F | DIFUSOR LINEAR | VSD35-4AKM1200x158x0000C1PH2 | 14/10/2024 | 152 | 117871.44 | 10.13 | 0.0882
[25 empty] | 6907.17 | 0.73 | DIFUSÃO A/F | ATENUADOR DE RUIDO DS | DS-20/2000x900x700-7-85-0 | 14/10/2024 | 1 | 6907.17 | 203.45 | 1.26
[25 empty] | 909.24 | 0.73 | DIFUSÃO A/F | DIFUSOR LINEAR | ADE-1KAG/1250x254/ASF198PH20M | 14/10/2024 | 32 | 29095.68 | 15.25 | 0.11545
[25 empty] | 309.56 | 0.73 | DIFUSÃO A/F | VALVULA DE DISCO AJUSTAVEL | LVS/200/G1 | 14/10/2024 | 18 | 5572.08 | 0.59 | 0.00366
VAT | DG | 225 | 125 |  | 00 | BRANCO | [18 empty] | 136.65 | 0.73 | DIFUSÃO A/F | GRELHA DE ALETAS MOVEIS VERT. | VAT-0-DG225x125/00FPH2M0 | 14/10/2024 | 8 | 1093.2 | 0.91 | 0.00387
AWG |  | 825 | 495 |  | 0 | BRANCO | [18 empty] | 531.05 | 0.73 | DIFUSÃO A/F | VENEZIANA | AWG/825x495/P/0/F/PH2 | 14/10/2024 | 13 | 6903.65 | 4.7 | 0.04423
AWG |  | 625 | 495 |  | 0 | BRANCO | [18 empty] | 451.17 | 0.73 | DIFUSÃO A/F | VENEZIANA | AWG/625x495/P/0/F/PH2 | 14/10/2024 | 10 | 4511.7 | 3.79 | 0.03446
AH | 0 | 225 | 165 |  | 00 | BRANCO | [18 empty] | 134.67 | 0.73 | DIFUSÃO A/F | GRELHA DE ALETAS FIXAS | AH0-DG225x165/00FPH2M0 | 14/10/2024 | 16 | 2154.72 | 10.12 | 0.00674
AGS-T | SEM | 425 | 325 |  | 00 | BRANCO | [18 empty] | 245.94 | 0.73 | DIFUSÃO A/F | GRELHA INDEVASSAVEL | AGS-T/425x325/00/CF/PH2 | 14/10/2024 | 2 | 491.88 | 1.85 | 0.00616
KUL |  | 397 | 415 | [21 empty] | 317.23 | 0.73 | DIFUSÃO A/F | DAMPER DE SOBRE PRESSAO | KUL/397x415 | 14/10/2024 | 17 | 5392.91 | 3.13 | 0.02079
KUL |  | 497 | 515 | [21 empty] | 394.67 | 0.73 | DIFUSÃO A/F | DAMPER DE SOBRE PRESSAO | KUL/497x515 | 14/10/2024 | 2 | 789.34 | 4 | 0.03091
[25 empty] | 7209.65 | 0.73 | DIFUSÃO A/F | ATENUADOR DE RUIDO DS | DS-20/2300x900x500-8-87-0 | 14/10/2024 | 2 | 14419.3 | 212.94 | 1.035
[25 empty] | 4843.31 | 0.73 | DIFUSÃO A/F | CAIXA VAV RETANGULAR | TVTD0001000307010000 | 14/10/2024 | 1 | 4843.31 | 34.75 | 0.16484
[25 empty] | 4415.01 | 0.73 | DIFUSÃO A/F | CAIXA VAV RETANGULAR | TVTD000700307010000 | 14/10/2024 | 1 | 4415.01 | 26.93 | 0.11888
[25 empty] | 4011.65 | 0.73 | DIFUSÃO A/F | CAIXA VAV RETANGULAR | TVTD000400307010000 | 14/10/2024 | 2 | 8023.3 | 19.12 | 0.07292
[25 empty] | 2768.22 | 0.73 | DIFUSÃO A/F | CAIXA VAV RETANGULAR | TVTD000200207010000 | 14/10/2024 | 4 | 11072.88 | 11.8 | 0.03124
[25 empty] | 2457.65 | 0.73 | DIFUSÃO A/F | DAMPER CORTA FOGO | FKATIBR120-0-200x200-0-X17.1 | 14/10/2024 | 4 | 9830.6 | 10.4 | 0.01828
[25 empty] | 2849.49 | 0.73 | DIFUSÃO A/F | DAMPER CORTA FOGO | FKATIBR120-0-400x300-0-X17.1 | 14/10/2024 | 1 | 2849.49 | 16.94 | 0.04295
[25 empty] | 2573.66 | 0.73 | DIFUSÃO A/F | DAMPER CORTA FOGO | FKATIBR120-0-300x200-0-X17.1 | 14/10/2024 | 1 | 2573.66 | 12.31 | 0.02491
RG-B |  | 400 | 405 |  |  | 000 |  | 0 | 00 | [15 empty] | 255.44 | 0.73 | DIFUSÃO A/F | DAMPER DE REGULAGEM | RG-B-400x405/D/0/00/000 | 14/10/2024 | 3 | 766.32 | 3.33 | 0.02048
RG-B |  | 600 | 405 |  |  | 000 |  | 0 | 00 | [15 empty] | 311.91 | 0.73 | DIFUSÃO A/F | DAMPER DE REGULAGEM | RG-B-600x405/D/0/00/000 | 14/10/2024 | 2 | 623.82 | 4.32 | 0.02958
VD |  | 600 |  |  |  | PH2 | [10 empty] | V | [7 empty] | 1262.94 | 0.73 | DIFUSÃO A/F | DIFUSOR DE ALTA INDUCAO | VD-V-0-0-0/600/00/PH2/0/0 | 14/10/2024 | 27 | 34099.38 | 17.71 | 0.21385
[25 empty] | 2877.74 | 0.73 | DIFUSÃO A/F | CAIXA VAV RETANGULAR | TVTD000300207010000 | 14/10/2024 | 1 | 2877.74 | 14.26 | 0.04256
[25 empty] | 7209.65 | 0.73 | DIFUSÃO A/F | ATENUADOR DE RUIDO DS | DS-20/2300x900x500-8-87-0 | 14/10/2024 | 1 | 7209.65 | 212.94 | 1.035
[25 empty] | 4415.79 | 0.73 | DIFUSÃO A/F | ATENUADOR DE RUIDO DS | DS-20/1700x900x400-6-83-0 | 14/10/2024 | 2 | 8831.58 | 141 | 0.612
[25 empty] | 6717.53 | 0.73 | DIFUSÃO A/F | ATENUADOR DE RUIDO DS | DS-20/1800x900x800-6-100-0 | 14/10/2024 | 2 | 13435.06 | 193.05 | 1.296
[25 empty] | 2675.69 | 0.73 | DIFUSÃO A/F | ATENUADOR DE RUIDO DS | DS-20/900x900x400-3-100-0 | 14/10/2024 | 2 | 5351.38 | 84.45 | 0.324
[25 empty] | 3277.57 | 0.73 | DIFUSÃO A/F | ATENUADOR DE RUIDO DS | DS-20/1200x900x400-4-100-0 | 14/10/2024 | 2 | 6555.14 | 103.6 | 0.432
[25 empty] | 2073.81 | 0.73 | DIFUSÃO A/F | ATENUADOR DE RUIDO DS | DS-20/600x900x400-2-100-0 | 14/10/2024 | 2 | 4147.62 | 65.3 | 0.216
[25 empty] | 4088.44 | 0.73 | DIFUSÃO A/F | ATENUADOR DE RUIDO DS | DS-20/1200x900x600-4-100-0 | 14/10/2024 | 4 | 16353.76 | 121.98 | 0.648
[25 empty] | 4493.88 | 0.73 | DIFUSÃO A/F | ATENUADOR DE RUIDO DS | DS-20/1200x900x700-4-100-0 | 14/10/2024 | 3 | 13481.64 | 131.18 | 0.756
[25 empty] | 2829.27 | 0.73 | DIFUSÃO A/F | ATENUADOR DE RUIDO DS | DS-20/600x900x700-2-100-0 | 14/10/2024 | 1 | 2829.27 | 82.09 | 0.378
ADLQ | AG |  |  |  |  | 4 | [10 empty] | K | [7 empty] | 488.08 | 0.73 | DIFUSÃO A/F | DIFUSOR MULTIVIAS QUADRADO | ADLQ-AG-K-0-T4/148SPH20M0 | 14/10/2024 | 269 | 131293.52 | 6.1 | 0.07287
ADLQ | AG |  |  |  |  | 4 | [10 empty] | 0 | [7 empty] | 261.96 | 0.73 | DIFUSÃO A/F | DIFUSOR MULTIVIAS QUADRADO | ADLQ-AG-0-0-T4/000SPH20M0 | 14/10/2024 | 5 | 1309.8 | 2.58 | 0.01799
ADLQ | AG |  |  |  |  | 3 | [10 empty] | K | [7 empty] | 406.3 | 0.73 | DIFUSÃO A/F | DIFUSOR MULTIVIAS QUADRADO | ADLQ-AG-K-0-T3/148SPH20M0 | 14/10/2024 | 4 | 1625.2 | 4.79 | 0.05158
VSD35 |  | 1250 |  |  |  | PH2 | [10 empty] | AK |  |  |  |  | 4 | C1 |  | 801.27 | 0.73 | DIFUSÃO A/F | DIFUSOR LINEAR | VSD35-4AKM1250x158x0000C1PH2 | 14/10/2024 | 171 | 137017.17 | 10.51 | 0.09188
VSD35 |  | 1250 |  |  |  | PH2 | [10 empty] | AK |  |  |  |  | 1 | C1 |  | 380.68 | 0.73 | DIFUSÃO A/F | DIFUSOR LINEAR | VSD35-1AKM1250x98x0000C1PH2 | 14/10/2024 | 24 | 9136.32 | 3.88 | 0.03699
VSD35 |  | 1250 |  |  |  | PH2 | [10 empty] | AK |  |  |  |  | 3 | C1 |  | 657.4 | 0.73 | DIFUSÃO A/F | DIFUSOR LINEAR | VSD35-3AKM1250x138x0000C1PH2 | 14/10/2024 | 64 | 42073.6 | 8.27 | 0.06943
VSD35 |  | 1250 |  |  |  | PH2 | [10 empty] | F |  |  |  |  | 1 | 0 |  | 120.24 | 0.73 | DIFUSÃO A/F | DIFUSOR LINEAR | VSD35-1F01250x0x00000PH2 | 14/10/2024 | 32 | 3847.68 | 0.97 | 0.00152
[25 empty] | 2573.66 | 0.73 | DIFUSÃO A/F | DAMPER CORTA FOGO | FKATIBR120-0-300x200-0-X17.1 | 14/10/2024 | 8 | 20589.28 | 12.31 | 0.02491
[25 empty] | 2457.65 | 0.73 | DIFUSÃO A/F | DAMPER CORTA FOGO | FKATIBR120-0-200x200-0-X17.1 | 14/10/2024 | 1 | 2457.65 | 10.4 | 0.01828
[25 empty] | 308.36 | 0.73 | DIFUSÃO A/F | VALVULA DE DISCO AJUSTAVEL | LVS/200/G1 | 14/10/2024 | 36 | 11100.96 | 0.59 | 0.00366
[25 empty] | 3718.87 | 0.73 | DIFUSÃO A/F | DAMPER CORTA FOGO | FKATIBR120-0-600x500-0-X17.1 | 14/10/2024 | 4 | 14875.48 | 26.2 | 0.09345
[25 empty] | 889.42 | 0.73 | DIFUSÃO A/F | DIFUSOR LINEAR | ADE-1KAG/1250x254/DSF198PH20M | 14/10/2024 | 4 | 3557.68 | 14.99 | 0.11545
[25 empty] | 5890.49 | 0.73 | DIFUSÃO A/F | ATENUADOR DE RUIDO DS | DS-20/2100x450x900-7-100-0 | 14/10/2024 | 8 | 47123.92 | 180.28 | 0.8505
RG-B |  | 600 | 505 |  |  | 000 |  | 0 | 00 | [15 empty] | 356.47 | 0.73 | DIFUSÃO A/F | DAMPER DE REGULAGEM | RG-B-600x505/D/0/00/000 | 14/10/2024 | 16 | 5703.52 | 4.86 | 0.03608
[25 empty] | 4843.31 | 0.73 | DIFUSÃO A/F | CAIXA VAV RETANGULAR | TVTD0001000307010000 | 14/10/2024 | 12 | 58119.72 | 34.75 | 0.16484
[25 empty] | 4725.49 | 0.73 | DIFUSÃO A/F | CAIXA VAV RETANGULAR | TVTD000900307010000 | 14/10/2024 | 10 | 47254.9 | 32.15 | 0.14952
[25 empty] | 4129.47 | 0.73 | DIFUSÃO A/F | CAIXA VAV RETANGULAR | TVTD000500307010000 | 14/10/2024 | 6 | 24776.82 | 21.72 | 0.08824
[25 empty] | 3893.82 | 0.73 | DIFUSÃO A/F | CAIXA VAV RETANGULAR | TVTD000300307010000 | 14/10/2024 | 6 | 23362.92 | 16.51 | 0.0576
[25 empty] | 4415.01 | 0.73 | DIFUSÃO A/F | CAIXA VAV RETANGULAR | TVTD000700307010000 | 14/10/2024 | 6 | 26490.06 | 26.93 | 0.11888
[25 empty] | 2768.22 | 0.73 | DIFUSÃO A/F | CAIXA VAV RETANGULAR | TVTD000200207010000 | 14/10/2024 | 1 | 2768.22 | 11.8 | 0.03124
[25 empty] | 2877.74 | 0.73 | DIFUSÃO A/F | CAIXA VAV RETANGULAR | TVTD000300207010000 | 14/10/2024 | 8 | 23021.92 | 14.26 | 0.04256
AR | AG | 825 | 225 |  | 0 | BRANCO | [18 empty] | 284.37 | 0.73 | DIFUSÃO A/F | GRELHA DE ALETAS FIXAS | AR-AG-825x225/0/0/FPH2M0 | 14/10/2024 | 1 | 284.37 | 3.03 | 0.02244
AR | AG | 325 | 325 |  | 0 | BRANCO | [18 empty] | 194.87 | 0.73 | DIFUSÃO A/F | GRELHA DE ALETAS FIXAS | AR-AG-325x325/0/0/FPH2M0 | 14/10/2024 | 1 | 194.87 | 1.74 | 0.01296
AH | 0 | 625 | 425 |  | 00 | BRANCO | [18 empty] | 493.59 | 0.73 | DIFUSÃO A/F | GRELHA DE ALETAS FIXAS | AH0-DG625x425/00FPH2M0 | 14/10/2024 | 3 | 1480.77 | 16.5 | 0.04082
AR | AG | 825 | 825 |  | 0 | BRANCO | [18 empty] | 688.6 | 0.73 | DIFUSÃO A/F | GRELHA DE ALETAS FIXAS | AR-AG-825x825/0/0/FPH2M0 | 14/10/2024 | 8 | 5508.8 | 8.29 | 0.07567
[25 empty] | 4936.87 | 0.73 | DIFUSÃO A/F | CAIXA VAV RETANGULAR | TVTD000600507010000 | 14/10/2024 | 4 | 19747.48 | 30.85 | 0.15764
ADLQ | AG |  |  |  |  | 4 | [10 empty] | K | [7 empty] | 488.08 | 0.73 | DIFUSÃO A/F | DIFUSOR MULTIVIAS QUADRADO | ADLQ-AG-K-0-T4/148SPH20M0 | 14/10/2024 | 221 | 107865.68 | 6.1 | 0.07287
ADLQ | AG |  |  |  |  | 4 | [10 empty] | 0 | [7 empty] | 261.96 | 0.73 | DIFUSÃO A/F | DIFUSOR MULTIVIAS QUADRADO | ADLQ-AG-0-0-T4/000SPH20M0 | 14/10/2024 | 8 | 2095.68 | 2.58 | 0.01799
ADLQ | AG |  |  |  |  | 3 | [10 empty] | K | [7 empty] | 406.3 | 0.73 | DIFUSÃO A/F | DIFUSOR MULTIVIAS QUADRADO | ADLQ-AG-K-0-T3/148SPH20M0 | 14/10/2024 | 4 | 1625.2 | 4.79 | 0.05158
VSD35 |  | 1250 |  |  |  | PH2 | [10 empty] | AK |  |  |  |  | 4 | C1 |  | 801.27 | 0.73 | DIFUSÃO A/F | DIFUSOR LINEAR | VSD35-4AKM1250x158x0000C1PH2 | 14/10/2024 | 140 | 112177.8 | 10.51 | 0.09188
VSD35 |  | 1250 |  |  |  | PH2 | [10 empty] | AK |  |  |  |  | 1 | C1 |  | 380.68 | 0.73 | DIFUSÃO A/F | DIFUSOR LINEAR | VSD35-1AKM1250x98x0000C1PH2 | 14/10/2024 | 24 | 9136.32 | 3.88 | 0.03699
VSD35 |  | 1250 |  |  |  | PH2 | [10 empty] | AK |  |  |  |  | 2 | C1 |  | 468.22 | 0.73 | DIFUSÃO A/F | DIFUSOR LINEAR | VSD35-2AK01250x123x0000C1PH2 | 14/10/2024 | 60 | 28093.2 | 5.69 | 0.05352
VSD35 |  | 1250 |  |  |  | PH2 | [10 empty] | F |  |  |  |  | 1 | 0 |  | 120.24 | 0.73 | DIFUSÃO A/F | DIFUSOR LINEAR | VSD35-1F01250x0x00000PH2 | 14/10/2024 | 32 | 3847.68 | 0.97 | 0.00152
[25 empty] | 909.24 | 0.73 | DIFUSÃO A/F | DIFUSOR LINEAR | ADE-1KAG/1250x254/ASF198PH20M | 14/10/2024 | 4 | 3636.96 | 15.25 | 0.11545
[25 empty] | 3718.87 | 0.73 | DIFUSÃO A/F | DAMPER CORTA FOGO | FKATIBR120-0-600x500-0-X17.1 | 14/10/2024 | 4 | 14875.48 | 26.2 | 0.09345
[25 empty] | 2573.66 | 0.73 | DIFUSÃO A/F | DAMPER CORTA FOGO | FKATIBR120-0-300x200-0-X17.1 | 14/10/2024 | 8 | 20589.28 | 12.31 | 0.02491
[25 empty] | 2457.65 | 0.73 | DIFUSÃO A/F | DAMPER CORTA FOGO | FKATIBR120-0-200x200-0-X17.1 | 14/10/2024 | 1 | 2457.65 | 10.4 | 0.01828
[25 empty] | 319.12 | 0.73 | DIFUSÃO A/F | VALVULA DE DISCO AJUSTAVEL | LVS/200/G1 | 14/10/2024 | 36 | 11488.32 | 0.59 | 0.00366
AR | AG | 325 | 325 |  | 0 | BRANCO | [18 empty] | 194.87 | 0.73 | DIFUSÃO A/F | GRELHA DE ALETAS FIXAS | AR-AG-325x325/0/0/FPH2M0 | 14/10/2024 | 1 | 194.87 | 1.74 | 0.01296
AR | AG | 825 | 225 |  | 0 | BRANCO | [18 empty] | 284.37 | 0.73 | DIFUSÃO A/F | GRELHA DE ALETAS FIXAS | AR-AG-825x225/0/0/FPH2M0 | 14/10/2024 | 8 | 2274.96 | 3.03 | 0.02244
[25 empty] | 5890.49 | 0.73 | DIFUSÃO A/F | ATENUADOR DE RUIDO DS | DS-20/2100x450x900-7-100-0 | 14/10/2024 | 8 | 47123.92 | 180.28 | 0.8505
RG-B |  | 600 | 505 |  |  | 000 |  | 0 | 00 | [15 empty] | 356.47 | 0.73 | DIFUSÃO A/F | DAMPER DE REGULAGEM | RG-B-600x505/D/0/00/000 | 14/10/2024 | 16 | 5703.52 | 4.86 | 0.03608
[25 empty] | 4129.47 | 0.73 | DIFUSÃO A/F | CAIXA VAV RETANGULAR | TVTD000500307010000 | 14/10/2024 | 4 | 16517.88 | 21.72 | 0.08824
[25 empty] | 4011.65 | 0.73 | DIFUSÃO A/F | CAIXA VAV RETANGULAR | TVTD000400307010000 | 14/10/2024 | 8 | 32093.2 | 19.12 | 0.07292
[25 empty] | 3893.82 | 0.73 | DIFUSÃO A/F | CAIXA VAV RETANGULAR | TVTD000300307010000 | 14/10/2024 | 4 | 15575.28 | 16.51 | 0.0576
[25 empty] | 4415.01 | 0.73 | DIFUSÃO A/F | CAIXA VAV RETANGULAR | TVTD000700307010000 | 14/10/2024 | 8 | 35320.08 | 26.93 | 0.11888
[25 empty] | 4843.31 | 0.73 | DIFUSÃO A/F | CAIXA VAV RETANGULAR | TVTD0001000307010000 | 14/10/2024 | 8 | 38746.48 | 34.75 | 0.16484
[25 empty] | 4297.18 | 0.73 | DIFUSÃO A/F | CAIXA VAV RETANGULAR | TVTD000600307010000 | 14/10/2024 | 4 | 17188.72 | 24.33 | 0.10356
[25 empty] | 2877.74 | 0.73 | DIFUSÃO A/F | CAIXA VAV RETANGULAR | TVTD000300207010000 | 14/10/2024 | 8 | 23021.92 | 14.26 | 0.04256
[25 empty] | 4936.87 | 0.73 | DIFUSÃO A/F | CAIXA VAV RETANGULAR | TVTD000600507010000 | 14/10/2024 | 4 | 19747.48 | 30.85 | 0.15764
[25 empty] | 2768.22 | 0.73 | DIFUSÃO A/F | CAIXA VAV RETANGULAR | TVTD000200207010000 | 14/10/2024 | 1 | 2768.22 | 11.8 | 0.03124
[25 empty] | 2877.74 | 0.73 | DIFUSÃO A/F | CAIXA VAV RETANGULAR | TVTD000300207010000 | 14/10/2024 | 4 | 11510.96 | 14.26 | 0.04256
AH | 0 | 625 | 425 |  | 00 | BRANCO | [18 empty] | 493.59 | 0.73 | DIFUSÃO A/F | GRELHA DE ALETAS FIXAS | AH0-DG625x425/00FPH2M0 | 14/10/2024 | 6 | 2961.54 | 16.5 | 0.04082
ADLQ | AG |  |  |  |  | 4 | [10 empty] | K | [7 empty] | 488.08 | 0.73 | DIFUSÃO A/F | DIFUSOR MULTIVIAS QUADRADO | ADLQ-AG-K-0-T4/148SPH20M0 | 14/10/2024 | 272 | 132757.76 | 6.1 | 0.07287
ADLQ | A |  |  |  |  | 4 | [10 empty] | 0 | [7 empty] | 178.3 | 0.73 | DIFUSÃO A/F | DIFUSOR MULTIVIAS QUADRADO | ADLQ-A-0-0-T4/000SPH2000 | 14/10/2024 | 8 | 1426.4 | 1.43 | 0.00781
ADLQ | AG |  |  |  |  | 3 | [10 empty] | K | [7 empty] | 406.3 | 0.73 | DIFUSÃO A/F | DIFUSOR MULTIVIAS QUADRADO | ADLQ-AG-K-0-T3/148SPH20M0 | 14/10/2024 | 4 | 1625.2 | 4.79 | 0.05158
VSD35 |  | 1250 |  |  |  | PH2 | [10 empty] | AK |  |  |  |  | 4 | C1 |  | 801.27 | 0.73 | DIFUSÃO A/F | DIFUSOR LINEAR | VSD35-4AKM1250x158x0000C1PH2 | 14/10/2024 | 140 | 112177.8 | 10.51 | 0.09188
VSD35 |  | 1250 |  |  |  | PH2 | [10 empty] | AK |  |  |  |  | 1 | C1 |  | 380.68 | 0.73 | DIFUSÃO A/F | DIFUSOR LINEAR | VSD35-1AKM1250x98x0000C1PH2 | 14/10/2024 | 24 | 9136.32 | 3.88 | 0.03699
VSD35 |  | 1250 |  |  |  | PH2 | [10 empty] | AK |  |  |  |  | 3 | C1 |  | 612.03 | 0.73 | DIFUSÃO A/F | DIFUSOR LINEAR | VSD35-3AK01250x138x0000C1PH2 | 14/10/2024 | 60 | 36721.8 | 7.93 | 0.06943
VSD35 |  | 1250 |  |  |  | PH2 | [10 empty] | F |  |  |  |  | 1 | 0 |  | 120.24 | 0.73 | DIFUSÃO A/F | DIFUSOR LINEAR | VSD35-1F01250x0x00000PH2 | 14/10/2024 | 32 | 3847.68 | 0.97 | 0.00152
[25 empty] | 909.24 | 0.73 | DIFUSÃO A/F | DIFUSOR LINEAR | ADE-1KAG/1250x254/ASF198PH20M | 14/10/2024 | 4 | 3636.96 | 15.25 | 0.11545
[25 empty] | 3718.87 | 0.73 | DIFUSÃO A/F | DAMPER CORTA FOGO | FKATIBR120-0-600x500-0-X17.1 | 14/10/2024 | 4 | 14875.48 | 26.2 | 0.09345
[25 empty] | 2573.66 | 0.73 | DIFUSÃO A/F | DAMPER CORTA FOGO | FKATIBR120-0-300x200-0-X17.1 | 14/10/2024 | 8 | 20589.28 | 12.31 | 0.02491
[25 empty] | 2457.65 | 0.73 | DIFUSÃO A/F | DAMPER CORTA FOGO | FKATIBR120-0-200x200-0-X17.1 | 14/10/2024 | 1 | 2457.65 | 10.4 | 0.01828
[25 empty] | 319.12 | 0.73 | DIFUSÃO A/F | VALVULA DE DISCO AJUSTAVEL | LVS/200/G1 | 14/10/2024 | 36 | 11488.32 | 0.59 | 0.00366
AR | AG | 325 | 325 |  | 0 | BRANCO | [18 empty] | 194.87 | 0.73 | DIFUSÃO A/F | GRELHA DE ALETAS FIXAS | AR-AG-325x325/0/0/FPH2M0 | 14/10/2024 | 1 | 194.87 | 1.74 | 0.01296
AR | AG | 825 | 225 |  | 0 | BRANCO | [18 empty] | 284.37 | 0.73 | DIFUSÃO A/F | GRELHA DE ALETAS FIXAS | AR-AG-825x225/0/0/FPH2M0 | 14/10/2024 | 8 | 2274.96 | 3.03 | 0.02244
AH | 0 | 625 | 425 |  | 00 | BRANCO | [18 empty] | 493.59 | 0.73 | DIFUSÃO A/F | GRELHA DE ALETAS FIXAS | AH0-DG625x425/00FPH2M0 | 14/10/2024 | 6 | 2961.54 | 16.5 | 0.04082
[25 empty] | 5890.49 | 0.73 | DIFUSÃO A/F | ATENUADOR DE RUIDO DS | DS-20/2100x450x900-7-100-0 | 14/10/2024 | 8 | 47123.92 | 180.28 | 0.8505
RG-B |  | 600 | 505 |  |  | 000 |  | 0 | 00 | [15 empty] | 356.47 | 0.73 | DIFUSÃO A/F | DAMPER DE REGULAGEM | RG-B-600x505/D/0/00/000 | 14/10/2024 | 16 | 5703.52 | 4.86 | 0.03608
[25 empty] | 4129.47 | 0.73 | DIFUSÃO A/F | CAIXA VAV RETANGULAR | TVTD000500307010000 | 14/10/2024 | 4 | 16517.88 | 21.72 | 0.08824
[25 empty] | 4011.65 | 0.73 | DIFUSÃO A/F | CAIXA VAV RETANGULAR | TVTD000400307010000 | 14/10/2024 | 8 | 32093.2 | 19.12 | 0.07292
[25 empty] | 4843.31 | 0.73 | DIFUSÃO A/F | CAIXA VAV RETANGULAR | TVTD0001000307010000 | 14/10/2024 | 8 | 38746.48 | 34.75 | 0.16484
[25 empty] | 2877.74 | 0.73 | DIFUSÃO A/F | CAIXA VAV RETANGULAR | TVTD000300207010000 | 14/10/2024 | 4 | 11510.96 | 14.26 | 0.04256
[25 empty] | 4415.01 | 0.73 | DIFUSÃO A/F | CAIXA VAV RETANGULAR | TVTD000700307010000 | 14/10/2024 | 8 | 35320.08 | 26.93 | 0.11888
[25 empty] | 3893.82 | 0.73 | DIFUSÃO A/F | CAIXA VAV RETANGULAR | TVTD000300307010000 | 14/10/2024 | 4 | 15575.28 | 16.51 | 0.0576
[25 empty] | 2877.74 | 0.73 | DIFUSÃO A/F | CAIXA VAV RETANGULAR | TVTD000300207010000 | 14/10/2024 | 8 | 23021.92 | 14.26 | 0.04256
[25 empty] | 4936.87 | 0.73 | DIFUSÃO A/F | CAIXA VAV RETANGULAR | TVTD000600507010000 | 14/10/2024 | 4 | 19747.48 | 30.85 | 0.15764
[25 empty] | 2768.22 | 0.73 | DIFUSÃO A/F | CAIXA VAV RETANGULAR | TVTD000200207010000 | 14/10/2024 | 1 | 2768.22 | 11.8 | 0.03124
[25 empty] | 4297.18 | 0.73 | DIFUSÃO A/F | CAIXA VAV RETANGULAR | TVTD000600307010000 | 14/10/2024 | 4 | 17188.72 | 24.33 | 0.10356
ADLQ | AG |  |  |  |  | 4 | [10 empty] | K | [7 empty] | 488.08 | 0.73 | DIFUSÃO A/F | DIFUSOR MULTIVIAS QUADRADO | ADLQ-AG-K-0-T4/148SPH20M0 | 14/10/2024 | 221 | 107865.68 | 6.1 | 0.07287
ADLQ | A |  |  |  |  | 4 | [10 empty] | 0 | [7 empty] | 178.3 | 0.73 | DIFUSÃO A/F | DIFUSOR MULTIVIAS QUADRADO | ADLQ-A-0-0-T4/000SPH2000 | 14/10/2024 | 8 | 1426.4 | 1.43 | 0.00781
ADLQ | AG |  |  |  |  | 3 | [10 empty] | K | [7 empty] | 406.3 | 0.73 | DIFUSÃO A/F | DIFUSOR MULTIVIAS QUADRADO | ADLQ-AG-K-0-T3/148SPH20M0 | 14/10/2024 | 4 | 1625.2 | 4.79 | 0.05158
VSD35 |  | 1250 |  |  |  | PH2 | [10 empty] | AK |  |  |  |  | 4 | C1 |  | 801.27 | 0.73 | DIFUSÃO A/F | DIFUSOR LINEAR | VSD35-4AKM1250x158x0000C1PH2 | 14/10/2024 | 140 | 112177.8 | 10.51 | 0.09188
VSD35 |  | 1250 |  |  |  | PH2 | [10 empty] | AK |  |  |  |  | 1 | C1 |  | 380.68 | 0.73 | DIFUSÃO A/F | DIFUSOR LINEAR | VSD35-1AKM1250x98x0000C1PH2 | 14/10/2024 | 24 | 9136.32 | 3.88 | 0.03699
VSD35 |  | 1250 |  |  |  | PH2 | [10 empty] | AK |  |  |  |  | 2 | C1 |  | 513.59 | 0.73 | DIFUSÃO A/F | DIFUSOR LINEAR | VSD35-2AKM1250x123x0000C1PH2 | 14/10/2024 | 60 | 30815.4 | 6.03 | 0.05352
VSD35 |  | 1250 |  |  |  | PH2 | [10 empty] | F |  |  |  |  | 1 | 0 |  | 120.24 | 0.73 | DIFUSÃO A/F | DIFUSOR LINEAR | VSD35-1F01250x0x00000PH2 | 14/10/2024 | 32 | 3847.68 | 0.97 | 0.00152
[25 empty] | 909.24 | 0.73 | DIFUSÃO A/F | DIFUSOR LINEAR | ADE-1KAG/1250x254/ASF198PH20M | 14/10/2024 | 4 | 3636.96 | 15.25 | 0.11545
[25 empty] | 3718.87 | 0.73 | DIFUSÃO A/F | DAMPER CORTA FOGO | FKATIBR120-0-600x500-0-X17.1 | 14/10/2024 | 4 | 14875.48 | 26.2 | 0.09345
[25 empty] | 2573.66 | 0.73 | DIFUSÃO A/F | DAMPER CORTA FOGO | FKATIBR120-0-300x200-0-X17.1 | 14/10/2024 | 8 | 20589.28 | 12.31 | 0.02491
[25 empty] | 2457.65 | 0.73 | DIFUSÃO A/F | DAMPER CORTA FOGO | FKATIBR120-0-200x200-0-X17.1 | 14/10/2024 | 1 | 2457.65 | 10.4 | 0.01828
[25 empty] | 319.12 | 0.73 | DIFUSÃO A/F | VALVULA DE DISCO AJUSTAVEL | LVS/200/G1 | 14/10/2024 | 36 | 11488.32 | 0.59 | 0.00366
AR | AG | 325 | 325 |  | 0 | BRANCO | [18 empty] | 194.87 | 0.73 | DIFUSÃO A/F | GRELHA DE ALETAS FIXAS | AR-AG-325x325/0/0/FPH2M0 | 14/10/2024 | 1 | 194.87 | 1.74 | 0.01296
AR | AG | 825 | 225 |  | 0 | BRANCO | [18 empty] | 284.37 | 0.73 | DIFUSÃO A/F | GRELHA DE ALETAS FIXAS | AR-AG-825x225/0/0/FPH2M0 | 14/10/2024 | 8 | 2274.96 | 3.03 | 0.02244
[25 empty] | 5890.49 | 0.73 | DIFUSÃO A/F | ATENUADOR DE RUIDO DS | DS-20/2100x450x900-7-100-0 | 14/10/2024 | 8 | 47123.92 | 180.28 | 0.8505
RG-B |  | 600 | 505 |  |  | 000 |  | 0 | 00 | [15 empty] | 356.47 | 0.73 | DIFUSÃO A/F | DAMPER DE REGULAGEM | RG-B-600x505/D/0/00/000 | 14/10/2024 | 16 | 5703.52 | 4.86 | 0.03608
[25 empty] | 4129.47 | 0.73 | DIFUSÃO A/F | CAIXA VAV RETANGULAR | TVTD000500307010000 | 14/10/2024 | 4 | 16517.88 | 21.72 | 0.08824
[25 empty] | 4011.65 | 0.73 | DIFUSÃO A/F | CAIXA VAV RETANGULAR | TVTD000400307010000 | 14/10/2024 | 8 | 32093.2 | 19.12 | 0.07292
[25 empty] | 3893.82 | 0.73 | DIFUSÃO A/F | CAIXA VAV RETANGULAR | TVTD000300307010000 | 14/10/2024 | 4 | 15575.28 | 16.51 | 0.0576
[25 empty] | 4415.01 | 0.73 | DIFUSÃO A/F | CAIXA VAV RETANGULAR | TVTD000700307010000 | 14/10/2024 | 8 | 35320.08 | 26.93 | 0.11888
[25 empty] | 4843.31 | 0.73 | DIFUSÃO A/F | CAIXA VAV RETANGULAR | TVTD0001000307010000 | 14/10/2024 | 8 | 38746.48 | 34.75 | 0.16484
[25 empty] | 4297.18 | 0.73 | DIFUSÃO A/F | CAIXA VAV RETANGULAR | TVTD000600307010000 | 14/10/2024 | 4 | 17188.72 | 24.33 | 0.10356
[25 empty] | 2877.74 | 0.73 | DIFUSÃO A/F | CAIXA VAV RETANGULAR | TVTD000300207010000 | 14/10/2024 | 8 | 23021.92 | 14.26 | 0.04256
[25 empty] | 4936.87 | 0.73 | DIFUSÃO A/F | CAIXA VAV RETANGULAR | TVTD000600507010000 | 14/10/2024 | 4 | 19747.48 | 30.85 | 0.15764
[25 empty] | 2768.22 | 0.73 | DIFUSÃO A/F | CAIXA VAV RETANGULAR | TVTD000200207010000 | 14/10/2024 | 1 | 2768.22 | 11.8 | 0.03124
[25 empty] | 2877.74 | 0.73 | DIFUSÃO A/F | CAIXA VAV RETANGULAR | TVTD000300207010000 | 14/10/2024 | 4 | 11510.96 | 14.26 | 0.04256
AH | 0 | 625 | 425 |  | 00 | BRANCO | [18 empty] | 493.59 | 0.73 | DIFUSÃO A/F | GRELHA DE ALETAS FIXAS | AH0-DG625x425/00FPH2M0 | 14/10/2024 | 6 | 2961.54 | 16.5 | 0.04082
RG-B |  | 400 | 405 |  |  | 000 |  | 0 | 00 | [15 empty] | 255.44 | 0.73 | DIFUSÃO A/F | DAMPER DE REGULAGEM | RG-B-400x405/D/0/00/000 | 14/10/2024 | 1 | 255.44 | 3.33 | 0.02048
JN-B |  | 1225 | 650 |  |  | 000 |  | 0 | 00 | [15 empty] | 1430.1 | 0.73 | DIFUSÃO A/F | DAMPER DE REGULAGEM PESADO | JN-B-0-D-N0/1225x650/N/00/000 | 14/10/2024 | 12 | 17161.2 | 30.07 | 0.24466
JN-B |  | 1400 | 400 |  |  | 000 |  | 0 | 00 | [15 empty] | 1119.42 | 0.73 | DIFUSÃO A/F | DAMPER DE REGULAGEM PESADO | JN-B-0-D-N0/1400x400/N/00/000 | 14/10/2024 | 8 | 8955.36 | 23.81 | 0.18148
KUL-E |  | 1224 | 615 | [21 empty] | 1657.32 | 0.73 | DIFUSÃO A/F | DAMPER DE SOBRE PRESSAO | KUL-E/1224x615 | 14/10/2024 | 12 | 19887.84 | 8.89 | 0.1078
AWK |  | 147 | 147 |  | 0 | BRANCO | [18 empty] | 60.81 | 0.73 | DIFUSÃO A/F | VENEZIANA | AWK/147x147/0/0/F/PH2/0 | 14/10/2024 | 1 | 60.81 | 2.2 | 0.0014
[25 empty] | 139.46 | 0.73 | DIFUSÃO A/F | VALVULA DE DISCO AJUSTAVEL | LVS/100/G1 | 14/10/2024 | 1 | 139.46 | 0.2 | 0.00101
ADLQ | AG |  |  |  |  | 4 | [10 empty] | K | [7 empty] | 488.08 | 0.73 | DIFUSÃO A/F | DIFUSOR MULTIVIAS QUADRADO | ADLQ-AG-K-0-T4/148SPH20M0 | 14/10/2024 | 226 | 110306.08 | 6.1 | 0.07287
ADLQ | A |  |  |  |  | 4 | [10 empty] | 0 | [7 empty] | 178.3 | 0.73 | DIFUSÃO A/F | DIFUSOR MULTIVIAS QUADRADO | ADLQ-A-0-0-T4/000SPH2000 | 14/10/2024 | 4 | 713.2 | 1.43 | 0.00781
ADLQ | AG |  |  |  |  | 3 | [10 empty] | K | [7 empty] | 406.3 | 0.73 | DIFUSÃO A/F | DIFUSOR MULTIVIAS QUADRADO | ADLQ-AG-K-0-T3/148SPH20M0 | 14/10/2024 | 10 | 4063 | 4.79 | 0.05158
VSD35 |  | 1250 |  |  |  | PH2 | [10 empty] | AK |  |  |  |  | 4 | C1 |  | 801.27 | 0.73 | DIFUSÃO A/F | DIFUSOR LINEAR | VSD35-4AKM1250x158x0000C1PH2 | 14/10/2024 | 122 | 97754.94 | 10.51 | 0.09188
VSD35 |  | 1250 |  |  |  | PH2 | [10 empty] | AK |  |  |  |  | 1 | C1 |  | 380.68 | 0.73 | DIFUSÃO A/F | DIFUSOR LINEAR | VSD35-1AKM1250x98x0000C1PH2 | 14/10/2024 | 24 | 9136.32 | 3.88 | 0.03699
VSD35 |  | 1250 |  |  |  | PH2 | [10 empty] | AK |  |  |  |  | 3 | C1 |  | 657.4 | 0.73 | DIFUSÃO A/F | DIFUSOR LINEAR | VSD35-3AKM1250x138x0000C1PH2 | 14/10/2024 | 30 | 19722 | 8.27 | 0.06943
VSD35 |  | 1250 |  |  |  | PH2 | [10 empty] | F |  |  |  |  | 1 | 0 |  | 120.24 | 0.73 | DIFUSÃO A/F | DIFUSOR LINEAR | VSD35-1F01250x0x00000PH2 | 14/10/2024 | 32 | 3847.68 | 0.97 | 0.00152
[25 empty] | 909.24 | 0.73 | DIFUSÃO A/F | DIFUSOR LINEAR | ADE-1KAG/1250x254/ASF198PH20M | 14/10/2024 | 4 | 3636.96 | 15.25 | 0.11545
[25 empty] | 319.12 | 0.73 | DIFUSÃO A/F | VALVULA DE DISCO AJUSTAVEL | LVS/200/G1 | 14/10/2024 | 36 | 11488.32 | 0.59 | 0.00366
VD |  | 775 |  |  |  | PH2 | [10 empty] | V | [7 empty] | 1876.44 | 0.73 | DIFUSÃO A/F | DIFUSOR DE ALTA INDUCAO | VD-V-0-0-0/775/00/PH2/0/0 | 14/10/2024 | 20 | 37528.8 | 29.17 | 0.36284
[25 empty] | 4936.87 | 0.73 | DIFUSÃO A/F | CAIXA VAV RETANGULAR | TVTD000600507010000 | 14/10/2024 | 4 | 19747.48 | 30.85 | 0.15764
[25 empty] | 2877.74 | 0.73 | DIFUSÃO A/F | CAIXA VAV RETANGULAR | TVTD000300207010000 | 14/10/2024 | 8 | 23021.92 | 14.26 | 0.04256
[25 empty] | 4843.31 | 0.73 | DIFUSÃO A/F | CAIXA VAV RETANGULAR | TVTD0001000307010000 | 14/10/2024 | 20 | 96866.2 | 34.75 | 0.16484
[25 empty] | 4557.78 | 0.73 | DIFUSÃO A/F | CAIXA VAV RETANGULAR | TVTD000800307010000 | 14/10/2024 | 4 | 18231.12 | 29.54 | 0.1342
[25 empty] | 4129.47 | 0.73 | DIFUSÃO A/F | CAIXA VAV RETANGULAR | TVTD000500307010000 | 14/10/2024 | 2 | 8258.94 | 21.72 | 0.08824
[25 empty] | 2987.26 | 0.73 | DIFUSÃO A/F | CAIXA VAV RETANGULAR | TVTD000400207010000 | 14/10/2024 | 4 | 11949.04 | 16.72 | 0.05388
[25 empty] | 3893.82 | 0.73 | DIFUSÃO A/F | CAIXA VAV RETANGULAR | TVTD000300307010000 | 14/10/2024 | 4 | 15575.28 | 16.51 | 0.0576
[25 empty] | 4415.01 | 0.73 | DIFUSÃO A/F | CAIXA VAV RETANGULAR | TVTD000700307010000 | 14/10/2024 | 2 | 8830.02 | 26.93 | 0.11888
[25 empty] | 2768.22 | 0.73 | DIFUSÃO A/F | CAIXA VAV RETANGULAR | TVTD000200207010000 | 14/10/2024 | 1 | 2768.22 | 11.8 | 0.03124
[25 empty] | 4297.18 | 0.73 | DIFUSÃO A/F | CAIXA VAV RETANGULAR | TVTD000600307010000 | 14/10/2024 | 2 | 8594.36 | 24.33 | 0.10356
[25 empty] | 4011.65 | 0.73 | DIFUSÃO A/F | CAIXA VAV RETANGULAR | TVTD000400307010000 | 14/10/2024 | 2 | 8023.3 | 19.12 | 0.07292
[25 empty] | 4725.49 | 0.73 | DIFUSÃO A/F | CAIXA VAV RETANGULAR | TVTD000900307010000 | 14/10/2024 | 4 | 18901.96 | 32.15 | 0.14952
AR | AG | 325 | 325 |  | 0 | BRANCO | [18 empty] | 194.87 | 0.73 | DIFUSÃO A/F | GRELHA DE ALETAS FIXAS | AR-AG-325x325/0/0/FPH2M0 | 14/10/2024 | 1 | 194.87 | 1.74 | 0.01296
AR | AG | 825 | 225 |  | 0 | BRANCO | [18 empty] | 284.37 | 0.73 | DIFUSÃO A/F | GRELHA DE ALETAS FIXAS | AR-AG-825x225/0/0/FPH2M0 | 14/10/2024 | 8 | 2274.96 | 3.03 | 0.02244
RG-B |  | 500 | 605 |  |  | 000 |  | 0 | 00 | [15 empty] | 365.68 | 0.73 | DIFUSÃO A/F | DAMPER DE REGULAGEM | RG-B-500x605/D/0/00/000 | 14/10/2024 | 16 | 5850.88 | 4.82 | 0.03603
[25 empty] | 5890.49 | 0.73 | DIFUSÃO A/F | ATENUADOR DE RUIDO DS | DS-20/2100x450x900-7-100-0 | 14/10/2024 | 8 | 47123.92 | 180.28 | 0.8505
[25 empty] | 2573.66 | 0.73 | DIFUSÃO A/F | DAMPER CORTA FOGO | FKATIBR120-0-300x200-0-X17.1 | 14/10/2024 | 9 | 23162.94 | 12.31 | 0.02491
[25 empty] | 3718.87 | 0.73 | DIFUSÃO A/F | DAMPER CORTA FOGO | FKATIBR120-0-600x500-0-X17.1 | 14/10/2024 | 4 | 14875.48 | 26.2 | 0.09345
[25 empty] | 2457.65 | 0.73 | DIFUSÃO A/F | DAMPER CORTA FOGO | FKATIBR120-0-200x200-0-X17.1 | 14/10/2024 | 1 | 2457.65 | 10.4 | 0.01828
AH | 0 | 625 | 425 |  | 00 | BRANCO | [18 empty] | 493.59 | 0.73 | DIFUSÃO A/F | GRELHA DE ALETAS FIXAS | AH0-DG625x425/00FPH2M0 | 14/10/2024 | 6 | 2961.54 | 16.5 | 0.04082
VSD35 |  | 1200 |  |  |  | PH2 | [10 empty] | AK |  |  |  |  | 2 | C1 |  | 499.01 | 0.73 | DIFUSÃO A/F | DIFUSOR LINEAR | VSD35-2AKM1200x123x0000C1PH2 | 14/10/2024 | 95 | 47405.95 | 5.82 | 0.05138
VSD35 |  | 1200 |  |  |  | PH2 | [10 empty] | F |  |  |  |  | 2 | 0 |  | 176.24 | 0.73 | DIFUSÃO A/F | DIFUSOR LINEAR | VSD35-2F01200x0x00000PH2 | 14/10/2024 | 65 | 11455.6 | 1.34 | 0.00259
VSD35 |  | 1200 |  |  |  | PH2 | [10 empty] | AK |  |  |  |  | 4 | C1 |  | 775.47 | 0.73 | DIFUSÃO A/F | DIFUSOR LINEAR | VSD35-4AKM1200x158x0000C1PH2 | 14/10/2024 | 152 | 117871.44 | 10.13 | 0.0882
[25 empty] | 6907.17 | 0.73 | DIFUSÃO A/F | ATENUADOR DE RUIDO DS | DS-20/2000x900x700-7-85-0 | 14/10/2024 | 1 | 6907.17 | 203.45 | 1.26
[25 empty] | 889.42 | 0.73 | DIFUSÃO A/F | DIFUSOR LINEAR | ADE-1KAG/1250x254/DSF198PH20M | 14/10/2024 | 32 | 28461.44 | 14.99 | 0.11545
[25 empty] | 319.12 | 0.73 | DIFUSÃO A/F | VALVULA DE DISCO AJUSTAVEL | LVS/200/G1 | 14/10/2024 | 18 | 5744.16 | 0.59 | 0.00366
VAT | DG | 225 | 125 |  | 00 | BRANCO | [18 empty] | 136.65 | 0.73 | DIFUSÃO A/F | GRELHA DE ALETAS MOVEIS VERT. | VAT-0-DG225x125/00FPH2M0 | 14/10/2024 | 8 | 1093.2 | 0.91 | 0.00387
AWG |  | 825 | 425 |  | 0 | BRANCO | [18 empty] | 489.53 | 0.73 | DIFUSÃO A/F | VENEZIANA | AWG/825x425/P/0/F/PH2 | 14/10/2024 | 13 | 6363.89 | 4.24 | 0.03885
AWG |  | 625 | 425 |  | 0 | BRANCO | [18 empty] | 417.67 | 0.73 | DIFUSÃO A/F | VENEZIANA | AWG/625x425/P/0/F/PH2 | 14/10/2024 | 10 | 4176.7 | 3.41 | 0.03026
AH | 0 | 225 | 165 |  | 00 | BRANCO | [18 empty] | 134.67 | 0.73 | DIFUSÃO A/F | GRELHA DE ALETAS FIXAS | AH0-DG225x165/00FPH2M0 | 14/10/2024 | 16 | 2154.72 | 10.12 | 0.00674
AGS-T | SEM | 425 | 325 |  | 00 | BRANCO | [18 empty] | 245.94 | 0.73 | DIFUSÃO A/F | GRELHA INDEVASSAVEL | AGS-T/425x325/00/CF/PH2 | 14/10/2024 | 2 | 491.88 | 1.85 | 0.00616
KUL |  | 397 | 415 | [21 empty] | 317.23 | 0.73 | DIFUSÃO A/F | DAMPER DE SOBRE PRESSAO | KUL/397x415 | 14/10/2024 | 17 | 5392.91 | 3.13 | 0.02079
KUL |  | 497 | 515 | [21 empty] | 394.67 | 0.73 | DIFUSÃO A/F | DAMPER DE SOBRE PRESSAO | KUL/497x515 | 14/10/2024 | 2 | 789.34 | 4 | 0.03091
[25 empty] | 7209.65 | 0.73 | DIFUSÃO A/F | ATENUADOR DE RUIDO DS | DS-20/2300x900x500-8-87-0 | 14/10/2024 | 2 | 14419.3 | 212.94 | 1.035
[25 empty] | 4843.31 | 0.73 | DIFUSÃO A/F | CAIXA VAV RETANGULAR | TVTD0001000307010000 | 14/10/2024 | 1 | 4843.31 | 34.75 | 0.16484
[25 empty] | 4415.01 | 0.73 | DIFUSÃO A/F | CAIXA VAV RETANGULAR | TVTD000700307010000 | 14/10/2024 | 1 | 4415.01 | 26.93 | 0.11888
[25 empty] | 4011.65 | 0.73 | DIFUSÃO A/F | CAIXA VAV RETANGULAR | TVTD000400307010000 | 14/10/2024 | 2 | 8023.3 | 19.12 | 0.07292
[25 empty] | 2768.22 | 0.73 | DIFUSÃO A/F | CAIXA VAV RETANGULAR | TVTD000200207010000 | 14/10/2024 | 4 | 11072.88 | 11.8 | 0.03124
[25 empty] | 2457.65 | 0.73 | DIFUSÃO A/F | DAMPER CORTA FOGO | FKATIBR120-0-200x200-0-X17.1 | 14/10/2024 | 4 | 9830.6 | 10.4 | 0.01828
[25 empty] | 2849.49 | 0.73 | DIFUSÃO A/F | DAMPER CORTA FOGO | FKATIBR120-0-400x300-0-X17.1 | 14/10/2024 | 1 | 2849.49 | 16.94 | 0.04295
[25 empty] | 2573.66 | 0.73 | DIFUSÃO A/F | DAMPER CORTA FOGO | FKATIBR120-0-300x200-0-X17.1 | 14/10/2024 | 1 | 2573.66 | 12.31 | 0.02491
RG-B |  | 400 | 405 |  |  | 000 |  | 0 | 00 | [15 empty] | 255.44 | 0.73 | DIFUSÃO A/F | DAMPER DE REGULAGEM | RG-B-400x405/D/0/00/000 | 14/10/2024 | 3 | 766.32 | 3.33 | 0.02048
RG-B |  | 600 | 405 |  |  | 000 |  | 0 | 00 | [15 empty] | 311.91 | 0.73 | DIFUSÃO A/F | DAMPER DE REGULAGEM | RG-B-600x405/D/0/00/000 | 14/10/2024 | 2 | 623.82 | 4.32 | 0.02958
VD |  | 600 |  |  |  | PH2 | [10 empty] | V | [7 empty] | 1262.94 | 0.73 | DIFUSÃO A/F | DIFUSOR DE ALTA INDUCAO | VD-V-0-0-0/600/00/PH2/0/0 | 14/10/2024 | 27 | 34099.38 | 17.71 | 0.21385
[25 empty] | 2877.74 | 0.73 | DIFUSÃO A/F | CAIXA VAV RETANGULAR | TVTD000300207010000 | 14/10/2024 | 1 | 2877.74 | 14.26 | 0.04256
[25 empty] | 7209.65 | 0.73 | DIFUSÃO A/F | ATENUADOR DE RUIDO DS | DS-20/2300x900x500-8-87-0 | 14/10/2024 | 1 | 7209.65 | 212.94 | 1.035
[25 empty] | 4415.79 | 0.73 | DIFUSÃO A/F | ATENUADOR DE RUIDO DS | DS-20/1700x900x400-6-83-0 | 14/10/2024 | 2 | 8831.58 | 141 | 0.612
[25 empty] | 6717.53 | 0.73 | DIFUSÃO A/F | ATENUADOR DE RUIDO DS | DS-20/1800x900x800-6-100-0 | 14/10/2024 | 2 | 13435.06 | 193.05 | 1.296
[25 empty] | 2675.69 | 0.73 | DIFUSÃO A/F | ATENUADOR DE RUIDO DS | DS-20/900x900x400-3-100-0 | 14/10/2024 | 2 | 5351.38 | 84.45 | 0.324
[25 empty] | 3277.57 | 0.73 | DIFUSÃO A/F | ATENUADOR DE RUIDO DS | DS-20/1200x900x400-4-100-0 | 14/10/2024 | 2 | 6555.14 | 103.6 | 0.432
[25 empty] | 2073.81 | 0.73 | DIFUSÃO A/F | ATENUADOR DE RUIDO DS | DS-20/600x900x400-2-100-0 | 14/10/2024 | 2 | 4147.62 | 65.3 | 0.216
[25 empty] | 4088.44 | 0.73 | DIFUSÃO A/F | ATENUADOR DE RUIDO DS | DS-20/1200x900x600-4-100-0 | 14/10/2024 | 4 | 16353.76 | 121.98 | 0.648
[25 empty] | 4493.88 | 0.73 | DIFUSÃO A/F | ATENUADOR DE RUIDO DS | DS-20/1200x900x700-4-100-0 | 14/10/2024 | 3 | 13481.64 | 131.18 | 0.756
[25 empty] | 2829.27 | 0.73 | DIFUSÃO A/F | ATENUADOR DE RUIDO DS | DS-20/600x900x700-2-100-0 | 14/10/2024 | 1 | 2829.27 | 82.09 | 0.378
VAT | DG | 525 | 425 |  | 00 | BRANCO | [18 empty] | 408.49 | 0.73 | DIFUSÃO A/F | GRELHA DE ALETAS MOVEIS VERT. | VAT-0-DG525x425/00FPH2M0 | 14/10/2024 | 7 | 2859.43 | 4.29 | 0.02505
VAT | DG | 1225 | 425 |  | 00 | BRANCO | [18 empty] | 857.8 | 0.73 | DIFUSÃO A/F | GRELHA DE ALETAS MOVEIS VERT. | VAT-0-DG1225x425/00FPH2M0 | 14/10/2024 | 4 | 3431.2 | 9.53 | 0.05676
VAT | DG | 325 | 225 |  | 00 | BRANCO | [18 empty] | 206.52 | 0.73 | DIFUSÃO A/F | GRELHA DE ALETAS MOVEIS VERT. | VAT-0-DG325x225/00FPH2M0 | 14/10/2024 | 7 | 1445.64 | 1.75 | 0.00893
VAT | DG | 325 | 165 |  | 00 | BRANCO | [18 empty] | 184.44 | 0.73 | DIFUSÃO A/F | GRELHA DE ALETAS MOVEIS VERT. | VAT-0-DG325x165/00FPH2M0 | 14/10/2024 | 7 | 1291.08 | 1.43 | 0.00681
VAT | DG | 525 | 325 |  | 00 | BRANCO | [18 empty] | 350.94 | 0.73 | DIFUSÃO A/F | GRELHA DE ALETAS MOVEIS VERT. | VAT-0-DG525x325/00FPH2M0 | 14/10/2024 | 5 | 1754.7 | 3.48 | 0.01952
VAT | DG | 225 | 165 |  | 00 | BRANCO | [18 empty] | 147.22 | 0.73 | DIFUSÃO A/F | GRELHA DE ALETAS MOVEIS VERT. | VAT-0-DG225x165/00FPH2M0 | 14/10/2024 | 4 | 588.88 | 1.06 | 0.00488
VAT | DG | 825 | 425 |  | 00 | BRANCO | [18 empty] | 601.05 | 0.73 | DIFUSÃO A/F | GRELHA DE ALETAS MOVEIS VERT. | VAT-0-DG825x425/00FPH2M0 | 14/10/2024 | 21 | 12622.05 | 6.54 | 0.03864
AH | 0 | 625 | 425 |  | 00 | BRANCO | [18 empty] | 493.59 | 0.73 | DIFUSÃO A/F | GRELHA DE ALETAS FIXAS | AH0-DG625x425/00FPH2M0 | 14/10/2024 | 8 | 3948.72 | 16.5 | 0.04082
VAT | DG | 225 | 125 |  | 00 | BRANCO | [18 empty] | 136.65 | 0.73 | DIFUSÃO A/F | GRELHA DE ALETAS MOVEIS VERT. | VAT-0-DG225x125/00FPH2M0 | 14/10/2024 | 20 | 2733 | 0.91 | 0.00387
[25 empty] | 139.46 | 0.73 | DIFUSÃO A/F | VALVULA DE DISCO AJUSTAVEL | LVS/100/G1 | 14/10/2024 | 20 | 2789.2 | 0.2 | 0.00101
[25 empty] | 167.35 | 0.73 | DIFUSÃO A/F | VALVULA DE DISCO AJUSTAVEL | LVS/125/G1 | 14/10/2024 | 3 | 502.05 | 0.29 | 0.00155
[25 empty] | 239.4 | 0.73 | DIFUSÃO A/F | VALVULA DE DISCO AJUSTAVEL | LVS/160/G1 | 14/10/2024 | 4 | 957.6 | 0.44 | 0.00221
[25 empty] | 319.12 | 0.73 | DIFUSÃO A/F | VALVULA DE DISCO AJUSTAVEL | LVS/200/G1 | 14/10/2024 | 1 | 319.12 | 0.59 | 0.00366
VSD35 |  | 1200 |  |  |  | PH2 | [10 empty] | AK |  |  |  |  | 2 | C1 |  | 499.01 | 0.73 | DIFUSÃO A/F | DIFUSOR LINEAR | VSD35-2AKM1200x123x0000C1PH2 | 14/10/2024 | 14 | 6986.14 | 5.82 | 0.05138
VSD35 |  | 1200 |  |  |  | PH2 | [10 empty] | AK |  |  |  |  | 1 | C1 |  | 371.18 | 0.73 | DIFUSÃO A/F | DIFUSOR LINEAR | VSD35-1AKM1200x98x0000C1PH2 | 14/10/2024 | 27 | 10021.86 | 3.76 | 0.03551
VSD35 |  | 1200 |  |  |  | PH2 | [10 empty] | F |  |  |  |  | 1 | 0 |  | 115.71 | 0.73 | DIFUSÃO A/F | DIFUSOR LINEAR | VSD35-1F01200x0x00000PH2 | 14/10/2024 | 25 | 2892.75 | 0.93 | 0.00146
VSD35 |  | 1200 |  |  |  | PH2 | [10 empty] | F |  |  |  |  | 2 | 0 |  | 176.24 | 0.73 | DIFUSÃO A/F | DIFUSOR LINEAR | VSD35-2F01200x0x00000PH2 | 14/10/2024 | 14 | 2467.36 | 1.34 | 0.00259
AWG |  | 1585 | 560 |  | 0 | BRANCO | [18 empty] | 901.42 | 0.73 | DIFUSÃO A/F | VENEZIANA | AWG/1585x560/P/0/F/PH2 | 14/10/2024 | 3 | 2704.26 | 8.93 | 0.09058
AWK |  | 147 | 147 |  | 0 | BRANCO | [18 empty] | 60.81 | 0.73 | DIFUSÃO A/F | VENEZIANA | AWK/147x147/0/0/F/PH2/0 | 14/10/2024 | 5 | 304.05 | 2.2 | 0.0014
AWG |  | 1185 | 990 |  | 0 | BRANCO | [18 empty] | 1070.4 | 0.73 | DIFUSÃO A/F | VENEZIANA | AWG/1185x990/P/0/F/PH2 | 14/10/2024 | 3 | 3211.2 | 10.79 | 0.11505
AWK |  | 197 | 147 |  | 0 | BRANCO | [18 empty] | 67.09 | 0.73 | DIFUSÃO A/F | VENEZIANA | AWK/197x147/0/0/F/PH2/0 | 14/10/2024 | 2 | 134.18 | 2.69 | 0.00175
AWK |  | 597 | 597 |  | 0 | BRANCO | [18 empty] | 313.69 | 0.73 | DIFUSÃO A/F | VENEZIANA | AWK/597x597/0/0/F/PH2/0 | 14/10/2024 | 12 | 3764.28 | 13.37 | 0.0145
KUL |  | 797 | 415 | [21 empty] | 433.18 | 0.73 | DIFUSÃO A/F | DAMPER DE SOBRE PRESSAO | KUL/797x415 | 14/10/2024 | 1 | 433.18 | 4.77 | 0.03939
JN-B |  | 1200 | 515 |  |  | 000 |  | 0 | 00 | [15 empty] | 1195.66 | 0.73 | DIFUSÃO A/F | DAMPER DE REGULAGEM PESADO | JN-B-0-D-N0/1200x515/N/00/000 | 14/10/2024 | 2 | 2391.32 | 25.11 | 0.19543
JN-B |  | 1200 | 1015 |  |  | 000 |  | 0 | 00 | [15 empty] | 1997.35 | 0.73 | DIFUSÃO A/F | DAMPER DE REGULAGEM PESADO | JN-B-0-D-N0/1200x1015/N/00/000 | 14/10/2024 | 5 | 9986.75 | 41.91 | 0.36076
KUL |  | 497 | 215 | [21 empty] | 249.32 | 0.73 | DIFUSÃO A/F | DAMPER DE SOBRE PRESSAO | KUL/497x215 | 14/10/2024 | 1 | 249.32 | 2.63 | 0.0145
KUL |  | 1397 | 1215 | [21 empty] | 1267.14 | 0.73 | DIFUSÃO A/F | DAMPER DE SOBRE PRESSAO | KUL/1397x1215 | 14/10/2024 | 2 | 2534.28 | 12.97 | 0.18305
KUL |  | 1397 | 1015 | [21 empty] | 1102.14 | 0.73 | DIFUSÃO A/F | DAMPER DE SOBRE PRESSAO | KUL/1397x1015 | 14/10/2024 | 4 | 4408.56 | 11.54 | 0.15411
KUL |  | 997 | 815 | [21 empty] | 760.64 | 0.73 | DIFUSÃO A/F | DAMPER DE SOBRE PRESSAO | KUL/997x815 | 14/10/2024 | 16 | 12170.24 | 8 | 0.09057
RG-B |  | 300 | 205 |  |  | 000 |  | 0 | 00 | [15 empty] | 159.48 | 0.73 | DIFUSÃO A/F | DAMPER DE REGULAGEM | RG-B-300x205/D/0/00/000 | 14/10/2024 | 1 | 159.48 | 2.02 | 0.00893
RG-B |  | 400 | 205 |  |  | 000 |  | 0 | 00 | [15 empty] | 180.58 | 0.73 | DIFUSÃO A/F | DAMPER DE REGULAGEM | RG-B-400x205/D/0/00/000 | 14/10/2024 | 1 | 180.58 | 2.43 | 0.01148
KUL |  | 597 | 615 | [21 empty] | 479.67 | 0.73 | DIFUSÃO A/F | DAMPER DE SOBRE PRESSAO | KUL/597x615 | 14/10/2024 | 12 | 5756.04 | 4.92 | 0.04303
RG-B |  | 100 | 105 |  |  | 000 |  | 0 | 00 | [15 empty] | 90.56 | 0.73 | DIFUSÃO A/F | DAMPER DE REGULAGEM | RG-B-100x105/D/0/00/000 | 14/10/2024 | 5 | 452.8 | 0.91 | 0.00233
RG-B |  | 200 | 105 |  |  | 000 |  | 0 | 00 | [15 empty] | 108.09 | 0.73 | DIFUSÃO A/F | DAMPER DE REGULAGEM | RG-B-200x105/D/0/00/000 | 14/10/2024 | 1 | 108.09 | 1.26 | 0.00388
FMPA |  | 1836 | 1830 | [21 empty] | 1412.99 | 0.73 | DIFUSÃO A/F | ESTR. FILTRO METALICO PAREDE | FMPA/1836x1830/ZN | 14/10/2024 | 4 | 5651.96 | 66.41 | 0.37365
FMB |  | 600 | 600 | 50 | [20 empty] | 300.61 | 0.73 | DIFUSÃO A/F | FILTRO METALICO CORRUGADO | FMB-600x600x50-3240 | 14/10/2024 | 36 | 10821.96 | 4.52 | 0.0177
FMPA |  | 2449 | 3050 | [21 empty] | 2721.45 | 0.73 | DIFUSÃO A/F | ESTR. FILTRO METALICO PAREDE | FMPA/2449x3050/ZN | 14/10/2024 | 1 | 2721.45 | 139.22 | 0.80294
FMB |  | 600 | 600 | 50 | [20 empty] | 300.61 | 0.73 | DIFUSÃO A/F | FILTRO METALICO CORRUGADO | FMB-600x600x50-3240 | 14/10/2024 | 20 | 6012.2 | 4.52 | 0.0177
[25 empty] | 3256.15 | 0.73 | DIFUSÃO A/F | ATENUADOR DE RUIDO DS | DS-20/600x600x1200-2-100-0 | 14/10/2024 | 12 | 39073.8 | 91.13 | 0.432
KUL |  | 1397 | 1015 | [21 empty] | 1102.14 | 0.73 | DIFUSÃO A/F | DAMPER DE SOBRE PRESSAO | KUL/1397x1015 | 14/10/2024 | 4 | 4408.56 | 11.54 | 0.15411
KUL |  | 397 | 315 | [21 empty] | 272.56 | 0.73 | DIFUSÃO A/F | DAMPER DE SOBRE PRESSAO | KUL/397x315 | 14/10/2024 | 1 | 272.56 | 2.71 | 0.01632
JN-B |  | 1200 | 1015 |  |  | 000 |  | 0 | 00 | [15 empty] | 1997.35 | 0.73 | DIFUSÃO A/F | DAMPER DE REGULAGEM PESADO | JN-B-0-D-N0/1200x1015/N/00/000 | 14/10/2024 | 11 | 21970.85 | 41.91 | 0.36076
KUL |  | 1197 | 415 | [21 empty] | 549.14 | 0.73 | DIFUSÃO A/F | DAMPER DE SOBRE PRESSAO | KUL/1197x415 | 14/10/2024 | 2 | 1098.28 | 6.42 | 0.05799
KUL |  | 997 | 215 | [21 empty] | 356.43 | 0.73 | DIFUSÃO A/F | DAMPER DE SOBRE PRESSAO | KUL/997x215 | 14/10/2024 | 1 | 356.43 | 4.4 | 0.02775
KUL |  | 1197 | 815 | [21 empty] | 848.88 | 0.73 | DIFUSÃO A/F | DAMPER DE SOBRE PRESSAO | KUL/1197x815 | 14/10/2024 | 1 | 848.88 | 9.05 | 0.10787
KUL |  | 1197 | 415 | [21 empty] | 549.14 | 0.73 | DIFUSÃO A/F | DAMPER DE SOBRE PRESSAO | KUL/1197x415 | 14/10/2024 | 2 | 1098.28 | 6.42 | 0.05799
RG-B |  | 100 | 105 |  |  | 000 |  | 0 | 00 | [15 empty] | 90.56 | 0.73 | DIFUSÃO A/F | DAMPER DE REGULAGEM | RG-B-100x105/D/0/00/000 | 14/10/2024 | 5 | 452.8 | 0.91 | 0.00233
RG-B |  | 200 | 105 |  |  | 000 |  | 0 | 00 | [15 empty] | 108.09 | 0.73 | DIFUSÃO A/F | DAMPER DE REGULAGEM | RG-B-200x105/D/0/00/000 | 14/10/2024 | 1 | 108.09 | 1.26 | 0.00388
AR | AG | 825 | 425 |  | 0 | BRANCO | [18 empty] | 419.11 | 0.73 | DIFUSÃO A/F | GRELHA DE ALETAS FIXAS | AR-AG-825x425/0/0/FPH2M0 | 14/10/2024 | 43 | 18021.73 | 4.78 | 0.04019
AWG |  | 625 | 425 |  | 0 | BRANCO | [18 empty] | 417.67 | 0.73 | DIFUSÃO A/F | VENEZIANA | AWG/625x425/P/0/F/PH2 | 14/10/2024 | 8 | 3341.36 | 3.41 | 0.03026
VAT | DG | 225 | 125 |  | 00 | BRANCO | [18 empty] | 136.65 | 0.73 | DIFUSÃO A/F | GRELHA DE ALETAS MOVEIS VERT. | VAT-0-DG225x125/00FPH2M0 | 14/10/2024 | 8 | 1093.2 | 0.91 | 0.00387
VAT | DG | 425 | 225 |  | 00 | BRANCO | [18 empty] | 249.96 | 0.73 | DIFUSÃO A/F | GRELHA DE ALETAS MOVEIS VERT. | VAT-0-DG425x225/00FPH2M0 | 14/10/2024 | 17 | 4249.32 | 2.2 | 0.01146
VAT | DG | 225 | 125 |  | 00 | BRANCO | [18 empty] | 136.65 | 0.73 | DIFUSÃO A/F | GRELHA DE ALETAS MOVEIS VERT. | VAT-0-DG225x125/00FPH2M0 | 14/10/2024 | 2 | 273.3 | 0.91 | 0.00387
KUL |  | 1397 | 1015 | [21 empty] | 1102.14 | 0.73 | DIFUSÃO A/F | DAMPER DE SOBRE PRESSAO | KUL/1397x1015 | 14/10/2024 | 4 | 4408.56 | 11.54 | 0.15411
AGS-T | SEM | 725 | 325 |  | 00 | BRANCO | [18 empty] | 330.67 | 0.73 | DIFUSÃO A/F | GRELHA INDEVASSAVEL | AGS-T/725x325/00/CF/PH2 | 14/10/2024 | 3 | 992.01 | 2.85 | 0.01014
VAT | DG | 325 | 225 |  | 00 | BRANCO | [18 empty] | 206.52 | 0.73 | DIFUSÃO A/F | GRELHA DE ALETAS MOVEIS VERT. | VAT-0-DG325x225/00FPH2M0 | 14/10/2024 | 148 | 30564.96 | 1.75 | 0.00893
AWG |  | 1185 | 990 |  | 0 | BRANCO | [18 empty] | 1070.4 | 0.73 | DIFUSÃO A/F | VENEZIANA | AWG/1185x990/P/0/F/PH2 | 14/10/2024 | 9 | 9633.6 | 10.79 | 0.11505
[25 empty] | 167.35 | 0.73 | DIFUSÃO A/F | VALVULA DE DISCO AJUSTAVEL | LVS/125/G1 | 14/10/2024 | 5 | 836.75 | 0.29 | 0.00155
[25 empty] | 239.4 | 0.73 | DIFUSÃO A/F | VALVULA DE DISCO AJUSTAVEL | LVS/160/G1 | 14/10/2024 | 1 | 239.4 | 0.44 | 0.00221
[25 empty] | 319.12 | 0.73 | DIFUSÃO A/F | VALVULA DE DISCO AJUSTAVEL | LVS/200/G1 | 14/10/2024 | 9 | 2872.08 | 0.59 | 0.00366
[25 empty] | 139.46 | 0.73 | DIFUSÃO A/F | VALVULA DE DISCO AJUSTAVEL | LVS/100/G1 | 14/10/2024 | 18 | 2510.28 | 0.2 | 0.00101
VSD35 |  | 1200 |  |  |  | PH2 | [10 empty] | AK |  |  |  |  | 1 | C1 |  | 371.18 | 0.73 | DIFUSÃO A/F | DIFUSOR LINEAR | VSD35-1AKM1200x98x0000C1PH2 | 14/10/2024 | 32 | 11877.76 | 3.76 | 0.03551
VSD35 |  | 1200 |  |  |  | PH2 | [10 empty] | AK |  |  |  |  | 2 | C1 |  | 499.01 | 0.73 | DIFUSÃO A/F | DIFUSOR LINEAR | VSD35-2AKM1200x123x0000C1PH2 | 14/10/2024 | 14 | 6986.14 | 5.82 | 0.05138
VSD35 |  | 1200 |  |  |  | PH2 | [10 empty] | F |  |  |  |  | 1 | 0 |  | 115.71 | 0.73 | DIFUSÃO A/F | DIFUSOR LINEAR | VSD35-1F01200x0x00000PH2 | 14/10/2024 | 32 | 3702.72 | 0.93 | 0.00146
VSD35 |  | 1200 |  |  |  | PH2 | [10 empty] | F |  |  |  |  | 2 | 0 |  | 176.24 | 0.73 | DIFUSÃO A/F | DIFUSOR LINEAR | VSD35-2F01200x0x00000PH2 | 14/10/2024 | 14 | 2467.36 | 1.34 | 0.00259
KUL |  | 1397 | 1015 | [21 empty] | 1102.14 | 0.73 | DIFUSÃO A/F | DAMPER DE SOBRE PRESSAO | KUL/1397x1015 | 14/10/2024 | 8 | 8817.12 | 11.54 | 0.15411
JN-B |  | 1200 | 1015 |  |  | 000 |  | 0 | 00 | [15 empty] | 1997.35 | 0.73 | DIFUSÃO A/F | DAMPER DE REGULAGEM PESADO | JN-B-0-D-N0/1200x1015/N/00/000 | 14/10/2024 | 11 | 21970.85 | 41.91 | 0.36076
KUL |  | 297 | 215 | [21 empty] | 206.47 | 0.73 | DIFUSÃO A/F | DAMPER DE SOBRE PRESSAO | KUL/297x215 | 14/10/2024 | 2 | 412.94 | 1.93 | 0.0092
KUL |  | 497 | 215 | [21 empty] | 249.32 | 0.73 | DIFUSÃO A/F | DAMPER DE SOBRE PRESSAO | KUL/497x215 | 14/10/2024 | 1 | 249.32 | 2.63 | 0.0145
KUL |  | 997 | 215 | [21 empty] | 356.43 | 0.73 | DIFUSÃO A/F | DAMPER DE SOBRE PRESSAO | KUL/997x215 | 14/10/2024 | 2 | 712.86 | 4.4 | 0.02775
AR | AG | 825 | 425 |  | 0 | BRANCO | [18 empty] | 419.11 | 0.73 | DIFUSÃO A/F | GRELHA DE ALETAS FIXAS | AR-AG-825x425/0/0/FPH2M0 | 14/10/2024 | 43 | 18021.73 | 4.78 | 0.04019
VAT | DG | 625 | 425 |  | 00 | BRANCO | [18 empty] | 472.67 | 0.73 | DIFUSÃO A/F | GRELHA DE ALETAS MOVEIS VERT. | VAT-0-DG625x425/00FPH2M0 | 14/10/2024 | 8 | 3781.36 | 5.04 | 0.02958
VAT | DG | 225 | 125 |  | 00 | BRANCO | [18 empty] | 136.65 | 0.73 | DIFUSÃO A/F | GRELHA DE ALETAS MOVEIS VERT. | VAT-0-DG225x125/00FPH2M0 | 14/10/2024 | 6 | 819.9 | 0.91 | 0.00387
VAT | DG | 425 | 225 |  | 00 | BRANCO | [18 empty] | 249.96 | 0.73 | DIFUSÃO A/F | GRELHA DE ALETAS MOVEIS VERT. | VAT-0-DG425x225/00FPH2M0 | 14/10/2024 | 22 | 5499.12 | 2.2 | 0.01146
[25 empty] | 2573.66 | 0.73 | DIFUSÃO A/F | DAMPER CORTA FOGO | FKATIBR120-0-300x200-0-X17.1 | 14/10/2024 | 2 | 5147.32 | 12.31 | 0.02491
AGS-T | SEM | 725 | 325 |  | 00 | BRANCO | [18 empty] | 330.67 | 0.73 | DIFUSÃO A/F | GRELHA INDEVASSAVEL | AGS-T/725x325/00/CF/PH2 | 14/10/2024 | 2 | 661.34 | 2.85 | 0.01014
RG-B |  | 100 | 105 |  |  | 000 |  | 0 | 00 | [15 empty] | 90.56 | 0.73 | DIFUSÃO A/F | DAMPER DE REGULAGEM | RG-B-100x105/D/0/00/000 | 14/10/2024 | 5 | 452.8 | 0.91 | 0.00233
RG-B |  | 200 | 105 |  |  | 000 |  | 0 | 00 | [15 empty] | 108.09 | 0.73 | DIFUSÃO A/F | DAMPER DE REGULAGEM | RG-B-200x105/D/0/00/000 | 14/10/2024 | 1 | 108.09 | 1.26 | 0.00388
AWG |  | 1185 | 990 |  | 0 | BRANCO | [18 empty] | 1070.4 | 0.73 | DIFUSÃO A/F | VENEZIANA | AWG/1185x990/P/0/F/PH2 | 14/10/2024 | 7 | 7492.8 | 10.79 | 0.11505
VSD35 |  | 1200 |  |  |  | PH2 | [10 empty] | AK |  |  |  |  | 1 | C1 |  | 371.18 | 0.73 | DIFUSÃO A/F | DIFUSOR LINEAR | VSD35-1AKM1200x98x0000C1PH2 | 14/10/2024 | 42 | 15589.56 | 3.76 | 0.03551
VSD35 |  | 1200 |  |  |  | PH2 | [10 empty] | F |  |  |  |  | 1 | 0 |  | 115.71 | 0.73 | DIFUSÃO A/F | DIFUSOR LINEAR | VSD35-1F01200x0x00000PH2 | 14/10/2024 | 40 | 4628.4 | 0.93 | 0.00146
[25 empty] | 139.46 | 0.73 | DIFUSÃO A/F | VALVULA DE DISCO AJUSTAVEL | LVS/100/G1 | 14/10/2024 | 3 | 418.38 | 0.2 | 0.00101
[25 empty] | 167.35 | 0.73 | DIFUSÃO A/F | VALVULA DE DISCO AJUSTAVEL | LVS/125/G1 | 14/10/2024 | 2 | 334.7 | 0.29 | 0.00155
KUL |  | 1397 | 1015 | [21 empty] | 1102.14 | 0.73 | DIFUSÃO A/F | DAMPER DE SOBRE PRESSAO | KUL/1397x1015 | 14/10/2024 | 8 | 8817.12 | 11.54 | 0.15411
JN-B |  | 1200 | 1015 |  |  | 000 |  | 0 | 00 | [15 empty] | 1997.35 | 0.73 | DIFUSÃO A/F | DAMPER DE REGULAGEM PESADO | JN-B-0-D-N0/1200x1015/N/00/000 | 14/10/2024 | 11 | 21970.85 | 41.91 | 0.36076
KUL |  | 297 | 215 | [21 empty] | 206.47 | 0.73 | DIFUSÃO A/F | DAMPER DE SOBRE PRESSAO | KUL/297x215 | 14/10/2024 | 2 | 412.94 | 1.93 | 0.0092
KUL |  | 497 | 215 | [21 empty] | 249.32 | 0.73 | DIFUSÃO A/F | DAMPER DE SOBRE PRESSAO | KUL/497x215 | 14/10/2024 | 1 | 249.32 | 2.63 | 0.0145
KUL |  | 997 | 215 | [21 empty] | 356.43 | 0.73 | DIFUSÃO A/F | DAMPER DE SOBRE PRESSAO | KUL/997x215 | 14/10/2024 | 2 | 712.86 | 4.4 | 0.02775
AR | AG | 825 | 425 |  | 0 | BRANCO | [18 empty] | 419.11 | 0.73 | DIFUSÃO A/F | GRELHA DE ALETAS FIXAS | AR-AG-825x425/0/0/FPH2M0 | 14/10/2024 | 43 | 18021.73 | 4.78 | 0.04019
VAT | DG | 625 | 425 |  | 00 | BRANCO | [18 empty] | 472.67 | 0.73 | DIFUSÃO A/F | GRELHA DE ALETAS MOVEIS VERT. | VAT-0-DG625x425/00FPH2M0 | 14/10/2024 | 8 | 3781.36 | 5.04 | 0.02958
VAT | DG | 225 | 125 |  | 00 | BRANCO | [18 empty] | 136.65 | 0.73 | DIFUSÃO A/F | GRELHA DE ALETAS MOVEIS VERT. | VAT-0-DG225x125/00FPH2M0 | 14/10/2024 | 6 | 819.9 | 0.91 | 0.00387
VAT | DG | 425 | 225 |  | 00 | BRANCO | [18 empty] | 249.96 | 0.73 | DIFUSÃO A/F | GRELHA DE ALETAS MOVEIS VERT. | VAT-0-DG425x225/00FPH2M0 | 14/10/2024 | 22 | 5499.12 | 2.2 | 0.01146
[25 empty] | 2573.66 | 0.73 | DIFUSÃO A/F | DAMPER CORTA FOGO | FKATIBR120-0-300x200-0-X17.1 | 14/10/2024 | 2 | 5147.32 | 12.31 | 0.02491
AGS-T | SEM | 725 | 325 |  | 00 | BRANCO | [18 empty] | 330.67 | 0.73 | DIFUSÃO A/F | GRELHA INDEVASSAVEL | AGS-T/725x325/00/CF/PH2 | 14/10/2024 | 2 | 661.34 | 2.85 | 0.01014
RG-B |  | 100 | 105 |  |  | 000 |  | 0 | 00 | [15 empty] | 90.56 | 0.73 | DIFUSÃO A/F | DAMPER DE REGULAGEM | RG-B-100x105/D/0/00/000 | 14/10/2024 | 5 | 452.8 | 0.91 | 0.00233
RG-B |  | 200 | 105 |  |  | 000 |  | 0 | 00 | [15 empty] | 108.09 | 0.73 | DIFUSÃO A/F | DAMPER DE REGULAGEM | RG-B-200x105/D/0/00/000 | 14/10/2024 | 1 | 108.09 | 1.26 | 0.00388
AWG |  | 1185 | 990 |  | 0 | BRANCO | [18 empty] | 1070.4 | 0.73 | DIFUSÃO A/F | VENEZIANA | AWG/1185x990/P/0/F/PH2 | 14/10/2024 | 7 | 7492.8 | 10.79 | 0.11505
VSD35 |  | 1200 |  |  |  | PH2 | [10 empty] | AK |  |  |  |  | 1 | C1 |  | 371.18 | 0.73 | DIFUSÃO A/F | DIFUSOR LINEAR | VSD35-1AKM1200x98x0000C1PH2 | 14/10/2024 | 42 | 15589.56 | 3.76 | 0.03551
VSD35 |  | 1200 |  |  |  | PH2 | [10 empty] | F |  |  |  |  | 1 | 0 |  | 115.71 | 0.73 | DIFUSÃO A/F | DIFUSOR LINEAR | VSD35-1F01200x0x00000PH2 | 14/10/2024 | 40 | 4628.4 | 0.93 | 0.00146
[25 empty] | 139.46 | 0.73 | DIFUSÃO A/F | VALVULA DE DISCO AJUSTAVEL | LVS/100/G1 | 14/10/2024 | 3 | 418.38 | 0.2 | 0.00101
[25 empty] | 167.35 | 0.73 | DIFUSÃO A/F | VALVULA DE DISCO AJUSTAVEL | LVS/125/G1 | 14/10/2024 | 2 | 334.7 | 0.29 | 0.00155
AWG |  | 1185 | 990 |  | 0 | BRANCO | [18 empty] | 1070.4 | 0.73 | DIFUSÃO A/F | VENEZIANA | AWG/1185x990/P/0/F/PH2 | 14/10/2024 | 11 | 11774.4 | 10.79 | 0.11505
RG-B |  | 100 | 105 |  |  | 000 |  | 0 | 00 | [15 empty] | 90.56 | 0.73 | DIFUSÃO A/F | DAMPER DE REGULAGEM | RG-B-100x105/D/0/00/000 | 14/10/2024 | 4 | 362.24 | 0.91 | 0.00233
RG-B |  | 200 | 105 |  |  | 000 |  | 0 | 00 | [15 empty] | 108.09 | 0.73 | DIFUSÃO A/F | DAMPER DE REGULAGEM | RG-B-200x105/D/0/00/000 | 14/10/2024 | 2 | 216.18 | 1.26 | 0.00388
FMPA |  | 1836 | 1830 | [21 empty] | 1412.99 | 0.73 | DIFUSÃO A/F | ESTR. FILTRO METALICO PAREDE | FMPA/1836x1830/ZN | 14/10/2024 | 3 | 4238.97 | 66.41 | 0.37365
FMB |  | 600 | 600 | 50 | [20 empty] | 300.61 | 0.73 | DIFUSÃO A/F | FILTRO METALICO CORRUGADO | FMB-600x600x50-3240 | 14/10/2024 | 27 | 8116.47 | 4.52 | 0.0177
FMPA |  | 1836 | 3050 | [21 empty] | 2157.16 | 0.73 | DIFUSÃO A/F | ESTR. FILTRO METALICO PAREDE | FMPA/1836x3050/ZN | 14/10/2024 | 2 | 4314.32 | 106.78 | 0.60984
FMB |  | 600 | 600 | 50 | [20 empty] | 300.61 | 0.73 | DIFUSÃO A/F | FILTRO METALICO CORRUGADO | FMB-600x600x50-3240 | 14/10/2024 | 30 | 9018.3 | 4.52 | 0.0177
FMPA |  | 2449 | 3050 | [21 empty] | 2721.45 | 0.73 | DIFUSÃO A/F | ESTR. FILTRO METALICO PAREDE | FMPA/2449x3050/ZN | 14/10/2024 | 1 | 2721.45 | 139.22 | 0.80294
FMB |  | 600 | 600 | 50 | [20 empty] | 300.61 | 0.73 | DIFUSÃO A/F | FILTRO METALICO CORRUGADO | FMB-600x600x50-3240 | 14/10/2024 | 20 | 6012.2 | 4.52 | 0.0177
JN-B |  | 1200 | 675 |  |  | 000 |  | 0 | 00 | [15 empty] | 1452.2 | 0.73 | DIFUSÃO A/F | DAMPER DE REGULAGEM PESADO | JN-B-0-D-N0/1200x675/N/00/000 | 14/10/2024 | 4 | 5808.8 | 30.48 | 0.24833
[25 empty] | 5765.02 | 0.73 | DIFUSÃO A/F | DAMPER CORTA FOGO | FKATIBR120-0-1200x700-0-X17.1 | 14/10/2024 | 4 | 23060.08 | 43.09 | 0.23764
[25 empty] | 3323.29 | 0.73 | DIFUSÃO A/F | DAMPER CORTA FOGO | FKATIBR120-0-600x300-0-X17.1 | 14/10/2024 | 1 | 3323.29 | 20.75 | 0.061
KUL |  | 297 | 215 | [21 empty] | 206.47 | 0.73 | DIFUSÃO A/F | DAMPER DE SOBRE PRESSAO | KUL/297x215 | 14/10/2024 | 2 | 412.94 | 1.93 | 0.0092
KUL |  | 997 | 815 | [21 empty] | 760.64 | 0.73 | DIFUSÃO A/F | DAMPER DE SOBRE PRESSAO | KUL/997x815 | 14/10/2024 | 4 | 3042.56 | 8 | 0.09057
JN-B |  | 1200 | 1015 |  |  | 000 |  | 0 | 00 | [15 empty] | 1997.35 | 0.73 | DIFUSÃO A/F | DAMPER DE REGULAGEM PESADO | JN-B-0-D-N0/1200x1015/N/00/000 | 14/10/2024 | 11 | 21970.85 | 41.91 | 0.36076
KUL |  | 497 | 215 | [21 empty] | 249.32 | 0.73 | DIFUSÃO A/F | DAMPER DE SOBRE PRESSAO | KUL/497x215 | 14/10/2024 | 1 | 249.32 | 2.63 | 0.0145
KUL |  | 1397 | 1015 | [21 empty] | 1102.14 | 0.73 | DIFUSÃO A/F | DAMPER DE SOBRE PRESSAO | KUL/1397x1015 | 14/10/2024 | 4 | 4408.56 | 11.54 | 0.15411
KUL |  | 997 | 215 | [21 empty] | 356.43 | 0.73 | DIFUSÃO A/F | DAMPER DE SOBRE PRESSAO | KUL/997x215 | 14/10/2024 | 2 | 712.86 | 4.4 | 0.02775
KUL |  | 1397 | 415 | [21 empty] | 607.12 | 0.73 | DIFUSÃO A/F | DAMPER DE SOBRE PRESSAO | KUL/1397x415 | 14/10/2024 | 2 | 1214.24 | 7.24 | 0.06729
KUL |  | 1397 | 1215 | [21 empty] | 1267.14 | 0.73 | DIFUSÃO A/F | DAMPER DE SOBRE PRESSAO | KUL/1397x1215 | 14/10/2024 | 2 | 2534.28 | 12.97 | 0.18305
KUL-E |  | 1025 | 815 | [21 empty] | 1886.85 | 0.73 | DIFUSÃO A/F | DAMPER DE SOBRE PRESSAO | KUL-E/1025x815 | 14/10/2024 | 14 | 26415.9 | 10.34 | 0.11772
AR | AG | 825 | 425 |  | 0 | BRANCO | [18 empty] | 419.11 | 0.73 | DIFUSÃO A/F | GRELHA DE ALETAS FIXAS | AR-AG-825x425/0/0/FPH2M0 | 14/10/2024 | 31 | 12992.41 | 4.78 | 0.04019
VAT | DG | 625 | 425 |  | 00 | BRANCO | [18 empty] | 472.67 | 0.73 | DIFUSÃO A/F | GRELHA DE ALETAS MOVEIS VERT. | VAT-0-DG625x425/00FPH2M0 | 14/10/2024 | 8 | 3781.36 | 5.04 | 0.02958
VAT | DG | 225 | 125 |  | 00 | BRANCO | [18 empty] | 136.65 | 0.73 | DIFUSÃO A/F | GRELHA DE ALETAS MOVEIS VERT. | VAT-0-DG225x125/00FPH2M0 | 14/10/2024 | 7 | 956.55 | 0.91 | 0.00387
VAT | DG | 425 | 225 |  | 00 | BRANCO | [18 empty] | 249.96 | 0.73 | DIFUSÃO A/F | GRELHA DE ALETAS MOVEIS VERT. | VAT-0-DG425x225/00FPH2M0 | 14/10/2024 | 16 | 3999.36 | 2.2 | 0.01146
[25 empty] | 167.35 | 0.73 | DIFUSÃO A/F | VALVULA DE DISCO AJUSTAVEL | LVS/125/G1 | 14/10/2024 | 5 | 836.75 | 0.29 | 0.00155
VAT | DG | 625 | 525 |  | 00 | BRANCO | [18 empty] | 540.59 | 0.73 | DIFUSÃO A/F | GRELHA DE ALETAS MOVEIS VERT. | VAT-0-DG625x525/00FPH2M0 | 14/10/2024 | 15 | 8108.85 | 6 | 0.03611
AGS-T | SEM | 725 | 325 |  | 00 | BRANCO | [18 empty] | 330.67 | 0.73 | DIFUSÃO A/F | GRELHA INDEVASSAVEL | AGS-T/725x325/00/CF/PH2 | 14/10/2024 | 4 | 1322.68 | 2.85 | 0.01014
[25 empty] | 2573.66 | 0.73 | DIFUSÃO A/F | DAMPER CORTA FOGO | FKATIBR120-0-300x200-0-X17.1 | 14/10/2024 | 2 | 5147.32 | 12.31 | 0.02491
VSD35 |  | 1200 |  |  |  | PH2 | [10 empty] | F |  |  |  |  | 1 | 0 |  | 115.71 | 0.73 | DIFUSÃO A/F | DIFUSOR LINEAR | VSD35-1F01200x0x00000PH2 | 14/10/2024 | 26 | 3008.46 | 0.93 | 0.00146
VSD35 |  | 1200 |  |  |  | PH2 | [10 empty] | F |  |  |  |  | 2 | 0 |  | 176.24 | 0.73 | DIFUSÃO A/F | DIFUSOR LINEAR | VSD35-2F01200x0x00000PH2 | 14/10/2024 | 14 | 2467.36 | 1.34 | 0.00259
VSD35 |  | 1200 |  |  |  | PH2 | [10 empty] | AK |  |  |  |  | 1 | C1 |  | 371.18 | 0.73 | DIFUSÃO A/F | DIFUSOR LINEAR | VSD35-1AKM1200x98x0000C1PH2 | 14/10/2024 | 26 | 9650.68 | 3.76 | 0.03551
VSD35 |  | 1200 |  |  |  | PH2 | [10 empty] | AK |  |  |  |  | 2 | C1 |  | 499.01 | 0.73 | DIFUSÃO A/F | DIFUSOR LINEAR | VSD35-2AKM1200x123x0000C1PH2 | 14/10/2024 | 14 | 6986.14 | 5.82 | 0.05138
AWK |  | 597 | 297 |  | 0 | BRANCO | [18 empty] | 182.79 | 0.73 | DIFUSÃO A/F | VENEZIANA | AWK/597x297/0/0/F/PH2/0 | 14/10/2024 | 1 | 182.79 | 8.87 | 0.00784
AR | A | 1025 | 325 |  | 0 | AN0 | [18 empty] | 162.7 | 0.53 | DIFUSÃO A/F | GRELHA DE ALETAS FIXAS | AR-A-1025x325/0/0/FAN000 | 08/03/2024 | 1 | 162.7 | 2.17 | 0.01487
AGS-T | SEM | 825 | 425 |  | 00 | AN0 | [18 empty] | 301.39 | 0.53 | DIFUSÃO A/F | GRELHA INDEVASSAVEL | AGS-T/825x425/00/CF/AN0 | 08/03/2024 | 1 | 301.39 | 3.94 | 0.01458
VSD35 |  | 1200 |  |  |  | AN0 | [10 empty] | AK |  |  |  |  | 2 | 0 |  | 418.42 | 0.70999 | DIFUSÃO A/F | DIFUSOR LINEAR | VSD35-2AK01200x123x00000AN0 | 09/08/2024 | 95 | 39749.9 | 5.46 | 0.05138
VSD35 |  | 1200 |  |  |  | AN0 | [10 empty] | AK |  |  |  |  | 2 | 0 |  | 418.42 | 0.70999 | DIFUSÃO A/F | DIFUSOR LINEAR | VSD35-2AK01200x123x00000AN0 | 09/08/2024 | 65 | 27197.3 | 5.46 | 0.05138
VSD35 |  | 1200 |  |  |  | AN0 | [10 empty] | AK |  |  |  |  | 4 | 0 |  | 697.55 | 0.71 | DIFUSÃO A/F | DIFUSOR LINEAR | VSD35-4AK01200x158x00000AN0 | 09/08/2024 | 152 | 106027.6 | 9.74 | 0.0882
VSD35CTT | [5 empty] | AN0 | [15 empty] | 2 |  |  | 000 | 0.70999 | DIFUSÃO A/F | CANTONEIRA TERMINAL VSD35 | VSD35-CANT-2/CTT/000/AN0 | 09/08/2024 | 320 | 8288 | 0.01 | 0.002
VSD35CTT | [5 empty] | AN0 | [15 empty] | 4 |  |  | 000 | 0.71009 | DIFUSÃO A/F | CANTONEIRA TERMINAL VSD35 | VSD35-CANT-4/CTT/000/AN0 | 09/08/2024 | 152 | 4099.44 | 0.03 | 0.002
ADLQ | AG |  |  |  |  | 4 | [10 empty] | K | [7 empty] | 485.4 | 0.71 | DIFUSÃO A/F | DIFUSOR MULTIVIAS QUADRADO | ADLQ-AG-K-0-T4/178SAN00M0 | 09/08/2024 | 7 | 3397.8 | 6.1 | 0.07287
[25 empty] | 288.75 | 0.71 | DIFUSÃO A/F | DIFUSOR LINEAR | ADE-10A/1250x254/DF0AN000 | 09/08/2024 | 32 | 9240 | 2.91 | 0.01974
[25 empty] | 15.85 | 0.70993 | DIFUSÃO A/F | CANTONEIRA TERMINAL ADE | ADE-CANT-1/DD/254/AN0 | 09/08/2024 | 32 | 507.2 | 0.13 | 0.001
[25 empty] | 15.85 | 0.70993 | DIFUSÃO A/F | CANTONEIRA TERMINAL ADE | ADE-CANT-1/EE/254/AN0 | 09/08/2024 | 32 | 507.2 | 0.13 | 0.001
[25 empty] | 319.68 | 0.70999 | DIFUSÃO A/F | VALVULA DE DISCO AJUSTAVEL | LVS/200/G1 | 09/08/2024 | 18 | 5754.24 | 0.59 | 0.00366
VAT | A | 225 | 125 |  | 00 | AN0 | [18 empty] | 74.04 | 0.70999 | DIFUSÃO A/F | GRELHA DE ALETAS MOVEIS VERT. | VAT-0-A225x125/00FAN000 | 09/08/2024 | 8 | 592.32 | 0.28 | 0.00155
AWG |  | 825 | 425 |  | 0 | AN0 | [18 empty] | 512.36 | 0.71 | DIFUSÃO A/F | VENEZIANA | AWG/825x425/P/0/F/AN0 | 09/08/2024 | 13 | 6660.68 | 4.24 | 0.03885
AWG |  | 625 | 425 |  | 0 | AN0 | [18 empty] | 427.54 | 0.71001 | DIFUSÃO A/F | VENEZIANA | AWG/625x425/P/0/F/AN0 | 09/08/2024 | 10 | 4275.4 | 3.41 | 0.03026
AH | 0 | 225 | 165 |  | 00 | AN0 | [18 empty] | 66.99 | 0.70999 | DIFUSÃO A/F | GRELHA DE ALETAS FIXAS | AH0-A225x165/00FAN000 | 09/08/2024 | 9 | 602.91 | 9.38 | 0.00171
AGS-T | SEM | 425 | 325 |  | 00 | AN0 | [18 empty] | 249.74 | 0.71 | DIFUSÃO A/F | GRELHA INDEVASSAVEL | AGS-T/425x325/00/CF/AN0 | 09/08/2024 | 2 | 499.48 | 1.85 | 0.00616
KUL |  | 397 | 415 | [21 empty] | 317.79 | 0.70999 | DIFUSÃO A/F | DAMPER DE SOBRE PRESSAO | KUL/397x415 | 09/08/2024 | 17 | 5402.43 | 3.13 | 0.02079
KUL |  | 497 | 515 | [21 empty] | 395.37 | 0.71 | DIFUSÃO A/F | DAMPER DE SOBRE PRESSAO | KUL/497x515 | 09/08/2024 | 2 | 790.74 | 4 | 0.03091
[25 empty] | 8138.01 | 0.8 | DIFUSÃO A/F | ATENUADOR DE RUIDO DS | DS-20/2300x900x500-8-87-0 | 09/08/2024 | 2 | 16276.02 | 212.94 | 1.035
[25 empty] | 1809.42 | 0.8 | DIFUSÃO A/F | CAIXA VAV RETANGULAR | TVJ0001000307000000 | 09/08/2024 | 1 | 1809.42 | 23.81 | 0.16484
[25 empty] | 1408.25 | 0.8 | DIFUSÃO A/F | CAIXA VAV RETANGULAR | TVJ000700307000000 | 09/08/2024 | 1 | 1408.25 | 18.28 | 0.11888
[25 empty] | 1091.55 | 0.8 | DIFUSÃO A/F | CAIXA VAV RETANGULAR | TVJ000400307000000 | 09/08/2024 | 2 | 2183.1 | 12.74 | 0.07292
[25 empty] | 827.81 | 0.8 | DIFUSÃO A/F | CAIXA VAV RETANGULAR | TVJ000200207000000 | 09/08/2024 | 4 | 3311.24 | 7.49 | 0.03124
[25 empty] | 1253.99 | 0.76 | DIFUSÃO A/F | DAMPER CORTA FOGO | FKATIBR120-0-200x200-0-X00 | 09/08/2024 | 4 | 5015.96 | 10.4 | 0.01828
[25 empty] | 1665.87 | 0.76 | DIFUSÃO A/F | DAMPER CORTA FOGO | FKATIBR120-0-400x300-0-X00 | 09/08/2024 | 1 | 1665.87 | 16.94 | 0.04295
[25 empty] | 1376.32 | 0.76 | DIFUSÃO A/F | DAMPER CORTA FOGO | FKATIBR120-0-300x200-0-X00 | 09/08/2024 | 1 | 1376.32 | 12.31 | 0.02491
RG-B |  | 400 | 405 |  |  | 000 |  | 0 | 00 | [15 empty] | 254.65 | 0.71 | DIFUSÃO A/F | DAMPER DE REGULAGEM | RG-B-400x405/D/0/00/000 | 09/08/2024 | 3 | 763.95 | 3.33 | 0.02048
RG-B |  | 600 | 405 |  |  | 000 |  | 0 | 00 | [15 empty] | 310.59 | 0.71 | DIFUSÃO A/F | DAMPER DE REGULAGEM | RG-B-600x405/D/0/00/000 | 09/08/2024 | 2 | 621.18 | 4.32 | 0.02958
VD |  | 600 |  |  |  | AN0 | [10 empty] | V | [7 empty] | 1251.94 | 0.71 | DIFUSÃO A/F | DIFUSOR DE ALTA INDUCAO | VD-V-0-0-0/600/00/AN0/0/0 | 09/08/2024 | 27 | 33802.38 | 17.71 | 0.21385
[25 empty] | 905.44 | 0.8 | DIFUSÃO A/F | CAIXA VAV RETANGULAR | TVJ000300207000000 | 09/08/2024 | 1 | 905.44 | 9.19 | 0.04256
[25 empty] | 8138.01 | 0.8 | DIFUSÃO A/F | ATENUADOR DE RUIDO DS | DS-20/2300x900x500-8-87-0 | 09/08/2024 | 1 | 8138.01 | 212.94 | 1.035
[25 empty] | 4984.4 | 0.8 | DIFUSÃO A/F | ATENUADOR DE RUIDO DS | DS-20/1700x900x400-6-83-0 | 09/08/2024 | 2 | 9968.8 | 141 | 0.612
[25 empty] | 7582.53 | 0.8 | DIFUSÃO A/F | ATENUADOR DE RUIDO DS | DS-20/1800x900x800-6-100-0 | 09/08/2024 | 2 | 15165.06 | 193.05 | 1.296
[25 empty] | 3020.23 | 0.8 | DIFUSÃO A/F | ATENUADOR DE RUIDO DS | DS-20/900x900x400-3-100-0 | 09/08/2024 | 2 | 6040.46 | 84.45 | 0.324
[25 empty] | 3699.61 | 0.8 | DIFUSÃO A/F | ATENUADOR DE RUIDO DS | DS-20/1200x900x400-4-100-0 | 09/08/2024 | 2 | 7399.22 | 103.6 | 0.432
[25 empty] | 2340.85 | 0.8 | DIFUSÃO A/F | ATENUADOR DE RUIDO DS | DS-20/600x900x400-2-100-0 | 09/08/2024 | 2 | 4681.7 | 65.3 | 0.216
[25 empty] | 4614.9 | 0.8 | DIFUSÃO A/F | ATENUADOR DE RUIDO DS | DS-20/1200x900x600-4-100-0 | 09/08/2024 | 4 | 18459.6 | 121.98 | 0.648
[25 empty] | 5072.54 | 0.8 | DIFUSÃO A/F | ATENUADOR DE RUIDO DS | DS-20/1200x900x700-4-100-0 | 09/08/2024 | 3 | 15217.62 | 131.18 | 0.756
[25 empty] | 3193.59 | 0.8 | DIFUSÃO A/F | ATENUADOR DE RUIDO DS | DS-20/600x900x700-2-100-0 | 09/08/2024 | 1 | 3193.59 | 82.09 | 0.378
[25 empty] | 7796.58 | 0.8 | DIFUSÃO A/F | ATENUADOR DE RUIDO DS | DS-20/2000x900x700-7-85-0 | 09/08/2024 | 1 | 7796.58 | 203.45 | 1.26
ADLQ | A |  |  |  |  | 4 | [10 empty] | K | [7 empty] | 401.59 | 0.71 | DIFUSÃO A/F | DIFUSOR MULTIVIAS QUADRADO | ADLQ-A-K-0-T4/178SAN0000 | 09/08/2024 | 269 | 108027.71 | 4.95 | 0.06269
ADLQ | A |  |  |  |  | 4 | [10 empty] | K | [7 empty] | 401.59 | 0.71 | DIFUSÃO A/F | DIFUSOR MULTIVIAS QUADRADO | ADLQ-A-K-0-T4/178SAN0000 | 09/08/2024 | 5 | 2007.95 | 4.95 | 0.06269
ADLQ | A |  |  |  |  | 3 | [10 empty] | K | [7 empty] | 335.33 | 0.71001 | DIFUSÃO A/F | DIFUSOR MULTIVIAS QUADRADO | ADLQ-A-K-0-T3/148SAN0000 | 09/08/2024 | 4 | 1341.32 | 3.9 | 0.04398
[25 empty] | 1376.32 | 0.76 | DIFUSÃO A/F | DAMPER CORTA FOGO | FKATIBR120-0-300x200-0-X00 | 09/08/2024 | 8 | 11010.56 | 12.31 | 0.02491
[25 empty] | 1253.99 | 0.76 | DIFUSÃO A/F | DAMPER CORTA FOGO | FKATIBR120-0-200x200-0-X00 | 09/08/2024 | 1 | 1253.99 | 10.4 | 0.01828
[25 empty] | 319.68 | 0.70999 | DIFUSÃO A/F | VALVULA DE DISCO AJUSTAVEL | LVS/200/G1 | 09/08/2024 | 36 | 11508.48 | 0.59 | 0.00366
VD |  | 600 |  |  |  | AN0 | [10 empty] | V | [7 empty] | 1251.94 | 0.71 | DIFUSÃO A/F | DIFUSOR DE ALTA INDUCAO | VD-V-0-0-0/600/00/AN0/0/0 | 09/08/2024 | 18 | 22534.92 | 17.71 | 0.21385
[25 empty] | 6648.99 | 0.8 | DIFUSÃO A/F | ATENUADOR DE RUIDO DS | DS-20/2100x450x900-7-100-0 | 09/08/2024 | 8 | 53191.92 | 180.28 | 0.8505
RG-B |  | 600 | 505 |  |  | 000 |  | 0 | 00 | [15 empty] | 354.77 | 0.70999 | DIFUSÃO A/F | DAMPER DE REGULAGEM | RG-B-600x505/D/0/00/000 | 09/08/2024 | 16 | 5676.32 | 4.86 | 0.03608
[25 empty] | 1809.42 | 0.8 | DIFUSÃO A/F | CAIXA VAV RETANGULAR | TVJ0001000307000000 | 09/08/2024 | 12 | 21713.04 | 23.81 | 0.16484
[25 empty] | 1638.16 | 0.8 | DIFUSÃO A/F | CAIXA VAV RETANGULAR | TVJ000900307000000 | 09/08/2024 | 10 | 16381.6 | 21.97 | 0.14952
[25 empty] | 1234.66 | 0.8 | DIFUSÃO A/F | CAIXA VAV RETANGULAR | TVJ000500307000000 | 09/08/2024 | 6 | 7407.96 | 14.59 | 0.08824
[25 empty] | 1004.75 | 0.8 | DIFUSÃO A/F | CAIXA VAV RETANGULAR | TVJ000300307000000 | 09/08/2024 | 6 | 6028.5 | 10.9 | 0.0576
[25 empty] | 1408.25 | 0.8 | DIFUSÃO A/F | CAIXA VAV RETANGULAR | TVJ000700307000000 | 09/08/2024 | 6 | 8449.5 | 18.28 | 0.11888
[25 empty] | 827.81 | 0.8 | DIFUSÃO A/F | CAIXA VAV RETANGULAR | TVJ000200207000000 | 09/08/2024 | 1 | 827.81 | 7.49 | 0.03124
[25 empty] | 905.44 | 0.8 | DIFUSÃO A/F | CAIXA VAV RETANGULAR | TVJ000300207000000 | 09/08/2024 | 8 | 7243.52 | 9.19 | 0.04256
AT | DG | 825 | 225 |  | 00 | AN0 | [18 empty] | 375.03 | 0.70999 | DIFUSÃO A/F | GRELHA DE ALETAS MOVEIS HORIZ. | AT-0-DG825x225/00FAN0M0 | 09/08/2024 | 1 | 375.03 | 3.96 | 0.02158
AT | DG | 325 | 325 |  | 00 | AN0 | [18 empty] | 242.85 | 0.71 | DIFUSÃO A/F | GRELHA DE ALETAS MOVEIS HORIZ. | AT-0-DG325x325/00FAN0M0 | 09/08/2024 | 1 | 242.85 | 2.27 | 0.01246
AH | 0 | 625 | 425 |  | 00 | AN0 | [18 empty] | 497.76 | 0.71 | DIFUSÃO A/F | GRELHA DE ALETAS FIXAS | AH0-DG625x425/00FAN0M0 | 09/08/2024 | 3 | 1493.28 | 16.5 | 0.04082
AT | DG | 825 | 225 |  | 00 | AN0 | [18 empty] | 375.03 | 0.70999 | DIFUSÃO A/F | GRELHA DE ALETAS MOVEIS HORIZ. | AT-0-DG825x225/00FAN0M0 | 09/08/2024 | 8 | 3000.24 | 3.96 | 0.02158
[25 empty] | 1882.53 | 0.8 | DIFUSÃO A/F | CAIXA VAV RETANGULAR | TVJ000600507000000 | 09/08/2024 | 4 | 7530.12 | 21.54 | 0.15764
[25 empty] | 2360.88 | 0.76 | DIFUSÃO A/F | DAMPER CORTA FOGO | FKATIBR120-0-600x500-0-X00 | 09/08/2024 | 4 | 9443.52 | 26.2 | 0.09345
ADLQ | A |  |  |  |  | 4 | [10 empty] | K | [7 empty] | 401.59 | 0.71 | DIFUSÃO A/F | DIFUSOR MULTIVIAS QUADRADO | ADLQ-A-K-0-T4/178SAN0000 | 09/08/2024 | 221 | 88751.39 | 4.95 | 0.06269
ADLQ | A |  |  |  |  | 4 | [10 empty] | K | [7 empty] | 401.59 | 0.71 | DIFUSÃO A/F | DIFUSOR MULTIVIAS QUADRADO | ADLQ-A-K-0-T4/178SAN0000 | 09/08/2024 | 8 | 3212.72 | 4.95 | 0.06269
ADLQ | A |  |  |  |  | 3 | [10 empty] | K | [7 empty] | 335.33 | 0.71001 | DIFUSÃO A/F | DIFUSOR MULTIVIAS QUADRADO | ADLQ-A-K-0-T3/148SAN0000 | 09/08/2024 | 3 | 1005.99 | 3.9 | 0.04398
VSD35 |  | 1250 |  |  |  | AN0 | [10 empty] | AK |  |  |  |  | 4 | 0 |  | 723.88 | 0.71 | DIFUSÃO A/F | DIFUSOR LINEAR | VSD35-4AK01250x158x00000AN0 | 09/08/2024 | 140 | 101343.2 | 10.11 | 0.09188
VSD35 |  | 1250 |  |  |  | AN0 | [10 empty] | AK |  |  |  |  | 1 | 0 |  | 298.73 | 0.71001 | DIFUSÃO A/F | DIFUSOR LINEAR | VSD35-1AK01250x98x00000AN0 | 09/08/2024 | 24 | 7169.52 | 3.52 | 0.03699
VSD35 |  | 1250 |  |  |  | AN0 | [10 empty] | AK |  |  |  |  | 2 | 0 |  | 433.33 | 0.71 | DIFUSÃO A/F | DIFUSOR LINEAR | VSD35-2AK01250x123x00000AN0 | 09/08/2024 | 60 | 25999.8 | 5.66 | 0.05352
VSD35 |  | 1250 |  |  |  | AN0 | [10 empty] | AK |  |  |  |  | 1 | 0 |  | 298.73 | 0.71001 | DIFUSÃO A/F | DIFUSOR LINEAR | VSD35-1AK01250x98x00000AN0 | 09/08/2024 | 32 | 9559.36 | 3.52 | 0.03699
VSD35CTT | [5 empty] | AN0 | [15 empty] | 4 |  |  | 000 | 0.71009 | DIFUSÃO A/F | CANTONEIRA TERMINAL VSD35 | VSD35-CANT-4/CTT/000/AN0 | 09/08/2024 | 280 | 7551.6 | 0.03 | 0.002
VSD35CTT | [5 empty] | AN0 | [15 empty] | 1 |  |  | 000 | 0.70999 | DIFUSÃO A/F | CANTONEIRA TERMINAL VSD35 | VSD35-CANT-1/CTT/000/AN0 | 09/08/2024 | 112 | 2900.8 | 0.01 | 0.002
VSD35CTT | [5 empty] | AN0 | [15 empty] | 2 |  |  | 000 | 0.70999 | DIFUSÃO A/F | CANTONEIRA TERMINAL VSD35 | VSD35-CANT-2/CTT/000/AN0 | 09/08/2024 | 120 | 3108 | 0.01 | 0.002
[25 empty] | 2360.88 | 0.76 | DIFUSÃO A/F | DAMPER CORTA FOGO | FKATIBR120-0-600x500-0-X00 | 09/08/2024 | 4 | 9443.52 | 26.2 | 0.09345
[25 empty] | 1376.32 | 0.76 | DIFUSÃO A/F | DAMPER CORTA FOGO | FKATIBR120-0-300x200-0-X00 | 09/08/2024 | 8 | 11010.56 | 12.31 | 0.02491
[25 empty] | 1253.99 | 0.76 | DIFUSÃO A/F | DAMPER CORTA FOGO | FKATIBR120-0-200x200-0-X00 | 09/08/2024 | 1 | 1253.99 | 10.4 | 0.01828
[25 empty] | 319.68 | 0.70999 | DIFUSÃO A/F | VALVULA DE DISCO AJUSTAVEL | LVS/200/G1 | 09/08/2024 | 36 | 11508.48 | 0.59 | 0.00366
AT | DG | 325 | 325 |  | 00 | AN0 | [18 empty] | 242.85 | 0.71 | DIFUSÃO A/F | GRELHA DE ALETAS MOVEIS HORIZ. | AT-0-DG325x325/00FAN0M0 | 09/08/2024 | 1 | 242.85 | 2.27 | 0.01246
AT | DG | 825 | 225 |  | 00 | AN0 | [18 empty] | 375.03 | 0.70999 | DIFUSÃO A/F | GRELHA DE ALETAS MOVEIS HORIZ. | AT-0-DG825x225/00FAN0M0 | 09/08/2024 | 8 | 3000.24 | 3.96 | 0.02158
[25 empty] | 6648.99 | 0.8 | DIFUSÃO A/F | ATENUADOR DE RUIDO DS | DS-20/2100x450x900-7-100-0 | 09/08/2024 | 8 | 53191.92 | 180.28 | 0.8505
RG-B |  | 600 | 505 |  |  | 000 |  | 0 | 00 | [15 empty] | 354.77 | 0.70999 | DIFUSÃO A/F | DAMPER DE REGULAGEM | RG-B-600x505/D/0/00/000 | 09/08/2024 | 16 | 5676.32 | 4.86 | 0.03608
[25 empty] | 1234.66 | 0.8 | DIFUSÃO A/F | CAIXA VAV RETANGULAR | TVJ000500307000000 | 09/08/2024 | 4 | 4938.64 | 14.59 | 0.08824
[25 empty] | 1091.55 | 0.8 | DIFUSÃO A/F | CAIXA VAV RETANGULAR | TVJ000400307000000 | 09/08/2024 | 8 | 8732.4 | 12.74 | 0.07292
[25 empty] | 1010.86 | 0.8 | DIFUSÃO A/F | CAIXA VAV RETANGULAR | TVJ000300307000000 | 09/08/2024 | 4 | 4043.44 | 10.9 | 0.0576
[25 empty] | 1408.25 | 0.8 | DIFUSÃO A/F | CAIXA VAV RETANGULAR | TVJ000700307000000 | 09/08/2024 | 8 | 11266 | 18.28 | 0.11888
[25 empty] | 1809.42 | 0.8 | DIFUSÃO A/F | CAIXA VAV RETANGULAR | TVJ0001000307000000 | 09/08/2024 | 8 | 14475.36 | 23.81 | 0.16484
[25 empty] | 1321.46 | 0.8 | DIFUSÃO A/F | CAIXA VAV RETANGULAR | TVJ000600307000000 | 09/08/2024 | 4 | 5285.84 | 16.43 | 0.10356
[25 empty] | 905.44 | 0.8 | DIFUSÃO A/F | CAIXA VAV RETANGULAR | TVJ000300207000000 | 09/08/2024 | 8 | 7243.52 | 9.19 | 0.04256
[25 empty] | 1882.53 | 0.8 | DIFUSÃO A/F | CAIXA VAV RETANGULAR | TVJ000600507000000 | 09/08/2024 | 4 | 7530.12 | 21.54 | 0.15764
[25 empty] | 827.81 | 0.8 | DIFUSÃO A/F | CAIXA VAV RETANGULAR | TVJ000200207000000 | 09/08/2024 | 1 | 827.81 | 7.49 | 0.03124
[25 empty] | 905.44 | 0.8 | DIFUSÃO A/F | CAIXA VAV RETANGULAR | TVJ000300207000000 | 09/08/2024 | 4 | 3621.76 | 9.19 | 0.04256
AH | 0 | 625 | 425 |  | 00 | AN0 | [18 empty] | 497.76 | 0.71 | DIFUSÃO A/F | GRELHA DE ALETAS FIXAS | AH0-DG625x425/00FAN0M0 | 09/08/2024 | 6 | 2986.56 | 16.5 | 0.04082
RG-B |  | 400 | 405 |  |  | 000 |  | 0 | 00 | [15 empty] | 254.65 | 0.71 | DIFUSÃO A/F | DAMPER DE REGULAGEM | RG-B-400x405/D/0/00/000 | 09/08/2024 | 1 | 254.65 | 3.33 | 0.02048
JN-B |  | 1225 | 650 |  |  | 000 |  | 0 | 00 | [15 empty] | 1432.65 | 0.71 | DIFUSÃO A/F | DAMPER DE REGULAGEM PESADO | JN-B-0-D-N0/1225x650/N/00/000 | 09/08/2024 | 12 | 17191.8 | 30.07 | 0.24466
JN-B |  | 1400 | 400 |  |  | 000 |  | 0 | 00 | [15 empty] | 1121.41 | 0.71 | DIFUSÃO A/F | DAMPER DE REGULAGEM PESADO | JN-B-0-D-N0/1400x400/N/00/000 | 09/08/2024 | 8 | 8971.28 | 23.81 | 0.18148
KUL-E |  | 1224 | 615 | [21 empty] | 1660.27 | 0.71 | DIFUSÃO A/F | DAMPER DE SOBRE PRESSAO | KUL-E/1224x615 | 09/08/2024 | 12 | 19923.24 | 8.89 | 0.1078
ADLQ | A |  |  |  |  | 4 | [10 empty] | K | [7 empty] | 401.59 | 0.71 | DIFUSÃO A/F | DIFUSOR MULTIVIAS QUADRADO | ADLQ-A-K-0-T4/178SAN0000 | 09/08/2024 | 272 | 109232.48 | 4.95 | 0.06269
ADLQ | A |  |  |  |  | 4 | [10 empty] | K | [7 empty] | 401.59 | 0.71 | DIFUSÃO A/F | DIFUSOR MULTIVIAS QUADRADO | ADLQ-A-K-0-T4/178SAN0000 | 09/08/2024 | 8 | 3212.72 | 4.95 | 0.06269
ADLQ | A |  |  |  |  | 3 | [10 empty] | K | [7 empty] | 335.33 | 0.71001 | DIFUSÃO A/F | DIFUSOR MULTIVIAS QUADRADO | ADLQ-A-K-0-T3/148SAN0000 | 09/08/2024 | 4 | 1341.32 | 3.9 | 0.04398
VSD35 |  | 1250 |  |  |  | AN0 | [10 empty] | AK |  |  |  |  | 4 | C1 |  | 769.05 | 0.71 | DIFUSÃO A/F | DIFUSOR LINEAR | VSD35-4AK01250x158x0000C1AN0 | 09/08/2024 | 140 | 107667 | 10.17 | 0.09188
VSD35 |  | 1250 |  |  |  | AN0 | [10 empty] | AK |  |  |  |  | 1 | C1 |  | 341.77 | 0.71001 | DIFUSÃO A/F | DIFUSOR LINEAR | VSD35-1AK01250x98x0000C1AN0 | 09/08/2024 | 24 | 8202.48 | 3.54 | 0.03699
VSD35 |  | 1250 |  |  |  | AN0 | [10 empty] | AK |  |  |  |  | 3 | C1 |  | 622.67 | 0.71 | DIFUSÃO A/F | DIFUSOR LINEAR | VSD35-3AK01250x138x0000C1AN0 | 09/08/2024 | 60 | 37360.2 | 7.93 | 0.06943
VSD35 |  | 1250 |  |  |  | AN0 | [10 empty] | AK |  |  |  |  | 1 | C1 |  | 341.77 | 0.71001 | DIFUSÃO A/F | DIFUSOR LINEAR | VSD35-1AK01250x98x0000C1AN0 | 09/08/2024 | 32 | 10936.64 | 3.54 | 0.03699
[25 empty] | 2360.88 | 0.76 | DIFUSÃO A/F | DAMPER CORTA FOGO | FKATIBR120-0-600x500-0-X00 | 09/08/2024 | 4 | 9443.52 | 26.2 | 0.09345
[25 empty] | 1376.32 | 0.76 | DIFUSÃO A/F | DAMPER CORTA FOGO | FKATIBR120-0-300x200-0-X00 | 09/08/2024 | 8 | 11010.56 | 12.31 | 0.02491
[25 empty] | 1253.99 | 0.76 | DIFUSÃO A/F | DAMPER CORTA FOGO | FKATIBR120-0-200x200-0-X00 | 09/08/2024 | 1 | 1253.99 | 10.4 | 0.01828
[25 empty] | 319.68 | 0.70999 | DIFUSÃO A/F | VALVULA DE DISCO AJUSTAVEL | LVS/200/G1 | 09/08/2024 | 36 | 11508.48 | 0.59 | 0.00366
AT | DG | 325 | 325 |  | 00 | AN0 | [18 empty] | 242.85 | 0.71 | DIFUSÃO A/F | GRELHA DE ALETAS MOVEIS HORIZ. | AT-0-DG325x325/00FAN0M0 | 09/08/2024 | 1 | 242.85 | 2.27 | 0.01246
AT | DG | 825 | 225 |  | 00 | AN0 | [18 empty] | 375.03 | 0.70999 | DIFUSÃO A/F | GRELHA DE ALETAS MOVEIS HORIZ. | AT-0-DG825x225/00FAN0M0 | 09/08/2024 | 8 | 3000.24 | 3.96 | 0.02158
AH | 0 | 625 | 425 |  | 00 | AN0 | [18 empty] | 497.76 | 0.71 | DIFUSÃO A/F | GRELHA DE ALETAS FIXAS | AH0-DG625x425/00FAN0M0 | 09/08/2024 | 6 | 2986.56 | 16.5 | 0.04082
[25 empty] | 6648.99 | 0.8 | DIFUSÃO A/F | ATENUADOR DE RUIDO DS | DS-20/2100x450x900-7-100-0 | 09/08/2024 | 8 | 53191.92 | 180.28 | 0.8505
RG-B |  | 600 | 505 |  |  | 000 |  | 0 | 00 | [15 empty] | 354.77 | 0.70999 | DIFUSÃO A/F | DAMPER DE REGULAGEM | RG-B-600x505/D/0/00/000 | 09/08/2024 | 16 | 5676.32 | 4.86 | 0.03608
[25 empty] | 1234.66 | 0.8 | DIFUSÃO A/F | CAIXA VAV RETANGULAR | TVJ000500307000000 | 09/08/2024 | 4 | 4938.64 | 14.59 | 0.08824
[25 empty] | 1091.55 | 0.8 | DIFUSÃO A/F | CAIXA VAV RETANGULAR | TVJ000400307000000 | 09/08/2024 | 8 | 8732.4 | 12.74 | 0.07292
[25 empty] | 1809.42 | 0.8 | DIFUSÃO A/F | CAIXA VAV RETANGULAR | TVJ0001000307000000 | 09/08/2024 | 8 | 14475.36 | 23.81 | 0.16484
[25 empty] | 905.44 | 0.8 | DIFUSÃO A/F | CAIXA VAV RETANGULAR | TVJ000300207000000 | 09/08/2024 | 4 | 3621.76 | 9.19 | 0.04256
[25 empty] | 1408.25 | 0.8 | DIFUSÃO A/F | CAIXA VAV RETANGULAR | TVJ000700307000000 | 09/08/2024 | 8 | 11266 | 18.28 | 0.11888
[25 empty] | 1004.75 | 0.8 | DIFUSÃO A/F | CAIXA VAV RETANGULAR | TVJ000300307000000 | 09/08/2024 | 4 | 4019 | 10.9 | 0.0576
[25 empty] | 905.44 | 0.8 | DIFUSÃO A/F | CAIXA VAV RETANGULAR | TVJ000300207000000 | 09/08/2024 | 8 | 7243.52 | 9.19 | 0.04256
[25 empty] | 1882.53 | 0.8 | DIFUSÃO A/F | CAIXA VAV RETANGULAR | TVJ000600507000000 | 09/08/2024 | 4 | 7530.12 | 21.54 | 0.15764
[25 empty] | 827.81 | 0.8 | DIFUSÃO A/F | CAIXA VAV RETANGULAR | TVJ000200207000000 | 09/08/2024 | 1 | 827.81 | 7.49 | 0.03124
[25 empty] | 1321.46 | 0.8 | DIFUSÃO A/F | CAIXA VAV RETANGULAR | TVJ000600307000000 | 09/08/2024 | 4 | 5285.84 | 16.43 | 0.10356
ADLQ | A |  |  |  |  | 4 | [10 empty] | K | [7 empty] | 401.59 | 0.71 | DIFUSÃO A/F | DIFUSOR MULTIVIAS QUADRADO | ADLQ-A-K-0-T4/178SAN0000 | 09/08/2024 | 221 | 88751.39 | 4.95 | 0.06269
ADLQ | A |  |  |  |  | 4 | [10 empty] | K | [7 empty] | 401.59 | 0.71 | DIFUSÃO A/F | DIFUSOR MULTIVIAS QUADRADO | ADLQ-A-K-0-T4/178SAN0000 | 09/08/2024 | 8 | 3212.72 | 4.95 | 0.06269
ADLQ | A |  |  |  |  | 3 | [10 empty] | K | [7 empty] | 335.33 | 0.71001 | DIFUSÃO A/F | DIFUSOR MULTIVIAS QUADRADO | ADLQ-A-K-0-T3/148SAN0000 | 09/08/2024 | 4 | 1341.32 | 3.9 | 0.04398
VSD35 |  | 1250 |  |  |  | AN0 | [10 empty] | AK |  |  |  |  | 4 | C1 |  | 769.05 | 0.71 | DIFUSÃO A/F | DIFUSOR LINEAR | VSD35-4AK01250x158x0000C1AN0 | 09/08/2024 | 140 | 107667 | 10.17 | 0.09188
VSD35 |  | 1250 |  |  |  | AN0 | [10 empty] | AK |  |  |  |  | 1 | C1 |  | 341.77 | 0.71001 | DIFUSÃO A/F | DIFUSOR LINEAR | VSD35-1AK01250x98x0000C1AN0 | 09/08/2024 | 24 | 8202.48 | 3.54 | 0.03699
VSD35 |  | 1250 |  |  |  | AN0 | [10 empty] | AK |  |  |  |  | 2 | C1 |  | 476.37 | 0.71001 | DIFUSÃO A/F | DIFUSOR LINEAR | VSD35-2AK01250x123x0000C1AN0 | 09/08/2024 | 60 | 28582.2 | 5.69 | 0.05352
VSD35 |  | 1250 |  |  |  | AN0 | [10 empty] | AK |  |  |  |  | 1 | C1 |  | 341.77 | 0.71001 | DIFUSÃO A/F | DIFUSOR LINEAR | VSD35-1AK01250x98x0000C1AN0 | 09/08/2024 | 32 | 10936.64 | 3.54 | 0.03699
[25 empty] | 2360.88 | 0.76 | DIFUSÃO A/F | DAMPER CORTA FOGO | FKATIBR120-0-600x500-0-X00 | 09/08/2024 | 4 | 9443.52 | 26.2 | 0.09345
[25 empty] | 1376.32 | 0.76 | DIFUSÃO A/F | DAMPER CORTA FOGO | FKATIBR120-0-300x200-0-X00 | 09/08/2024 | 8 | 11010.56 | 12.31 | 0.02491
[25 empty] | 1253.99 | 0.76 | DIFUSÃO A/F | DAMPER CORTA FOGO | FKATIBR120-0-200x200-0-X00 | 09/08/2024 | 1 | 1253.99 | 10.4 | 0.01828
[25 empty] | 319.68 | 0.70999 | DIFUSÃO A/F | VALVULA DE DISCO AJUSTAVEL | LVS/200/G1 | 09/08/2024 | 36 | 11508.48 | 0.59 | 0.00366
AT | DG | 325 | 325 |  | 00 | AN0 | [18 empty] | 242.85 | 0.71 | DIFUSÃO A/F | GRELHA DE ALETAS MOVEIS HORIZ. | AT-0-DG325x325/00FAN0M0 | 09/08/2024 | 1 | 242.85 | 2.27 | 0.01246
AT | DG | 825 | 225 |  | 00 | AN0 | [18 empty] | 375.03 | 0.70999 | DIFUSÃO A/F | GRELHA DE ALETAS MOVEIS HORIZ. | AT-0-DG825x225/00FAN0M0 | 09/08/2024 | 8 | 3000.24 | 3.96 | 0.02158
[25 empty] | 6648.99 | 0.8 | DIFUSÃO A/F | ATENUADOR DE RUIDO DS | DS-20/2100x450x900-7-100-0 | 09/08/2024 | 8 | 53191.92 | 180.28 | 0.8505
RG-B |  | 600 | 505 |  |  | 000 |  | 0 | 00 | [15 empty] | 354.77 | 0.70999 | DIFUSÃO A/F | DAMPER DE REGULAGEM | RG-B-600x505/D/0/00/000 | 09/08/2024 | 16 | 5676.32 | 4.86 | 0.03608
[25 empty] | 1234.66 | 0.8 | DIFUSÃO A/F | CAIXA VAV RETANGULAR | TVJ000500307000000 | 09/08/2024 | 4 | 4938.64 | 14.59 | 0.08824
[25 empty] | 1091.55 | 0.8 | DIFUSÃO A/F | CAIXA VAV RETANGULAR | TVJ000400307000000 | 09/08/2024 | 8 | 8732.4 | 12.74 | 0.07292
[25 empty] | 1004.75 | 0.8 | DIFUSÃO A/F | CAIXA VAV RETANGULAR | TVJ000300307000000 | 09/08/2024 | 4 | 4019 | 10.9 | 0.0576
[25 empty] | 1408.25 | 0.8 | DIFUSÃO A/F | CAIXA VAV RETANGULAR | TVJ000700307000000 | 09/08/2024 | 8 | 11266 | 18.28 | 0.11888
[25 empty] | 1809.42 | 0.8 | DIFUSÃO A/F | CAIXA VAV RETANGULAR | TVJ0001000307000000 | 09/08/2024 | 8 | 14475.36 | 23.81 | 0.16484
[25 empty] | 1321.46 | 0.8 | DIFUSÃO A/F | CAIXA VAV RETANGULAR | TVJ000600307000000 | 09/08/2024 | 4 | 5285.84 | 16.43 | 0.10356
[25 empty] | 905.44 | 0.8 | DIFUSÃO A/F | CAIXA VAV RETANGULAR | TVJ000300207000000 | 09/08/2024 | 8 | 7243.52 | 9.19 | 0.04256
[25 empty] | 1882.53 | 0.8 | DIFUSÃO A/F | CAIXA VAV RETANGULAR | TVJ000600507000000 | 09/08/2024 | 4 | 7530.12 | 21.54 | 0.15764
[25 empty] | 827.81 | 0.8 | DIFUSÃO A/F | CAIXA VAV RETANGULAR | TVJ000200207000000 | 09/08/2024 | 1 | 827.81 | 7.49 | 0.03124
[25 empty] | 905.44 | 0.8 | DIFUSÃO A/F | CAIXA VAV RETANGULAR | TVJ000300207000000 | 09/08/2024 | 4 | 3621.76 | 9.19 | 0.04256
AH | 0 | 625 | 425 |  | 00 | AN0 | [18 empty] | 497.76 | 0.71 | DIFUSÃO A/F | GRELHA DE ALETAS FIXAS | AH0-DG625x425/00FAN0M0 | 09/08/2024 | 6 | 2986.56 | 16.5 | 0.04082
ADLQ | A |  |  |  |  | 4 | [10 empty] | K | [7 empty] | 411.05 | 0.70999 | DIFUSÃO A/F | DIFUSOR MULTIVIAS QUADRADO | ADLQ-A-K-0-T4/178SAN0000 | 09/08/2024 | 226 | 92897.3 | 4.95 | 0.06269
ADLQ | A |  |  |  |  | 4 | [10 empty] | K | [7 empty] | 411.05 | 0.70999 | DIFUSÃO A/F | DIFUSOR MULTIVIAS QUADRADO | ADLQ-A-K-0-T4/178SAN0000 | 09/08/2024 | 4 | 1644.2 | 4.95 | 0.06269
ADLQ | A |  |  |  |  | 3 | [10 empty] | K | [7 empty] | 342.64 | 0.71 | DIFUSÃO A/F | DIFUSOR MULTIVIAS QUADRADO | ADLQ-A-K-0-T3/148SAN0000 | 09/08/2024 | 10 | 3426.4 | 3.9 | 0.04398
VSD35 |  | 1250 |  |  |  | AN0 | [10 empty] | F |  |  |  |  | 4 | C1 |  | 409.17 | 0.71 | DIFUSÃO A/F | DIFUSOR LINEAR | VSD35-4F01250x148x0000C1AN0 | 09/08/2024 | 122 | 49918.74 | 2.47 | 0.00504
VSD35 |  | 1250 |  |  |  | AN0 | [10 empty] | F |  |  |  |  | 1 | C1 |  | 177.97 | 0.70999 | DIFUSÃO A/F | DIFUSOR LINEAR | VSD35-1F01250x148x0000C1AN0 | 09/08/2024 | 24 | 4271.28 | 0.99 | 0.00152
VSD35 |  | 1250 |  |  |  | AN0 | [10 empty] | F |  |  |  |  | 3 | C1 |  | 327.87 | 0.70999 | DIFUSÃO A/F | DIFUSOR LINEAR | VSD35-3F01250x148x0000C1AN0 | 09/08/2024 | 30 | 9836.1 | 1.95 | 0.00387
VSD35 |  | 1250 |  |  |  | AN0 | [10 empty] | F |  |  |  |  | 1 | C1 |  | 177.97 | 0.70999 | DIFUSÃO A/F | DIFUSOR LINEAR | VSD35-1F01250x148x0000C1AN0 | 09/08/2024 | 32 | 5695.04 | 0.99 | 0.00152
[25 empty] | 302.66 | 0.71 | DIFUSÃO A/F | VALVULA DE DISCO AJUSTAVEL | LVS/200/G1 | 09/08/2024 | 36 | 10895.76 | 0.59 | 0.00366
VD |  | 775 |  |  |  | AN0 | [10 empty] | V | [7 empty] | 1890.66 | 0.71 | DIFUSÃO A/F | DIFUSOR DE ALTA INDUCAO | VD-V-0-0-0/775/00/AN0/0/0 | 09/08/2024 | 20 | 37813.2 | 29.17 | 0.36284
[25 empty] | 1898.35 | 0.8 | DIFUSÃO A/F | CAIXA VAV RETANGULAR | TVJ000600507000000 | 09/08/2024 | 4 | 7593.4 | 21.54 | 0.15764
[25 empty] | 910.94 | 0.8 | DIFUSÃO A/F | CAIXA VAV RETANGULAR | TVJ000300207000000 | 09/08/2024 | 8 | 7287.52 | 9.19 | 0.04256
[25 empty] | 1821.16 | 0.8 | DIFUSÃO A/F | CAIXA VAV RETANGULAR | TVJ0001000307000000 | 09/08/2024 | 20 | 36423.2 | 23.81 | 0.16484
[25 empty] | 1561.49 | 0.8 | DIFUSÃO A/F | CAIXA VAV RETANGULAR | TVJ000800307000000 | 09/08/2024 | 4 | 6245.96 | 20.12 | 0.1342
[25 empty] | 1242.37 | 0.8 | DIFUSÃO A/F | CAIXA VAV RETANGULAR | TVJ000500307000000 | 09/08/2024 | 2 | 2484.74 | 14.59 | 0.08824
[25 empty] | 989.17 | 0.8 | DIFUSÃO A/F | CAIXA VAV RETANGULAR | TVJ000400207000000 | 09/08/2024 | 4 | 3956.68 | 10.89 | 0.05388
[25 empty] | 1010.86 | 0.8 | DIFUSÃO A/F | CAIXA VAV RETANGULAR | TVJ000300307000000 | 09/08/2024 | 4 | 4043.44 | 10.9 | 0.0576
[25 empty] | 1417.58 | 0.8 | DIFUSÃO A/F | CAIXA VAV RETANGULAR | TVJ000700307000000 | 09/08/2024 | 2 | 2835.16 | 18.28 | 0.11888
[25 empty] | 832.71 | 0.8 | DIFUSÃO A/F | CAIXA VAV RETANGULAR | TVJ000200207000000 | 09/08/2024 | 1 | 832.71 | 7.49 | 0.03124
[25 empty] | 1329.98 | 0.8 | DIFUSÃO A/F | CAIXA VAV RETANGULAR | TVJ000600307000000 | 09/08/2024 | 2 | 2659.96 | 16.43 | 0.10356
[25 empty] | 1098.46 | 0.8 | DIFUSÃO A/F | CAIXA VAV RETANGULAR | TVJ000400307000000 | 09/08/2024 | 2 | 2196.92 | 12.74 | 0.07292
[25 empty] | 1649.09 | 0.8 | DIFUSÃO A/F | CAIXA VAV RETANGULAR | TVJ000900307000000 | 09/08/2024 | 4 | 6596.36 | 21.97 | 0.14952
AT | DG | 325 | 325 |  | 00 | AN0 | [18 empty] | 249.9 | 0.71 | DIFUSÃO A/F | GRELHA DE ALETAS MOVEIS HORIZ. | AT-0-DG325x325/00FAN0M0 | 09/08/2024 | 1 | 249.9 | 2.27 | 0.01246
AT | DG | 625 | 225 |  | 00 | AN0 | [18 empty] | 313.55 | 0.71001 | DIFUSÃO A/F | GRELHA DE ALETAS MOVEIS HORIZ. | AT-0-DG625x225/00FAN0M0 | 09/08/2024 | 8 | 2508.4 | 3.07 | 0.01652
RG-B |  | 500 | 605 |  |  | 000 |  | 0 | 00 | [15 empty] | 366.33 | 0.71 | DIFUSÃO A/F | DAMPER DE REGULAGEM | RG-B-500x605/D/0/00/000 | 09/08/2024 | 16 | 5861.28 | 4.82 | 0.03603
[25 empty] | 6648.99 | 0.8 | DIFUSÃO A/F | ATENUADOR DE RUIDO DS | DS-20/2100x450x900-7-100-0 | 09/08/2024 | 8 | 53191.92 | 180.28 | 0.8505
[25 empty] | 1308.92 | 0.76 | DIFUSÃO A/F | DAMPER CORTA FOGO | FKATIBR120-0-300x200-0-X00 | 09/08/2024 | 9 | 11780.28 | 12.31 | 0.02491
[25 empty] | 2264.64 | 0.76 | DIFUSÃO A/F | DAMPER CORTA FOGO | FKATIBR120-0-600x500-0-X00 | 09/08/2024 | 4 | 9058.56 | 26.2 | 0.09345
[25 empty] | 1191.14 | 0.76 | DIFUSÃO A/F | DAMPER CORTA FOGO | FKATIBR120-0-200x200-0-X00 | 09/08/2024 | 1 | 1191.14 | 10.4 | 0.01828
AH | 0 | 625 | 425 |  | 00 | AN0 | [18 empty] | 520.81 | 0.71 | DIFUSÃO A/F | GRELHA DE ALETAS FIXAS | AH0-DG625x425/00FAN0M0 | 09/08/2024 | 6 | 3124.86 | 16.5 | 0.04082
AWG |  | 1185 | 990 |  | 0 | AN0 | [18 empty] | 1135.42 | 0.71 | DIFUSÃO A/F | VENEZIANA | AWG/1185x990/P/0/F/AN0 | 09/08/2024 | 11 | 12489.62 | 10.79 | 0.11505
RG-B |  | 100 | 105 |  |  | 000 |  | 0 | 00 | [15 empty] | 90.72 | 0.70998 | DIFUSÃO A/F | DAMPER DE REGULAGEM | RG-B-100x105/D/0/00/000 | 09/08/2024 | 6 | 544.32 | 0.91 | 0.00233
RG-B |  | 200 | 105 |  |  | 000 |  | 0 | 00 | [15 empty] | 108.28 | 0.71 | DIFUSÃO A/F | DAMPER DE REGULAGEM | RG-B-200x105/D/0/00/000 | 09/08/2024 | 1 | 108.28 | 1.26 | 0.00388
FMPA |  | 1836 | 1830 | [21 empty] | 1415.51 | 0.71 | DIFUSÃO A/F | ESTR. FILTRO METALICO PAREDE | FMPA/1836x1830/ZN | 09/08/2024 | 3 | 4246.53 | 66.41 | 0.37365
FMPA |  | 3058 | 1830 | [21 empty] | 2166.92 | 0.71 | DIFUSÃO A/F | ESTR. FILTRO METALICO PAREDE | FMPA/3058x1830/ZN | 09/08/2024 | 2 | 4333.84 | 106.72 | 0.60949
FMPA |  | 3058 | 2442 | [21 empty] | 2729.26 | 0.71 | DIFUSÃO A/F | ESTR. FILTRO METALICO PAREDE | FMPA/3058x2442/ZN | 09/08/2024 | 1 | 2729.26 | 139.19 | 0.80276
FMB |  | 600 | 600 | 50 | [20 empty] | 301.14 | 0.71 | DIFUSÃO A/F | FILTRO METALICO CORRUGADO | FMB-600x600x50-3240 | 09/08/2024 | 77 | 23187.78 | 4.52 | 0.0177
JN-B |  | 1200 | 675 |  |  | 000 |  | 0 | 00 | [15 empty] | 1454.79 | 0.71 | DIFUSÃO A/F | DAMPER DE REGULAGEM PESADO | JN-B-0-D-N0/1200x675/N/00/000 | 09/08/2024 | 4 | 5819.16 | 30.48 | 0.24833
[25 empty] | 3951.15 | 0.76 | DIFUSÃO A/F | DAMPER CORTA FOGO | FKATIBR120-0-1200x700-0-X00 | 09/08/2024 | 4 | 15804.6 | 43.09 | 0.23764
[25 empty] | 1863.05 | 0.76 | DIFUSÃO A/F | DAMPER CORTA FOGO | FKATIBR120-0-600x300-0-X00 | 09/08/2024 | 2 | 3726.1 | 20.75 | 0.061
KUL |  | 297 | 215 | [21 empty] | 206.84 | 0.71 | DIFUSÃO A/F | DAMPER DE SOBRE PRESSAO | KUL/297x215 | 09/08/2024 | 2 | 413.68 | 1.93 | 0.0092
KUL |  | 997 | 815 | [21 empty] | 761.99 | 0.71 | DIFUSÃO A/F | DAMPER DE SOBRE PRESSAO | KUL/997x815 | 09/08/2024 | 4 | 3047.96 | 8 | 0.09057
JN-B |  | 1200 | 1015 |  |  | 000 |  | 0 | 00 | [15 empty] | 2000.91 | 0.71 | DIFUSÃO A/F | DAMPER DE REGULAGEM PESADO | JN-B-0-D-N0/1200x1015/N/00/000 | 09/08/2024 | 11 | 22010.01 | 41.91 | 0.36076
KUL |  | 497 | 215 | [21 empty] | 249.76 | 0.71 | DIFUSÃO A/F | DAMPER DE SOBRE PRESSAO | KUL/497x215 | 09/08/2024 | 1 | 249.76 | 2.63 | 0.0145
KUL |  | 1397 | 1015 | [21 empty] | 1104.1 | 0.71 | DIFUSÃO A/F | DAMPER DE SOBRE PRESSAO | KUL/1397x1015 | 09/08/2024 | 4 | 4416.4 | 11.54 | 0.15411
KUL |  | 997 | 215 | [21 empty] | 357.06 | 0.71 | DIFUSÃO A/F | DAMPER DE SOBRE PRESSAO | KUL/997x215 | 09/08/2024 | 2 | 714.12 | 4.4 | 0.02775
KUL |  | 1397 | 415 | [21 empty] | 608.2 | 0.71 | DIFUSÃO A/F | DAMPER DE SOBRE PRESSAO | KUL/1397x415 | 09/08/2024 | 2 | 1216.4 | 7.24 | 0.06729
KUL-E |  | 1397 | 850 | [21 empty] | 2497.82 | 0.71 | DIFUSÃO A/F | DAMPER DE SOBRE PRESSAO | KUL-E/1397x850 | 09/08/2024 | 2 | 4995.64 | 12.26 | 0.16368
KUL-E |  | 1025 | 815 | [21 empty] | 1890.21 | 0.71 | DIFUSÃO A/F | DAMPER DE SOBRE PRESSAO | KUL-E/1025x815 | 09/08/2024 | 14 | 26462.94 | 10.34 | 0.11772
AR | A | 625 | 425 |  | 0 | AN0 | [18 empty] | 226.37 | 0.71 | DIFUSÃO A/F | GRELHA DE ALETAS FIXAS | AR-A-625x425/0/0/FAN000 | 09/08/2024 | 31 | 7017.47 | 1.75 | 0.01183
VAT | DG | 625 | 425 |  | 00 | AN0 | [18 empty] | 485.45 | 0.71 | DIFUSÃO A/F | GRELHA DE ALETAS MOVEIS VERT. | VAT-0-DG625x425/00FAN0M0 | 09/08/2024 | 6 | 2912.7 | 5.04 | 0.02958
VAT | DG | 425 | 225 |  | 00 | AN0 | [18 empty] | 256.54 | 0.71001 | DIFUSÃO A/F | GRELHA DE ALETAS MOVEIS VERT. | VAT-0-DG425x225/00FAN0M0 | 09/08/2024 | 14 | 3591.56 | 2.2 | 0.01146
[25 empty] | 132.26 | 0.70998 | DIFUSÃO A/F | VALVULA DE DISCO AJUSTAVEL | LVS/100/G1 | 09/08/2024 | 5 | 661.3 | 0.2 | 0.00101
VAT | A | 625 | 525 |  | 00 | AN0 | [18 empty] | 266.33 | 0.70999 | DIFUSÃO A/F | GRELHA DE ALETAS MOVEIS VERT. | VAT-0-A625x525/00FAN000 | 09/08/2024 | 16 | 4261.28 | 1.82 | 0.01444
AGS-T | SEM | 725 | 325 |  | 00 | AN0 | [18 empty] | 359.25 | 0.70999 | DIFUSÃO A/F | GRELHA INDEVASSAVEL | AGS-T/725x325/00/CF/AN0 | 09/08/2024 | 5 | 1796.25 | 2.85 | 0.01014
VAT | A | 625 | 325 |  | 00 | AN0 | [18 empty] | 203.83 | 0.70999 | DIFUSÃO A/F | GRELHA DE ALETAS MOVEIS VERT. | VAT-0-A625x325/00FAN000 | 09/08/2024 | 2 | 407.66 | 1.22 | 0.00922
VSD35 |  | 1200 |  |  |  | AN0 | [10 empty] | F |  |  |  |  | 1 | C1 |  | 172.86 | 0.71001 | DIFUSÃO A/F | DIFUSOR LINEAR | VSD35-1F01200x0x0000C1AN0 | 09/08/2024 | 26 | 4494.36 | 0.96 | 0.00146
VSD35 |  | 1250 |  |  |  | AN0 | [10 empty] | F |  |  |  |  | 2 | C1 |  | 246.67 | 0.71001 | DIFUSÃO A/F | DIFUSOR LINEAR | VSD35-2F01250x0x0000C1AN0 | 09/08/2024 | 10 | 2466.7 | 1.42 | 0.0027
VSD35 |  | 1200 |  |  |  | AN0 | [10 empty] | F |  |  |  |  | 1 | C1 |  | 172.86 | 0.71001 | DIFUSÃO A/F | DIFUSOR LINEAR | VSD35-1F01200x0x0000C1AN0 | 09/08/2024 | 6 | 1037.16 | 0.96 | 0.00146
VSD35 |  | 1200 |  |  |  | AN0 | [10 empty] | F |  |  |  |  | 2 | C1 |  | 238.93 | 0.70999 | DIFUSÃO A/F | DIFUSOR LINEAR | VSD35-2F01200x0x0000C1AN0 | 09/08/2024 | 14 | 3345.02 | 1.37 | 0.00259
VSD35 |  | 1250 |  |  |  | AN0 | [10 empty] | F |  |  |  |  | 2 | C1 |  | 246.67 | 0.71001 | DIFUSÃO A/F | DIFUSOR LINEAR | VSD35-2F01250x0x0000C1AN0 | 09/08/2024 | 4 | 986.68 | 1.42 | 0.0027
KUL |  | 1397 | 1015 | [21 empty] | 1104.1 | 0.71 | DIFUSÃO A/F | DAMPER DE SOBRE PRESSAO | KUL/1397x1015 | 09/08/2024 | 8 | 8832.8 | 11.54 | 0.15411
JN-B |  | 1200 | 1015 |  |  | 000 |  | 0 | 00 | [15 empty] | 2000.91 | 0.71 | DIFUSÃO A/F | DAMPER DE REGULAGEM PESADO | JN-B-0-D-N0/1200x1015/N/00/000 | 09/08/2024 | 11 | 22010.01 | 41.91 | 0.36076
KUL |  | 297 | 215 | [21 empty] | 206.84 | 0.71 | DIFUSÃO A/F | DAMPER DE SOBRE PRESSAO | KUL/297x215 | 09/08/2024 | 2 | 413.68 | 1.93 | 0.0092
KUL |  | 497 | 215 | [21 empty] | 249.76 | 0.71 | DIFUSÃO A/F | DAMPER DE SOBRE PRESSAO | KUL/497x215 | 09/08/2024 | 1 | 249.76 | 2.63 | 0.0145
KUL |  | 997 | 215 | [21 empty] | 357.06 | 0.71 | DIFUSÃO A/F | DAMPER DE SOBRE PRESSAO | KUL/997x215 | 09/08/2024 | 2 | 714.12 | 4.4 | 0.02775
AR | A | 825 | 425 |  | 0 | AN0 | [18 empty] | 271.73 | 0.70999 | DIFUSÃO A/F | GRELHA DE ALETAS FIXAS | AR-A-825x425/0/0/FAN000 | 09/08/2024 | 43 | 11684.39 | 2.23 | 0.01546
VAT | DG | 625 | 425 |  | 00 | AN0 | [18 empty] | 485.45 | 0.71 | DIFUSÃO A/F | GRELHA DE ALETAS MOVEIS VERT. | VAT-0-DG625x425/00FAN0M0 | 09/08/2024 | 8 | 3883.6 | 5.04 | 0.02958
VAT | A | 225 | 125 |  | 00 | AN0 | [18 empty] | 76.45 | 0.71003 | DIFUSÃO A/F | GRELHA DE ALETAS MOVEIS VERT. | VAT-0-A225x125/00FAN000 | 09/08/2024 | 6 | 458.7 | 0.28 | 0.00155
VAT | A | 425 | 225 |  | 00 | AN0 | [18 empty] | 130.86 | 0.71002 | DIFUSÃO A/F | GRELHA DE ALETAS MOVEIS VERT. | VAT-0-A425x225/00FAN000 | 09/08/2024 | 22 | 2878.92 | 0.66 | 0.00458
AGS-T | SEM | 425 | 225 |  | 00 | AN0 | [18 empty] | 209.76 | 0.70999 | DIFUSÃO A/F | GRELHA INDEVASSAVEL | AGS-T/425x225/00/CF/AN0 | 09/08/2024 | 2 | 419.52 | 1.44 | 0.00449
AGS-T | SEM | 725 | 325 |  | 00 | AN0 | [18 empty] | 359.25 | 0.70999 | DIFUSÃO A/F | GRELHA INDEVASSAVEL | AGS-T/725x325/00/CF/AN0 | 09/08/2024 | 2 | 718.5 | 2.85 | 0.01014
RG-B |  | 100 | 105 |  |  | 000 |  | 0 | 00 | [15 empty] | 90.72 | 0.70998 | DIFUSÃO A/F | DAMPER DE REGULAGEM | RG-B-100x105/D/0/00/000 | 09/08/2024 | 5 | 453.6 | 0.91 | 0.00233
RG-B |  | 200 | 105 |  |  | 000 |  | 0 | 00 | [15 empty] | 108.28 | 0.71 | DIFUSÃO A/F | DAMPER DE REGULAGEM | RG-B-200x105/D/0/00/000 | 09/08/2024 | 1 | 108.28 | 1.26 | 0.00388
AWG |  | 1185 | 990 |  | 0 | AN0 | [18 empty] | 1135.42 | 0.71 | DIFUSÃO A/F | VENEZIANA | AWG/1185x990/P/0/F/AN0 | 09/08/2024 | 7 | 7947.94 | 10.79 | 0.11505
VSD35 |  | 1200 |  |  |  | AN0 | [10 empty] | F |  |  |  |  | 1 | C1 |  | 172.86 | 0.71001 | DIFUSÃO A/F | DIFUSOR LINEAR | VSD35-1F01200x0x0000C1AN0 | 09/08/2024 | 42 | 7260.12 | 0.96 | 0.00146
VSD35 |  | 1200 |  |  |  | AN0 | [10 empty] | F |  |  |  |  | 1 | C1 |  | 172.86 | 0.71001 | DIFUSÃO A/F | DIFUSOR LINEAR | VSD35-1F01200x0x0000C1AN0 | 09/08/2024 | 40 | 6914.4 | 0.96 | 0.00146
[25 empty] | 132.26 | 0.70998 | DIFUSÃO A/F | VALVULA DE DISCO AJUSTAVEL | LVS/100/G1 | 09/08/2024 | 3 | 396.78 | 0.2 | 0.00101
[25 empty] | 158.72 | 0.71001 | DIFUSÃO A/F | VALVULA DE DISCO AJUSTAVEL | LVS/125/G1 | 09/08/2024 | 2 | 317.44 | 0.29 | 0.00155
KUL |  | 1397 | 1015 | [21 empty] | 1104.1 | 0.71 | DIFUSÃO A/F | DAMPER DE SOBRE PRESSAO | KUL/1397x1015 | 09/08/2024 | 8 | 8832.8 | 11.54 | 0.15411
JN-B |  | 1200 | 1015 |  |  | 000 |  | 0 | 00 | [15 empty] | 2000.91 | 0.71 | DIFUSÃO A/F | DAMPER DE REGULAGEM PESADO | JN-B-0-D-N0/1200x1015/N/00/000 | 09/08/2024 | 11 | 22010.01 | 41.91 | 0.36076
KUL |  | 297 | 215 | [21 empty] | 206.84 | 0.71 | DIFUSÃO A/F | DAMPER DE SOBRE PRESSAO | KUL/297x215 | 09/08/2024 | 2 | 413.68 | 1.93 | 0.0092
KUL |  | 497 | 215 | [21 empty] | 249.76 | 0.71 | DIFUSÃO A/F | DAMPER DE SOBRE PRESSAO | KUL/497x215 | 09/08/2024 | 1 | 249.76 | 2.63 | 0.0145
KUL |  | 997 | 215 | [21 empty] | 357.06 | 0.71 | DIFUSÃO A/F | DAMPER DE SOBRE PRESSAO | KUL/997x215 | 09/08/2024 | 2 | 714.12 | 4.4 | 0.02775
AR | A | 825 | 425 |  | 0 | AN0 | [18 empty] | 271.73 | 0.70999 | DIFUSÃO A/F | GRELHA DE ALETAS FIXAS | AR-A-825x425/0/0/FAN000 | 09/08/2024 | 43 | 11684.39 | 2.23 | 0.01546
VAT | DG | 625 | 425 |  | 00 | AN0 | [18 empty] | 485.45 | 0.71 | DIFUSÃO A/F | GRELHA DE ALETAS MOVEIS VERT. | VAT-0-DG625x425/00FAN0M0 | 09/08/2024 | 8 | 3883.6 | 5.04 | 0.02958
VAT | A | 225 | 125 |  | 00 | AN0 | [18 empty] | 76.45 | 0.71003 | DIFUSÃO A/F | GRELHA DE ALETAS MOVEIS VERT. | VAT-0-A225x125/00FAN000 | 09/08/2024 | 6 | 458.7 | 0.28 | 0.00155
VAT | A | 425 | 225 |  | 00 | AN0 | [18 empty] | 130.86 | 0.71002 | DIFUSÃO A/F | GRELHA DE ALETAS MOVEIS VERT. | VAT-0-A425x225/00FAN000 | 09/08/2024 | 22 | 2878.92 | 0.66 | 0.00458
AGS-T | SEM | 425 | 225 |  | 00 | AN0 | [18 empty] | 209.76 | 0.70999 | DIFUSÃO A/F | GRELHA INDEVASSAVEL | AGS-T/425x225/00/CF/AN0 | 09/08/2024 | 2 | 419.52 | 1.44 | 0.00449
AGS-T | SEM | 725 | 325 |  | 00 | AN0 | [18 empty] | 359.25 | 0.70999 | DIFUSÃO A/F | GRELHA INDEVASSAVEL | AGS-T/725x325/00/CF/AN0 | 09/08/2024 | 2 | 718.5 | 2.85 | 0.01014
RG-B |  | 100 | 105 |  |  | 000 |  | 0 | 00 | [15 empty] | 90.72 | 0.70998 | DIFUSÃO A/F | DAMPER DE REGULAGEM | RG-B-100x105/D/0/00/000 | 09/08/2024 | 5 | 453.6 | 0.91 | 0.00233
RG-B |  | 200 | 105 |  |  | 000 |  | 0 | 00 | [15 empty] | 108.28 | 0.71 | DIFUSÃO A/F | DAMPER DE REGULAGEM | RG-B-200x105/D/0/00/000 | 09/08/2024 | 1 | 108.28 | 1.26 | 0.00388
AWG |  | 1185 | 990 |  | 0 | AN0 | [18 empty] | 1135.42 | 0.71 | DIFUSÃO A/F | VENEZIANA | AWG/1185x990/P/0/F/AN0 | 09/08/2024 | 7 | 7947.94 | 10.79 | 0.11505
VSD35 |  | 1200 |  |  |  | AN0 | [10 empty] | F |  |  |  |  | 1 | C1 |  | 172.86 | 0.71001 | DIFUSÃO A/F | DIFUSOR LINEAR | VSD35-1F01200x0x0000C1AN0 | 09/08/2024 | 42 | 7260.12 | 0.96 | 0.00146
VSD35 |  | 1200 |  |  |  | AN0 | [10 empty] | F |  |  |  |  | 1 | C1 |  | 172.86 | 0.71001 | DIFUSÃO A/F | DIFUSOR LINEAR | VSD35-1F01200x0x0000C1AN0 | 09/08/2024 | 40 | 6914.4 | 0.96 | 0.00146
[25 empty] | 132.26 | 0.70998 | DIFUSÃO A/F | VALVULA DE DISCO AJUSTAVEL | LVS/100/G1 | 09/08/2024 | 3 | 396.78 | 0.2 | 0.00101
[25 empty] | 158.72 | 0.71001 | DIFUSÃO A/F | VALVULA DE DISCO AJUSTAVEL | LVS/125/G1 | 09/08/2024 | 2 | 317.44 | 0.29 | 0.00155
KUL |  | 1397 | 1015 | [21 empty] | 1104.1 | 0.71 | DIFUSÃO A/F | DAMPER DE SOBRE PRESSAO | KUL/1397x1015 | 09/08/2024 | 4 | 4416.4 | 11.54 | 0.15411
KUL |  | 397 | 315 | [21 empty] | 273.05 | 0.71001 | DIFUSÃO A/F | DAMPER DE SOBRE PRESSAO | KUL/397x315 | 09/08/2024 | 1 | 273.05 | 2.71 | 0.01632
JN-B |  | 1200 | 1015 |  |  | 000 |  | 0 | 00 | [15 empty] | 2000.91 | 0.71 | DIFUSÃO A/F | DAMPER DE REGULAGEM PESADO | JN-B-0-D-N0/1200x1015/N/00/000 | 09/08/2024 | 11 | 22010.01 | 41.91 | 0.36076
KUL |  | 1197 | 415 | [21 empty] | 550.12 | 0.71 | DIFUSÃO A/F | DAMPER DE SOBRE PRESSAO | KUL/1197x415 | 09/08/2024 | 2 | 1100.24 | 6.42 | 0.05799
KUL |  | 997 | 215 | [21 empty] | 357.06 | 0.71 | DIFUSÃO A/F | DAMPER DE SOBRE PRESSAO | KUL/997x215 | 09/08/2024 | 1 | 357.06 | 4.4 | 0.02775
KUL |  | 1197 | 815 | [21 empty] | 850.39 | 0.71 | DIFUSÃO A/F | DAMPER DE SOBRE PRESSAO | KUL/1197x815 | 09/08/2024 | 1 | 850.39 | 9.05 | 0.10787
KUL |  | 1197 | 415 | [21 empty] | 550.12 | 0.71 | DIFUSÃO A/F | DAMPER DE SOBRE PRESSAO | KUL/1197x415 | 09/08/2024 | 2 | 1100.24 | 6.42 | 0.05799
RG-B |  | 100 | 105 |  |  | 000 |  | 0 | 00 | [15 empty] | 90.72 | 0.70998 | DIFUSÃO A/F | DAMPER DE REGULAGEM | RG-B-100x105/D/0/00/000 | 09/08/2024 | 6 | 544.32 | 0.91 | 0.00233
RG-B |  | 200 | 105 |  |  | 000 |  | 0 | 00 | [15 empty] | 108.28 | 0.71 | DIFUSÃO A/F | DAMPER DE REGULAGEM | RG-B-200x105/D/0/00/000 | 09/08/2024 | 1 | 108.28 | 1.26 | 0.00388
AR | A | 825 | 425 |  | 0 | AN0 | [18 empty] | 271.73 | 0.70999 | DIFUSÃO A/F | GRELHA DE ALETAS FIXAS | AR-A-825x425/0/0/FAN000 | 09/08/2024 | 43 | 11684.39 | 2.23 | 0.01546
AWG |  | 625 | 425 |  | 0 | AN0 | [18 empty] | 465.29 | 0.71 | DIFUSÃO A/F | VENEZIANA | AWG/625x425/P/0/F/AN0 | 09/08/2024 | 8 | 3722.32 | 3.41 | 0.03026
VAT | A | 225 | 125 |  | 00 | AN0 | [18 empty] | 76.45 | 0.71003 | DIFUSÃO A/F | GRELHA DE ALETAS MOVEIS VERT. | VAT-0-A225x125/00FAN000 | 09/08/2024 | 9 | 688.05 | 0.28 | 0.00155
VAT | A | 425 | 225 |  | 00 | AN0 | [18 empty] | 130.86 | 0.71002 | DIFUSÃO A/F | GRELHA DE ALETAS MOVEIS VERT. | VAT-0-A425x225/00FAN000 | 09/08/2024 | 16 | 2093.76 | 0.66 | 0.00458
VAT | A | 225 | 125 |  | 00 | AN0 | [18 empty] | 76.45 | 0.71003 | DIFUSÃO A/F | GRELHA DE ALETAS MOVEIS VERT. | VAT-0-A225x125/00FAN000 | 09/08/2024 | 2 | 152.9 | 0.28 | 0.00155
KUL |  | 1397 | 1015 | [21 empty] | 1104.1 | 0.71 | DIFUSÃO A/F | DAMPER DE SOBRE PRESSAO | KUL/1397x1015 | 09/08/2024 | 4 | 4416.4 | 11.54 | 0.15411
AGS-T | SEM | 725 | 325 |  | 00 | AN0 | [18 empty] | 359.25 | 0.70999 | DIFUSÃO A/F | GRELHA INDEVASSAVEL | AGS-T/725x325/00/CF/AN0 | 09/08/2024 | 4 | 1437 | 2.85 | 0.01014
VAT | DG | 325 | 225 |  | 00 | AN0 | [18 empty] | 211.91 | 0.70999 | DIFUSÃO A/F | GRELHA DE ALETAS MOVEIS VERT. | VAT-0-DG325x225/00FAN0M0 | 09/08/2024 | 147 | 31150.77 | 1.75 | 0.00893
AWG |  | 1885 | 990 |  | 0 | AN0 | [18 empty] | 1669.21 | 0.71 | DIFUSÃO A/F | VENEZIANA | AWG/1885x990/P/0/F/AN0 | 09/08/2024 | 9 | 15022.89 | 16.23 | 0.17872
[25 empty] | 158.72 | 0.71001 | DIFUSÃO A/F | VALVULA DE DISCO AJUSTAVEL | LVS/125/G1 | 09/08/2024 | 5 | 793.6 | 0.29 | 0.00155
[25 empty] | 227.06 | 0.71001 | DIFUSÃO A/F | VALVULA DE DISCO AJUSTAVEL | LVS/160/G1 | 09/08/2024 | 1 | 227.06 | 0.44 | 0.00221
[25 empty] | 302.66 | 0.71 | DIFUSÃO A/F | VALVULA DE DISCO AJUSTAVEL | LVS/200/G1 | 09/08/2024 | 9 | 2723.94 | 0.59 | 0.00366
[25 empty] | 132.26 | 0.70998 | DIFUSÃO A/F | VALVULA DE DISCO AJUSTAVEL | LVS/100/G1 | 09/08/2024 | 18 | 2380.68 | 0.2 | 0.00101
VSD35 |  | 1200 |  |  |  | AN0 | [10 empty] | DS |  |  |  |  | 1 | C3 |  | 490.78 | 0.71 | DIFUSÃO A/F | DIFUSOR LINEAR | VSD35-1DS01200x98x0A00C3AN0 | 09/08/2024 | 28 | 13741.84 | 5.45 | 0.05432
VSD35 |  | 1200 |  |  |  | AN0 | [10 empty] | DS |  |  |  |  | 2 | C3 |  | 660.33 | 0.71 | DIFUSÃO A/F | DIFUSOR LINEAR | VSD35-2DS01200x123x0A00C3AN0 | 09/08/2024 | 14 | 9244.62 | 6.66 | 0.06687
VSD35 |  | 1200 |  |  |  | AN0 | [10 empty] | DS |  |  |  |  | 1 | C3 |  | 490.78 | 0.71 | DIFUSÃO A/F | DIFUSOR LINEAR | VSD35-1DS01200x98x0A00C3AN0 | 09/08/2024 | 26 | 12760.28 | 5.45 | 0.05432
VSD35 |  | 1250 |  |  |  | AN0 | [10 empty] | DS |  |  |  |  | 1 | C3 |  | 506.56 | 0.71 | DIFUSÃO A/F | DIFUSOR LINEAR | VSD35-1DS01250x98x0A00C3AN0 | 09/08/2024 | 14 | 7091.84 | 5.64 | 0.05658
VAT | A | 525 | 425 |  | 00 | AN0 | [18 empty] | 204.94 | 0.71001 | DIFUSÃO A/F | GRELHA DE ALETAS MOVEIS VERT. | VAT-0-A525x425/00FAN000 | 09/08/2024 | 7 | 1434.58 | 1.3 | 0.01002
VAT | A | 1225 | 425 |  | 00 | AN0 | [18 empty] | 415.95 | 0.71 | DIFUSÃO A/F | GRELHA DE ALETAS MOVEIS VERT. | VAT-0-A1225x425/00FAN000 | 09/08/2024 | 4 | 1663.8 | 2.84 | 0.0227
VAT | A | 325 | 225 |  | 00 | AN0 | [18 empty] | 109.99 | 0.70997 | DIFUSÃO A/F | GRELHA DE ALETAS MOVEIS VERT. | VAT-0-A325x225/00FAN000 | 09/08/2024 | 7 | 769.93 | 0.53 | 0.00357
VAT | A | 325 | 165 |  | 00 | AN0 | [18 empty] | 99.6 | 0.71001 | DIFUSÃO A/F | GRELHA DE ALETAS MOVEIS VERT. | VAT-0-A325x165/00FAN000 | 09/08/2024 | 7 | 697.2 | 0.43 | 0.00273
VAT | A | 525 | 325 |  | 00 | AN0 | [18 empty] | 178.33 | 0.71001 | DIFUSÃO A/F | GRELHA DE ALETAS MOVEIS VERT. | VAT-0-A525x325/00FAN000 | 09/08/2024 | 5 | 891.65 | 1.05 | 0.00781
VAT | A | 225 | 165 |  | 00 | AN0 | [18 empty] | 81.52 | 0.71 | DIFUSÃO A/F | GRELHA DE ALETAS MOVEIS VERT. | VAT-0-A225x165/00FAN000 | 09/08/2024 | 4 | 326.08 | 0.33 | 0.00195
VAT | A | 825 | 425 |  | 00 | AN0 | [18 empty] | 295.37 | 0.71 | DIFUSÃO A/F | GRELHA DE ALETAS MOVEIS VERT. | VAT-0-A825x425/00FAN000 | 09/08/2024 | 21 | 6202.77 | 1.96 | 0.01546
AH | 0 | 625 | 425 |  | 00 | AN0 | [18 empty] | 520.81 | 0.71 | DIFUSÃO A/F | GRELHA DE ALETAS FIXAS | AH0-DG625x425/00FAN0M0 | 09/08/2024 | 8 | 4166.48 | 16.5 | 0.04082
VAT | A | 225 | 125 |  | 00 | AN0 | [18 empty] | 76.45 | 0.71003 | DIFUSÃO A/F | GRELHA DE ALETAS MOVEIS VERT. | VAT-0-A225x125/00FAN000 | 09/08/2024 | 20 | 1529 | 0.28 | 0.00155
[25 empty] | 132.26 | 0.70998 | DIFUSÃO A/F | VALVULA DE DISCO AJUSTAVEL | LVS/100/G1 | 09/08/2024 | 20 | 2645.2 | 0.2 | 0.00101
[25 empty] | 158.72 | 0.71001 | DIFUSÃO A/F | VALVULA DE DISCO AJUSTAVEL | LVS/125/G1 | 09/08/2024 | 3 | 476.16 | 0.29 | 0.00155
[25 empty] | 227.06 | 0.71001 | DIFUSÃO A/F | VALVULA DE DISCO AJUSTAVEL | LVS/160/G1 | 09/08/2024 | 4 | 908.24 | 0.44 | 0.00221
[25 empty] | 302.66 | 0.71 | DIFUSÃO A/F | VALVULA DE DISCO AJUSTAVEL | LVS/200/G1 | 09/08/2024 | 1 | 302.66 | 0.59 | 0.00366
VSD35 |  | 1200 |  |  |  | AN0 | [10 empty] | F |  |  |  |  | 2 | C1 |  | 238.93 | 0.70999 | DIFUSÃO A/F | DIFUSOR LINEAR | VSD35-2F01200x0x0000C1AN0 | 09/08/2024 | 14 | 3345.02 | 1.37 | 0.00259
VSD35 |  | 1200 |  |  |  | AN0 | [10 empty] | DS |  |  |  |  | 1 | C3 |  | 490.78 | 0.71 | DIFUSÃO A/F | DIFUSOR LINEAR | VSD35-1DS01200x98x0A00C3AN0 | 09/08/2024 | 27 | 13251.06 | 5.45 | 0.05432
VSD35 |  | 1200 |  |  |  | AN0 | [10 empty] | DS |  |  |  |  | 1 | C3 |  | 490.78 | 0.71 | DIFUSÃO A/F | DIFUSOR LINEAR | VSD35-1DS01200x98x0A00C3AN0 | 09/08/2024 | 25 | 12269.5 | 5.45 | 0.05432
VSD35 |  | 1200 |  |  |  | AN0 | [10 empty] | DS |  |  |  |  | 2 | C3 |  | 660.33 | 0.71 | DIFUSÃO A/F | DIFUSOR LINEAR | VSD35-2DS01200x123x0A00C3AN0 | 09/08/2024 | 14 | 9244.62 | 6.66 | 0.06687
AWG |  | 1585 | 560 |  | 0 | AN0 | [18 empty] | 1093.91 | 0.71 | DIFUSÃO A/F | VENEZIANA | AWG/1585x560/P/0/F/AN0 | 09/08/2024 | 3 | 3281.73 | 8.93 | 0.09058
AWK |  | 147 | 147 |  | 0 | AN0 | [18 empty] | 65.65 | 0.71 | DIFUSÃO A/F | VENEZIANA | AWK/147x147/0/0/F/AN0/0 | 09/08/2024 | 5 | 328.25 | 2.2 | 0.0014
AWG |  | 1185 | 990 |  | 0 | AN0 | [18 empty] | 1135.42 | 0.71 | DIFUSÃO A/F | VENEZIANA | AWG/1185x990/P/0/F/AN0 | 09/08/2024 | 3 | 3406.26 | 10.79 | 0.11505
AWK |  | 197 | 147 |  | 0 | AN0 | [18 empty] | 72.82 | 0.70995 | DIFUSÃO A/F | VENEZIANA | AWK/197x147/0/0/F/AN0/0 | 09/08/2024 | 2 | 145.64 | 2.69 | 0.00175
AWK |  | 597 | 597 |  | 0 | AN0 | [18 empty] | 342.71 | 0.70999 | DIFUSÃO A/F | VENEZIANA | AWK/597x597/0/0/F/AN0/0 | 09/08/2024 | 12 | 4112.52 | 13.37 | 0.0145
KUL |  | 797 | 415 | [21 empty] | 433.96 | 0.71001 | DIFUSÃO A/F | DAMPER DE SOBRE PRESSAO | KUL/797x415 | 09/08/2024 | 1 | 433.96 | 4.77 | 0.03939
JN-B |  | 1200 | 515 |  |  | 000 |  | 0 | 00 | [15 empty] | 1197.79 | 0.71 | DIFUSÃO A/F | DAMPER DE REGULAGEM PESADO | JN-B-0-D-N0/1200x515/N/00/000 | 09/08/2024 | 2 | 2395.58 | 25.11 | 0.19543
JN-B |  | 1200 | 1015 |  |  | 000 |  | 0 | 00 | [15 empty] | 2000.91 | 0.71 | DIFUSÃO A/F | DAMPER DE REGULAGEM PESADO | JN-B-0-D-N0/1200x1015/N/00/000 | 09/08/2024 | 5 | 10004.55 | 41.91 | 0.36076
KUL |  | 497 | 215 | [21 empty] | 249.76 | 0.71 | DIFUSÃO A/F | DAMPER DE SOBRE PRESSAO | KUL/497x215 | 09/08/2024 | 1 | 249.76 | 2.63 | 0.0145
KUL-E |  | 1397 | 850 | [21 empty] | 2497.82 | 0.71 | DIFUSÃO A/F | DAMPER DE SOBRE PRESSAO | KUL-E/1397x850 | 09/08/2024 | 2 | 4995.64 | 12.26 | 0.16368
KUL |  | 1397 | 1015 | [21 empty] | 1104.1 | 0.71 | DIFUSÃO A/F | DAMPER DE SOBRE PRESSAO | KUL/1397x1015 | 09/08/2024 | 4 | 4416.4 | 11.54 | 0.15411
KUL |  | 997 | 815 | [21 empty] | 761.99 | 0.71 | DIFUSÃO A/F | DAMPER DE SOBRE PRESSAO | KUL/997x815 | 09/08/2024 | 16 | 12191.84 | 8 | 0.09057
RG-B |  | 500 | 305 |  |  | 000 |  | 0 | 00 | [15 empty] | 243.1 | 0.70999 | DIFUSÃO A/F | DAMPER DE REGULAGEM | RG-B-500x305/D/0/00/000 | 09/08/2024 | 1 | 243.1 | 3.33 | 0.01953
RG-B |  | 400 | 205 |  |  | 000 |  | 0 | 00 | [15 empty] | 180.9 | 0.71001 | DIFUSÃO A/F | DAMPER DE REGULAGEM | RG-B-400x205/D/0/00/000 | 09/08/2024 | 1 | 180.9 | 2.43 | 0.01148
KUL |  | 597 | 615 | [21 empty] | 480.53 | 0.71 | DIFUSÃO A/F | DAMPER DE SOBRE PRESSAO | KUL/597x615 | 09/08/2024 | 12 | 5766.36 | 4.92 | 0.04303
RG-B |  | 100 | 105 |  |  | 000 |  | 0 | 00 | [15 empty] | 90.72 | 0.70998 | DIFUSÃO A/F | DAMPER DE REGULAGEM | RG-B-100x105/D/0/00/000 | 09/08/2024 | 5 | 453.6 | 0.91 | 0.00233
RG-B |  | 200 | 105 |  |  | 000 |  | 0 | 00 | [15 empty] | 108.28 | 0.71 | DIFUSÃO A/F | DAMPER DE REGULAGEM | RG-B-200x105/D/0/00/000 | 09/08/2024 | 1 | 108.28 | 1.26 | 0.00388
FMPA |  | 1835 | 1830 | [21 empty] | 1414.89 | 0.71 | DIFUSÃO A/F | ESTR. FILTRO METALICO PAREDE | FMPA/1835x1830/ZN | 09/08/2024 | 4 | 5659.56 | 66.37 | 0.37346
FMPA |  | 2446 | 3050 | [21 empty] | 2723.53 | 0.71 | DIFUSÃO A/F | ESTR. FILTRO METALICO PAREDE | FMPA/2446x3050/ZN | 09/08/2024 | 1 | 2723.53 | 139.06 | 0.80199
FMB |  | 600 | 600 | 50 | [20 empty] | 301.14 | 0.71 | DIFUSÃO A/F | FILTRO METALICO CORRUGADO | FMB-600x600x50-3240 | 09/08/2024 | 56 | 16863.84 | 4.52 | 0.0177
[25 empty] | 3675.43 | 0.8 | DIFUSÃO A/F | ATENUADOR DE RUIDO DS | DS-20/600x600x1200-2-100-0 | 09/08/2024 | 12 | 44105.16 | 91.13 | 0.432
IT |  | 490 | 250 | [21 empty] | 229.82 | 0.78 | DIFUSÃO A/F | PORTA DE INSPEÇÃO | IT-25/490x250 | 14/12/2022 | 320 | 73542.4 | 3.49 | 0.00639
ADLR | C |  |  |  |  | PP5 | [11 empty] | 1 | [6 empty] | 322.21 | 0.78 | DIFUSÃO A/F | DIFUSOR MULTIVIAS REDONDO | ADLR-C-000-0/T1/0/PP5 | 14/12/2022 | 780 | 251323.8 | 0.75 | 0.00321
AWK |  | 1197 | 797 |  | 0 | AN0 | [18 empty] | 754.84 | 0.78 | DIFUSÃO A/F | VENEZIANA | AWK/1197x797/0/0/F/AN0/0 | 14/12/2022 | 30 | 22645.2 | 29.07 | 0.03634
VDF | AG | 1197 | 797 |  |  | AN0 | [6 empty] | F711 | AWK | [10 empty] | 1478.49 | 0.78 | DIFUSÃO A/F | TOMADA DE AR EXTERNO | VDF-F711/1197x797/K/AG/F/AN0 | 14/12/2022 | 30 | 44354.7 | 35.92 | 0.14322
[25 empty] | 319.85 | 1.5 | DIFUSÃO A/F | DIFUSOR DE PISO | FBK/200/T/C/PTO | 14/12/2022 | 2730 | 873190.5 | 1.34 | 0.00622
[25 empty] | 1420.27 | 1.5 | DIFUSÃO A/F | DIFUSOR FG ESPECIAL | DIFUSOR FG ESPECIAL-241122F1 | 14/12/2022 | 1848 | 2624658.96 | 0 | 0
JN-A |  | 600 | 180 |  |  | 000 |  | M | AB | [15 empty] | 1370.24 | 0.78 | DIFUSÃO A/F | DAMPER DE REGULAGEM PESADO | JN-A-M-D-N0/600x180/N/AB/000 | 14/12/2022 | 240 | 328857.6 | 9.6 | 0.05
JN-A |  | 800 | 180 |  |  | 000 |  | M | AD | [15 empty] | 1481.36 | 0.78 | DIFUSÃO A/F | DAMPER DE REGULAGEM PESADO | JN-A-M-D-N0/800x180/N/AD/000 | 14/12/2022 | 24 | 35552.64 | 11.68 | 0.06
JN-B |  | 1200 | 1200 |  |  | 000 |  | M | AQ | [15 empty] | 5780.94 | 0.78 | DIFUSÃO A/F | DAMPER DE REGULAGEM PESADO | JN-B-M-D-N0/1200x1200/N/AQ/000 | 14/12/2022 | 30 | 173428.2 | 53.28 | 0.43905
AT | AG | 225 | 225 |  | 00 | AN0 | [18 empty] | 144.47 | 0.78 | DIFUSÃO A/F | GRELHA DE ALETAS MOVEIS HORIZ. | AT-0-AG225x225/00FAN0M0 | 14/12/2022 | 270 | 39006.9 | 0.91 | 0.01
AGS-T | SEM | 525 | 325 |  | 00 | AN0 | [18 empty] | 299.79 | 0.78 | DIFUSÃO A/F | GRELHA INDEVASSAVEL | AGS-T/525x325/00/CF/AN0 | 14/12/2022 | 135 | 40471.65 | 2.19 | 0.00748
RG-B |  | 500 | 255 |  |  | 000 |  | Z | AB | [15 empty] | 1074.55 | 0.78 | DIFUSÃO A/F | DAMPER DE REGULAGEM | RG-B-500x255/D/Z/AB/000 | 14/12/2022 | 12 | 12894.6 | 4.06 | 0.01861
RG-B |  | 300 | 155 |  |  | 000 |  | Z | AB | [15 empty] | 986.69 | 0.78 | DIFUSÃO A/F | DAMPER DE REGULAGEM | RG-B-300x155/D/Z/AB/000 | 14/12/2022 | 24 | 23680.56 | 2.81 | 0.00841
AR | A | 85 | 85 |  | 0 | AN0 | [18 empty] | 36.06 | 0.53 | DIFUSÃO A/F | GRELHA DE ALETAS FIXAS | AR-A-85x85/0/0/FAN000 | 03/04/2025 | 1 | 36.06 | 0.19 | 0.00051
AR | A | 105 | 85 |  | 0 | AN0 | [18 empty] | 36.95 | 0.53 | DIFUSÃO A/F | GRELHA DE ALETAS FIXAS | AR-A-105x85/0/0/FAN000 | 03/04/2025 | 1 | 36.95 | 0.21 | 0.0006
AR | A | 125 | 85 |  | 0 | AN0 | [18 empty] | 37.84 | 0.53 | DIFUSÃO A/F | GRELHA DE ALETAS FIXAS | AR-A-125x85/0/0/FAN000 | 03/04/2025 | 1 | 37.84 | 0.22 | 0.00069
AR | A | 125 | 85 |  | 0 | AN0 | [18 empty] | 37.84 | 0.53 | DIFUSÃO A/F | GRELHA DE ALETAS FIXAS | AR-A-125x85/0/0/FAN000 | 03/04/2025 | 1 | 37.84 | 0.22 | 0.00069
AR | A | 145 | 85 |  | 0 | AN0 | [18 empty] | 38.73 | 0.53 | DIFUSÃO A/F | GRELHA DE ALETAS FIXAS | AR-A-145x85/0/0/FAN000 | 03/04/2025 | 1 | 38.73 | 0.23 | 0.00078
AR | A | 165 | 85 |  | 0 | AN0 | [18 empty] | 39.61 | 0.53 | DIFUSÃO A/F | GRELHA DE ALETAS FIXAS | AR-A-165x85/0/0/FAN000 | 03/04/2025 | 1 | 39.61 | 0.25 | 0.00087
AR | A | 185 | 85 |  | 0 | AN0 | [18 empty] | 40.5 | 0.53 | DIFUSÃO A/F | GRELHA DE ALETAS FIXAS | AR-A-185x85/0/0/FAN000 | 03/04/2025 | 1 | 40.5 | 0.26 | 0.00096
AR | A | 205 | 85 |  | 0 | AN0 | [18 empty] | 41.39 | 0.53 | DIFUSÃO A/F | GRELHA DE ALETAS FIXAS | AR-A-205x85/0/0/FAN000 | 03/04/2025 | 1 | 41.39 | 0.28 | 0.00105
AR | A | 225 | 85 |  | 0 | AN0 | [18 empty] | 42.28 | 0.53 | DIFUSÃO A/F | GRELHA DE ALETAS FIXAS | AR-A-225x85/0/0/FAN000 | 03/04/2025 | 1 | 42.28 | 0.29 | 0.00114
AR | A | 245 | 85 |  | 0 | AN0 | [18 empty] | 43.16 | 0.53 | DIFUSÃO A/F | GRELHA DE ALETAS FIXAS | AR-A-245x85/0/0/FAN000 | 03/04/2025 | 1 | 43.16 | 0.3 | 0.00123
AR | A | 265 | 85 |  | 0 | AN0 | [18 empty] | 44.05 | 0.53 | DIFUSÃO A/F | GRELHA DE ALETAS FIXAS | AR-A-265x85/0/0/FAN000 | 03/04/2025 | 1 | 44.05 | 0.32 | 0.00132
AR | A | 285 | 85 |  | 0 | AN0 | [18 empty] | 44.94 | 0.53 | DIFUSÃO A/F | GRELHA DE ALETAS FIXAS | AR-A-285x85/0/0/FAN000 | 03/04/2025 | 1 | 44.94 | 0.33 | 0.00141
AR | A | 305 | 85 |  | 0 | AN0 | [18 empty] | 45.83 | 0.53 | DIFUSÃO A/F | GRELHA DE ALETAS FIXAS | AR-A-305x85/0/0/FAN000 | 03/04/2025 | 1 | 45.83 | 0.35 | 0.00151
AR | A | 325 | 85 |  | 0 | AN0 | [18 empty] | 46.72 | 0.53 | DIFUSÃO A/F | GRELHA DE ALETAS FIXAS | AR-A-325x85/0/0/FAN000 | 03/04/2025 | 1 | 46.72 | 0.36 | 0.0016
AR | A | 345 | 85 |  | 0 | AN0 | [18 empty] | 47.6 | 0.53 | DIFUSÃO A/F | GRELHA DE ALETAS FIXAS | AR-A-345x85/0/0/FAN000 | 03/04/2025 | 1 | 47.6 | 0.37 | 0.00169
AR | A | 365 | 85 |  | 0 | AN0 | [18 empty] | 48.49 | 0.53 | DIFUSÃO A/F | GRELHA DE ALETAS FIXAS | AR-A-365x85/0/0/FAN000 | 03/04/2025 | 1 | 48.49 | 0.39 | 0.00178
AR | A | 385 | 85 |  | 0 | AN0 | [18 empty] | 49.38 | 0.53 | DIFUSÃO A/F | GRELHA DE ALETAS FIXAS | AR-A-385x85/0/0/FAN000 | 03/04/2025 | 1 | 49.38 | 0.4 | 0.00187
AR | A | 405 | 85 |  | 0 | AN0 | [18 empty] | 50.27 | 0.53 | DIFUSÃO A/F | GRELHA DE ALETAS FIXAS | AR-A-405x85/0/0/FAN000 | 03/04/2025 | 1 | 50.27 | 0.42 | 0.00196
AR | A | 425 | 85 |  | 0 | AN0 | [18 empty] | 51.15 | 0.53 | DIFUSÃO A/F | GRELHA DE ALETAS FIXAS | AR-A-425x85/0/0/FAN000 | 03/04/2025 | 1 | 51.15 | 0.43 | 0.00205
AR | A | 445 | 85 |  | 0 | AN0 | [18 empty] | 52.04 | 0.53 | DIFUSÃO A/F | GRELHA DE ALETAS FIXAS | AR-A-445x85/0/0/FAN000 | 03/04/2025 | 1 | 52.04 | 0.44 | 0.00214
AR | A | 465 | 85 |  | 0 | AN0 | [18 empty] | 52.93 | 0.53 | DIFUSÃO A/F | GRELHA DE ALETAS FIXAS | AR-A-465x85/0/0/FAN000 | 03/04/2025 | 1 | 52.93 | 0.46 | 0.00223
AR | A | 485 | 85 |  | 0 | AN0 | [18 empty] | 53.82 | 0.53 | DIFUSÃO A/F | GRELHA DE ALETAS FIXAS | AR-A-485x85/0/0/FAN000 | 03/04/2025 | 1 | 53.82 | 0.47 | 0.00232
AR | A | 505 | 85 |  | 0 | AN0 | [18 empty] | 54.71 | 0.53 | DIFUSÃO A/F | GRELHA DE ALETAS FIXAS | AR-A-505x85/0/0/FAN000 | 03/04/2025 | 1 | 54.71 | 0.49 | 0.00241
AR | A | 525 | 85 |  | 0 | AN0 | [18 empty] | 55.59 | 0.53 | DIFUSÃO A/F | GRELHA DE ALETAS FIXAS | AR-A-525x85/0/0/FAN000 | 03/04/2025 | 1 | 55.59 | 0.5 | 0.0025
AR | A | 545 | 85 |  | 0 | AN0 | [18 empty] | 56.48 | 0.53 | DIFUSÃO A/F | GRELHA DE ALETAS FIXAS | AR-A-545x85/0/0/FAN000 | 03/04/2025 | 1 | 56.48 | 0.51 | 0.00259
AR | A | 565 | 85 |  | 0 | AN0 | [18 empty] | 57.37 | 0.53 | DIFUSÃO A/F | GRELHA DE ALETAS FIXAS | AR-A-565x85/0/0/FAN000 | 03/04/2025 | 1 | 57.37 | 0.53 | 0.00268
AR | A | 585 | 85 |  | 0 | AN0 | [18 empty] | 58.26 | 0.53 | DIFUSÃO A/F | GRELHA DE ALETAS FIXAS | AR-A-585x85/0/0/FAN000 | 03/04/2025 | 1 | 58.26 | 0.54 | 0.00277
AR | A | 605 | 85 |  | 0 | AN0 | [18 empty] | 59.14 | 0.53 | DIFUSÃO A/F | GRELHA DE ALETAS FIXAS | AR-A-605x85/0/0/FAN000 | 03/04/2025 | 1 | 59.14 | 0.56 | 0.00286
AR | A | 625 | 85 |  | 0 | AN0 | [18 empty] | 60.03 | 0.53 | DIFUSÃO A/F | GRELHA DE ALETAS FIXAS | AR-A-625x85/0/0/FAN000 | 03/04/2025 | 1 | 60.03 | 0.57 | 0.00295
AR | A | 645 | 85 |  | 0 | AN0 | [18 empty] | 60.92 | 0.53 | DIFUSÃO A/F | GRELHA DE ALETAS FIXAS | AR-A-645x85/0/0/FAN000 | 03/04/2025 | 1 | 60.92 | 0.58 | 0.00304
AR | A | 665 | 85 |  | 0 | AN0 | [18 empty] | 61.81 | 0.53 | DIFUSÃO A/F | GRELHA DE ALETAS FIXAS | AR-A-665x85/0/0/FAN000 | 03/04/2025 | 1 | 61.81 | 0.6 | 0.00313
AR | A | 685 | 85 |  | 0 | AN0 | [18 empty] | 62.69 | 0.53 | DIFUSÃO A/F | GRELHA DE ALETAS FIXAS | AR-A-685x85/0/0/FAN000 | 03/04/2025 | 1 | 62.69 | 0.61 | 0.00322
AR | A | 685 | 85 |  | 0 | AN0 | [18 empty] | 62.69 | 0.53 | DIFUSÃO A/F | GRELHA DE ALETAS FIXAS | AR-A-685x85/0/0/FAN000 | 03/04/2025 | 1 | 62.69 | 0.61 | 0.00322
AR | A | 705 | 85 |  | 0 | AN0 | [18 empty] | 63.58 | 0.53 | DIFUSÃO A/F | GRELHA DE ALETAS FIXAS | AR-A-705x85/0/0/FAN000 | 03/04/2025 | 1 | 63.58 | 0.63 | 0.00331
AR | A | 725 | 85 |  | 0 | AN0 | [18 empty] | 64.47 | 0.53 | DIFUSÃO A/F | GRELHA DE ALETAS FIXAS | AR-A-725x85/0/0/FAN000 | 03/04/2025 | 1 | 64.47 | 0.64 | 0.0034
AR | A | 745 | 85 |  | 0 | AN0 | [18 empty] | 65.36 | 0.53 | DIFUSÃO A/F | GRELHA DE ALETAS FIXAS | AR-A-745x85/0/0/FAN000 | 03/04/2025 | 1 | 65.36 | 0.65 | 0.00349
AR | A | 765 | 85 |  | 0 | AN0 | [18 empty] | 66.25 | 0.53 | DIFUSÃO A/F | GRELHA DE ALETAS FIXAS | AR-A-765x85/0/0/FAN000 | 03/04/2025 | 1 | 66.25 | 0.67 | 0.00358
AR | A | 785 | 85 |  | 0 | AN0 | [18 empty] | 67.13 | 0.53 | DIFUSÃO A/F | GRELHA DE ALETAS FIXAS | AR-A-785x85/0/0/FAN000 | 03/04/2025 | 1 | 67.13 | 0.68 | 0.00367
AR | A | 805 | 85 |  | 0 | AN0 | [18 empty] | 68.02 | 0.53 | DIFUSÃO A/F | GRELHA DE ALETAS FIXAS | AR-A-805x85/0/0/FAN000 | 03/04/2025 | 1 | 68.02 | 0.7 | 0.00377
AR | A | 825 | 85 |  | 0 | AN0 | [18 empty] | 68.91 | 0.53 | DIFUSÃO A/F | GRELHA DE ALETAS FIXAS | AR-A-825x85/0/0/FAN000 | 03/04/2025 | 1 | 68.91 | 0.71 | 0.00386
AR | A | 845 | 85 |  | 0 | AN0 | [18 empty] | 69.8 | 0.53 | DIFUSÃO A/F | GRELHA DE ALETAS FIXAS | AR-A-845x85/0/0/FAN000 | 03/04/2025 | 1 | 69.8 | 0.72 | 0.00395
AR | A | 865 | 85 |  | 0 | AN0 | [18 empty] | 70.68 | 0.53 | DIFUSÃO A/F | GRELHA DE ALETAS FIXAS | AR-A-865x85/0/0/FAN000 | 03/04/2025 | 1 | 70.68 | 0.74 | 0.00404
AR | A | 885 | 85 |  | 0 | AN0 | [18 empty] | 71.57 | 0.53 | DIFUSÃO A/F | GRELHA DE ALETAS FIXAS | AR-A-885x85/0/0/FAN000 | 03/04/2025 | 1 | 71.57 | 0.75 | 0.00413
AR | A | 905 | 85 |  | 0 | AN0 | [18 empty] | 72.46 | 0.53 | DIFUSÃO A/F | GRELHA DE ALETAS FIXAS | AR-A-905x85/0/0/FAN000 | 03/04/2025 | 1 | 72.46 | 0.77 | 0.00422
AR | A | 925 | 85 |  | 0 | AN0 | [18 empty] | 73.35 | 0.53 | DIFUSÃO A/F | GRELHA DE ALETAS FIXAS | AR-A-925x85/0/0/FAN000 | 03/04/2025 | 1 | 73.35 | 0.78 | 0.00431
AR | A | 945 | 85 |  | 0 | AN0 | [18 empty] | 74.23 | 0.53 | DIFUSÃO A/F | GRELHA DE ALETAS FIXAS | AR-A-945x85/0/0/FAN000 | 03/04/2025 | 1 | 74.23 | 0.79 | 0.0044
AR | A | 965 | 85 |  | 0 | AN0 | [18 empty] | 75.12 | 0.53 | DIFUSÃO A/F | GRELHA DE ALETAS FIXAS | AR-A-965x85/0/0/FAN000 | 03/04/2025 | 1 | 75.12 | 0.81 | 0.00449
AR | A | 985 | 85 |  | 0 | AN0 | [18 empty] | 76.01 | 0.53 | DIFUSÃO A/F | GRELHA DE ALETAS FIXAS | AR-A-985x85/0/0/FAN000 | 03/04/2025 | 1 | 76.01 | 0.82 | 0.00458
AR | A | 1005 | 85 |  | 0 | AN0 | [18 empty] | 76.9 | 0.53 | DIFUSÃO A/F | GRELHA DE ALETAS FIXAS | AR-A-1005x85/0/0/FAN000 | 03/04/2025 | 1 | 76.9 | 0.84 | 0.00467
AR | A | 1025 | 85 |  | 0 | AN0 | [18 empty] | 77.79 | 0.53 | DIFUSÃO A/F | GRELHA DE ALETAS FIXAS | AR-A-1025x85/0/0/FAN000 | 03/04/2025 | 1 | 77.79 | 0.85 | 0.00476
AR | A | 1045 | 85 |  | 0 | AN0 | [18 empty] | 78.67 | 0.53 | DIFUSÃO A/F | GRELHA DE ALETAS FIXAS | AR-A-1045x85/0/0/FAN000 | 03/04/2025 | 1 | 78.67 | 0.86 | 0.00485
AR | A | 1065 | 85 |  | 0 | AN0 | [18 empty] | 79.56 | 0.53 | DIFUSÃO A/F | GRELHA DE ALETAS FIXAS | AR-A-1065x85/0/0/FAN000 | 03/04/2025 | 1 | 79.56 | 0.88 | 0.00494
AR | A | 1085 | 85 |  | 0 | AN0 | [18 empty] | 80.45 | 0.53 | DIFUSÃO A/F | GRELHA DE ALETAS FIXAS | AR-A-1085x85/0/0/FAN000 | 03/04/2025 | 1 | 80.45 | 0.89 | 0.00503
AR | A | 1105 | 85 |  | 0 | AN0 | [18 empty] | 81.34 | 0.53 | DIFUSÃO A/F | GRELHA DE ALETAS FIXAS | AR-A-1105x85/0/0/FAN000 | 03/04/2025 | 1 | 81.34 | 0.91 | 0.00512
AR | A | 1125 | 85 |  | 0 | AN0 | [18 empty] | 82.22 | 0.53 | DIFUSÃO A/F | GRELHA DE ALETAS FIXAS | AR-A-1125x85/0/0/FAN000 | 03/04/2025 | 1 | 82.22 | 0.92 | 0.00521
AR | A | 1145 | 85 |  | 0 | AN0 | [18 empty] | 83.11 | 0.53 | DIFUSÃO A/F | GRELHA DE ALETAS FIXAS | AR-A-1145x85/0/0/FAN000 | 03/04/2025 | 1 | 83.11 | 0.93 | 0.0053
AR | A | 1165 | 85 |  | 0 | AN0 | [18 empty] | 84 | 0.53 | DIFUSÃO A/F | GRELHA DE ALETAS FIXAS | AR-A-1165x85/0/0/FAN000 | 03/04/2025 | 1 | 84 | 0.95 | 0.00539
AR | A | 1185 | 85 |  | 0 | AN0 | [18 empty] | 84.89 | 0.53 | DIFUSÃO A/F | GRELHA DE ALETAS FIXAS | AR-A-1185x85/0/0/FAN000 | 03/04/2025 | 1 | 84.89 | 0.96 | 0.00548
AR | A | 1205 | 85 |  | 0 | AN0 | [18 empty] | 85.78 | 0.53 | DIFUSÃO A/F | GRELHA DE ALETAS FIXAS | AR-A-1205x85/0/0/FAN000 | 03/04/2025 | 1 | 85.78 | 0.98 | 0.00557
AR | A | 1225 | 85 |  | 0 | AN0 | [18 empty] | 86.66 | 0.53 | DIFUSÃO A/F | GRELHA DE ALETAS FIXAS | AR-A-1225x85/0/0/FAN000 | 03/04/2025 | 1 | 86.66 | 0.99 | 0.00566
AR | A | 85 | 125 |  | 0 | AN0 | [18 empty] | 40.22 | 0.53 | DIFUSÃO A/F | GRELHA DE ALETAS FIXAS | AR-A-85x125/0/0/FAN000 | 03/04/2025 | 1 | 40.22 | 0.22 | 0.00069
AR | A | 85 | 185 |  | 0 | AN0 | [18 empty] | 46.47 | 0.53 | DIFUSÃO A/F | GRELHA DE ALETAS FIXAS | AR-A-85x185/0/0/FAN000 | 03/04/2025 | 1 | 46.47 | 0.27 | 0.00096
AR | A | 85 | 225 |  | 0 | AN0 | [18 empty] | 50.63 | 0.53 | DIFUSÃO A/F | GRELHA DE ALETAS FIXAS | AR-A-85x225/0/0/FAN000 | 03/04/2025 | 1 | 50.63 | 0.3 | 0.00114
AR | A | 85 | 285 |  | 0 | AN0 | [18 empty] | 56.87 | 0.53 | DIFUSÃO A/F | GRELHA DE ALETAS FIXAS | AR-A-85x285/0/0/FAN000 | 03/04/2025 | 1 | 56.87 | 0.34 | 0.00141
AR | A | 85 | 325 |  | 0 | AN0 | [18 empty] | 61.03 | 0.53 | DIFUSÃO A/F | GRELHA DE ALETAS FIXAS | AR-A-85x325/0/0/FAN000 | 03/04/2025 | 1 | 61.03 | 0.37 | 0.0016
AR | A | 85 | 385 |  | 0 | AN0 | [18 empty] | 67.28 | 0.53 | DIFUSÃO A/F | GRELHA DE ALETAS FIXAS | AR-A-85x385/0/0/FAN000 | 03/04/2025 | 1 | 67.28 | 0.41 | 0.00187
AR | A | 85 | 425 |  | 0 | AN0 | [18 empty] | 71.44 | 0.53 | DIFUSÃO A/F | GRELHA DE ALETAS FIXAS | AR-A-85x425/0/0/FAN000 | 03/04/2025 | 1 | 71.44 | 0.44 | 0.00205
AR | A | 85 | 485 |  | 0 | AN0 | [18 empty] | 77.68 | 0.53 | DIFUSÃO A/F | GRELHA DE ALETAS FIXAS | AR-A-85x485/0/0/FAN000 | 03/04/2025 | 1 | 77.68 | 0.49 | 0.00232
AR | A | 85 | 525 |  | 0 | AN0 | [18 empty] | 81.84 | 0.53 | DIFUSÃO A/F | GRELHA DE ALETAS FIXAS | AR-A-85x525/0/0/FAN000 | 03/04/2025 | 1 | 81.84 | 0.52 | 0.0025
AR | A | 85 | 585 |  | 0 | AN0 | [18 empty] | 88.08 | 0.53 | DIFUSÃO A/F | GRELHA DE ALETAS FIXAS | AR-A-85x585/0/0/FAN000 | 03/04/2025 | 1 | 88.08 | 0.56 | 0.00277
AR | A | 85 | 625 |  | 0 | AN0 | [18 empty] | 92.24 | 0.53 | DIFUSÃO A/F | GRELHA DE ALETAS FIXAS | AR-A-85x625/0/0/FAN000 | 03/04/2025 | 1 | 92.24 | 0.59 | 0.00295
AR | A | 85 | 685 |  | 0 | AN0 | [18 empty] | 98.49 | 0.53 | DIFUSÃO A/F | GRELHA DE ALETAS FIXAS | AR-A-85x685/0/0/FAN000 | 03/04/2025 | 1 | 98.49 | 0.64 | 0.00322
AR | A | 85 | 725 |  | 0 | AN0 | [18 empty] | 102.65 | 0.53 | DIFUSÃO A/F | GRELHA DE ALETAS FIXAS | AR-A-85x725/0/0/FAN000 | 03/04/2025 | 1 | 102.65 | 0.67 | 0.0034
AR | A | 85 | 785 |  | 0 | AN0 | [18 empty] | 108.89 | 0.53 | DIFUSÃO A/F | GRELHA DE ALETAS FIXAS | AR-A-85x785/0/0/FAN000 | 03/04/2025 | 1 | 108.89 | 0.71 | 0.00367
AR | A | 85 | 825 |  | 0 | AN0 | [18 empty] | 113.05 | 0.53 | DIFUSÃO A/F | GRELHA DE ALETAS FIXAS | AR-A-85x825/0/0/FAN000 | 03/04/2025 | 1 | 113.05 | 0.74 | 0.00386
AR | A | 85 | 885 |  | 0 | AN0 | [18 empty] | 119.3 | 0.53 | DIFUSÃO A/F | GRELHA DE ALETAS FIXAS | AR-A-85x885/0/0/FAN000 | 03/04/2025 | 1 | 119.3 | 0.79 | 0.00413
AR | A | 85 | 925 |  | 0 | AN0 | [18 empty] | 123.46 | 0.53 | DIFUSÃO A/F | GRELHA DE ALETAS FIXAS | AR-A-85x925/0/0/FAN000 | 03/04/2025 | 1 | 123.46 | 0.82 | 0.00431
AR | A | 85 | 985 |  | 0 | AN0 | [18 empty] | 129.7 | 0.53 | DIFUSÃO A/F | GRELHA DE ALETAS FIXAS | AR-A-85x985/0/0/FAN000 | 03/04/2025 | 1 | 129.7 | 0.86 | 0.00458
AR | A | 85 | 1025 |  | 0 | AN0 | [18 empty] | 133.86 | 0.53 | DIFUSÃO A/F | GRELHA DE ALETAS FIXAS | AR-A-85x1025/0/0/FAN000 | 03/04/2025 | 1 | 133.86 | 0.89 | 0.00476
AR | A | 85 | 1085 |  | 0 | AN0 | [18 empty] | 140.1 | 0.53 | DIFUSÃO A/F | GRELHA DE ALETAS FIXAS | AR-A-85x1085/0/0/FAN000 | 03/04/2025 | 1 | 140.1 | 0.93 | 0.00503
AR | A | 85 | 1125 |  | 0 | AN0 | [18 empty] | 144.27 | 0.53 | DIFUSÃO A/F | GRELHA DE ALETAS FIXAS | AR-A-85x1125/0/0/FAN000 | 03/04/2025 | 1 | 144.27 | 0.96 | 0.00521
AR | A | 85 | 1185 |  | 0 | AN0 | [18 empty] | 150.51 | 0.53 | DIFUSÃO A/F | GRELHA DE ALETAS FIXAS | AR-A-85x1185/0/0/FAN000 | 03/04/2025 | 1 | 150.51 | 1.01 | 0.00548
AR | A | 85 | 1225 |  | 0 | AN0 | [18 empty] | 154.67 | 0.53 | DIFUSÃO A/F | GRELHA DE ALETAS FIXAS | AR-A-85x1225/0/0/FAN000 | 03/04/2025 | 1 | 154.67 | 1.04 | 0.00566
AR | A | 85 | 1285 |  | 0 | AN0 | [18 empty] | 160.91 | 0.53 | DIFUSÃO A/F | GRELHA DE ALETAS FIXAS | AR-A-85x1285/0/0/FAN000 | 03/04/2025 | 1 | 160.91 | 1.08 | 0.00593
AR | A | 85 | 1325 |  | 0 | AN0 | [18 empty] | 165.07 | 0.53 | DIFUSÃO A/F | GRELHA DE ALETAS FIXAS | AR-A-85x1325/0/0/FAN000 | 03/04/2025 | 1 | 165.07 | 1.11 | 0.00612
AR | A | 85 | 1385 |  | 0 | AN0 | [18 empty] | 171.32 | 0.53 | DIFUSÃO A/F | GRELHA DE ALETAS FIXAS | AR-A-85x1385/0/0/FAN000 | 03/04/2025 | 1 | 171.32 | 1.16 | 0.00639
AR | A | 125 | 125 |  | 0 | AN0 | [18 empty] | 42.5 | 0.53 | DIFUSÃO A/F | GRELHA DE ALETAS FIXAS | AR-A-125x125/0/0/FAN000 | 03/04/2025 | 1 | 42.5 | 0.26 | 0.00094
AR | A | 125 | 185 |  | 0 | AN0 | [18 empty] | 49.5 | 0.53 | DIFUSÃO A/F | GRELHA DE ALETAS FIXAS | AR-A-125x185/0/0/FAN000 | 03/04/2025 | 1 | 49.5 | 0.31 | 0.0013
AR | A | 125 | 225 |  | 0 | AN0 | [18 empty] | 54.16 | 0.53 | DIFUSÃO A/F | GRELHA DE ALETAS FIXAS | AR-A-125x225/0/0/FAN000 | 03/04/2025 | 1 | 54.16 | 0.35 | 0.00155
AR | A | 125 | 285 |  | 0 | AN0 | [18 empty] | 61.16 | 0.53 | DIFUSÃO A/F | GRELHA DE ALETAS FIXAS | AR-A-125x285/0/0/FAN000 | 03/04/2025 | 1 | 61.16 | 0.41 | 0.00192
AR | A | 125 | 325 |  | 0 | AN0 | [18 empty] | 65.82 | 0.53 | DIFUSÃO A/F | GRELHA DE ALETAS FIXAS | AR-A-125x325/0/0/FAN000 | 03/04/2025 | 1 | 65.82 | 0.45 | 0.00216
AR | A | 125 | 385 |  | 0 | AN0 | [18 empty] | 72.82 | 0.53 | DIFUSÃO A/F | GRELHA DE ALETAS FIXAS | AR-A-125x385/0/0/FAN000 | 03/04/2025 | 1 | 72.82 | 0.5 | 0.00253
AR | A | 125 | 425 |  | 0 | AN0 | [18 empty] | 77.48 | 0.53 | DIFUSÃO A/F | GRELHA DE ALETAS FIXAS | AR-A-125x425/0/0/FAN000 | 03/04/2025 | 1 | 77.48 | 0.54 | 0.00277
AR | A | 125 | 485 |  | 0 | AN0 | [18 empty] | 84.48 | 0.53 | DIFUSÃO A/F | GRELHA DE ALETAS FIXAS | AR-A-125x485/0/0/FAN000 | 03/04/2025 | 1 | 84.48 | 0.6 | 0.00314
AR | A | 125 | 525 |  | 0 | AN0 | [18 empty] | 89.14 | 0.53 | DIFUSÃO A/F | GRELHA DE ALETAS FIXAS | AR-A-125x525/0/0/FAN000 | 03/04/2025 | 1 | 89.14 | 0.64 | 0.00338
AR | A | 125 | 585 |  | 0 | AN0 | [18 empty] | 96.14 | 0.53 | DIFUSÃO A/F | GRELHA DE ALETAS FIXAS | AR-A-125x585/0/0/FAN000 | 03/04/2025 | 1 | 96.14 | 0.69 | 0.00375
AR | A | 125 | 625 |  | 0 | AN0 | [18 empty] | 100.8 | 0.53 | DIFUSÃO A/F | GRELHA DE ALETAS FIXAS | AR-A-125x625/0/0/FAN000 | 03/04/2025 | 1 | 100.8 | 0.73 | 0.004
AR | A | 125 | 685 |  | 0 | AN0 | [18 empty] | 107.8 | 0.53 | DIFUSÃO A/F | GRELHA DE ALETAS FIXAS | AR-A-125x685/0/0/FAN000 | 03/04/2025 | 1 | 107.8 | 0.79 | 0.00436
AR | A | 125 | 725 |  | 0 | AN0 | [18 empty] | 112.46 | 0.53 | DIFUSÃO A/F | GRELHA DE ALETAS FIXAS | AR-A-125x725/0/0/FAN000 | 03/04/2025 | 1 | 112.46 | 0.82 | 0.00461
AR | A | 125 | 785 |  | 0 | AN0 | [18 empty] | 119.45 | 0.53 | DIFUSÃO A/F | GRELHA DE ALETAS FIXAS | AR-A-125x785/0/0/FAN000 | 03/04/2025 | 1 | 119.45 | 0.88 | 0.00498
AR | A | 125 | 825 |  | 0 | AN0 | [18 empty] | 124.12 | 0.53 | DIFUSÃO A/F | GRELHA DE ALETAS FIXAS | AR-A-125x825/0/0/FAN000 | 03/04/2025 | 1 | 124.12 | 0.92 | 0.00522
AR | A | 125 | 885 |  | 0 | AN0 | [18 empty] | 131.11 | 0.53 | DIFUSÃO A/F | GRELHA DE ALETAS FIXAS | AR-A-125x885/0/0/FAN000 | 03/04/2025 | 1 | 131.11 | 0.97 | 0.00559
AR | A | 125 | 925 |  | 0 | AN0 | [18 empty] | 135.78 | 0.53 | DIFUSÃO A/F | GRELHA DE ALETAS FIXAS | AR-A-125x925/0/0/FAN000 | 03/04/2025 | 1 | 135.78 | 1.01 | 0.00583
AR | A | 125 | 985 |  | 0 | AN0 | [18 empty] | 142.77 | 0.53 | DIFUSÃO A/F | GRELHA DE ALETAS FIXAS | AR-A-125x985/0/0/FAN000 | 03/04/2025 | 1 | 142.77 | 1.07 | 0.0062
AR | A | 125 | 1025 |  | 0 | AN0 | [18 empty] | 147.44 | 0.53 | DIFUSÃO A/F | GRELHA DE ALETAS FIXAS | AR-A-125x1025/0/0/FAN000 | 03/04/2025 | 1 | 147.44 | 1.11 | 0.00644
AR | A | 125 | 1085 |  | 0 | AN0 | [18 empty] | 154.43 | 0.53 | DIFUSÃO A/F | GRELHA DE ALETAS FIXAS | AR-A-125x1085/0/0/FAN000 | 03/04/2025 | 1 | 154.43 | 1.16 | 0.00681
AR | A | 125 | 1125 |  | 0 | AN0 | [18 empty] | 159.1 | 0.53 | DIFUSÃO A/F | GRELHA DE ALETAS FIXAS | AR-A-125x1125/0/0/FAN000 | 03/04/2025 | 1 | 159.1 | 1.2 | 0.00706
AR | A | 125 | 1185 |  | 0 | AN0 | [18 empty] | 166.09 | 0.53 | DIFUSÃO A/F | GRELHA DE ALETAS FIXAS | AR-A-125x1185/0/0/FAN000 | 03/04/2025 | 1 | 166.09 | 1.26 | 0.00742
AR | A | 125 | 1225 |  | 0 | AN0 | [18 empty] | 170.76 | 0.53 | DIFUSÃO A/F | GRELHA DE ALETAS FIXAS | AR-A-125x1225/0/0/FAN000 | 03/04/2025 | 1 | 170.76 | 1.3 | 0.00767
AR | A | 125 | 1285 |  | 0 | AN0 | [18 empty] | 177.75 | 0.53 | DIFUSÃO A/F | GRELHA DE ALETAS FIXAS | AR-A-125x1285/0/0/FAN000 | 03/04/2025 | 1 | 177.75 | 1.35 | 0.00804
AR | A | 125 | 1325 |  | 0 | AN0 | [18 empty] | 182.42 | 0.53 | DIFUSÃO A/F | GRELHA DE ALETAS FIXAS | AR-A-125x1325/0/0/FAN000 | 03/04/2025 | 1 | 182.42 | 1.39 | 0.00828
AR | A | 185 | 125 |  | 0 | AN0 | [18 empty] | 45.92 | 0.53 | DIFUSÃO A/F | GRELHA DE ALETAS FIXAS | AR-A-185x125/0/0/FAN000 | 03/04/2025 | 1 | 45.92 | 0.31 | 0.0013
AR | A | 185 | 185 |  | 0 | AN0 | [18 empty] | 54.04 | 0.53 | DIFUSÃO A/F | GRELHA DE ALETAS FIXAS | AR-A-185x185/0/0/FAN000 | 03/04/2025 | 1 | 54.04 | 0.39 | 0.00181
AR | A | 185 | 225 |  | 0 | AN0 | [18 empty] | 59.46 | 0.53 | DIFUSÃO A/F | GRELHA DE ALETAS FIXAS | AR-A-185x225/0/0/FAN000 | 03/04/2025 | 1 | 59.46 | 0.44 | 0.00216
AR | A | 185 | 285 |  | 0 | AN0 | [18 empty] | 67.59 | 0.53 | DIFUSÃO A/F | GRELHA DE ALETAS FIXAS | AR-A-185x285/0/0/FAN000 | 03/04/2025 | 1 | 67.59 | 0.51 | 0.00267
AR | A | 185 | 325 |  | 0 | AN0 | [18 empty] | 73 | 0.53 | DIFUSÃO A/F | GRELHA DE ALETAS FIXAS | AR-A-185x325/0/0/FAN000 | 03/04/2025 | 1 | 73 | 0.56 | 0.00301
AR | A | 185 | 385 |  | 0 | AN0 | [18 empty] | 81.13 | 0.53 | DIFUSÃO A/F | GRELHA DE ALETAS FIXAS | AR-A-185x385/0/0/FAN000 | 03/04/2025 | 1 | 81.13 | 0.64 | 0.00352
AR | A | 185 | 425 |  | 0 | AN0 | [18 empty] | 86.55 | 0.53 | DIFUSÃO A/F | GRELHA DE ALETAS FIXAS | AR-A-185x425/0/0/FAN000 | 03/04/2025 | 1 | 86.55 | 0.69 | 0.00386
AR | A | 185 | 485 |  | 0 | AN0 | [18 empty] | 94.67 | 0.53 | DIFUSÃO A/F | GRELHA DE ALETAS FIXAS | AR-A-185x485/0/0/FAN000 | 03/04/2025 | 1 | 94.67 | 0.76 | 0.00437
AR | A | 185 | 525 |  | 0 | AN0 | [18 empty] | 100.09 | 0.53 | DIFUSÃO A/F | GRELHA DE ALETAS FIXAS | AR-A-185x525/0/0/FAN000 | 03/04/2025 | 1 | 100.09 | 0.81 | 0.00471
AR | A | 185 | 585 |  | 0 | AN0 | [18 empty] | 108.21 | 0.53 | DIFUSÃO A/F | GRELHA DE ALETAS FIXAS | AR-A-185x585/0/0/FAN000 | 03/04/2025 | 1 | 108.21 | 0.89 | 0.00522
AR | A | 185 | 625 |  | 0 | AN0 | [18 empty] | 113.63 | 0.53 | DIFUSÃO A/F | GRELHA DE ALETAS FIXAS | AR-A-185x625/0/0/FAN000 | 03/04/2025 | 1 | 113.63 | 0.93 | 0.00556
AR | A | 185 | 685 |  | 0 | AN0 | [18 empty] | 121.76 | 0.53 | DIFUSÃO A/F | GRELHA DE ALETAS FIXAS | AR-A-185x685/0/0/FAN000 | 03/04/2025 | 1 | 121.76 | 1.01 | 0.00607
AR | A | 185 | 725 |  | 0 | AN0 | [18 empty] | 127.17 | 0.53 | DIFUSÃO A/F | GRELHA DE ALETAS FIXAS | AR-A-185x725/0/0/FAN000 | 03/04/2025 | 1 | 127.17 | 1.06 | 0.00642
AR | A | 185 | 785 |  | 0 | AN0 | [18 empty] | 135.3 | 0.53 | DIFUSÃO A/F | GRELHA DE ALETAS FIXAS | AR-A-185x785/0/0/FAN000 | 03/04/2025 | 1 | 135.3 | 1.13 | 0.00693
AR | A | 185 | 825 |  | 0 | AN0 | [18 empty] | 140.72 | 0.53 | DIFUSÃO A/F | GRELHA DE ALETAS FIXAS | AR-A-185x825/0/0/FAN000 | 03/04/2025 | 1 | 140.72 | 1.18 | 0.00727
AR | A | 185 | 885 |  | 0 | AN0 | [18 empty] | 148.84 | 0.53 | DIFUSÃO A/F | GRELHA DE ALETAS FIXAS | AR-A-185x885/0/0/FAN000 | 03/04/2025 | 1 | 148.84 | 1.26 | 0.00778
AR | A | 185 | 925 |  | 0 | AN0 | [18 empty] | 154.26 | 0.53 | DIFUSÃO A/F | GRELHA DE ALETAS FIXAS | AR-A-185x925/0/0/FAN000 | 03/04/2025 | 1 | 154.26 | 1.31 | 0.00812
AR | A | 185 | 985 |  | 0 | AN0 | [18 empty] | 162.38 | 0.53 | DIFUSÃO A/F | GRELHA DE ALETAS FIXAS | AR-A-185x985/0/0/FAN000 | 03/04/2025 | 1 | 162.38 | 1.38 | 0.00863
AR | A | 185 | 1025 |  | 0 | AN0 | [18 empty] | 167.8 | 0.53 | DIFUSÃO A/F | GRELHA DE ALETAS FIXAS | AR-A-185x1025/0/0/FAN000 | 03/04/2025 | 1 | 167.8 | 1.43 | 0.00897
AR | A | 185 | 1085 |  | 0 | AN0 | [18 empty] | 175.93 | 0.53 | DIFUSÃO A/F | GRELHA DE ALETAS FIXAS | AR-A-185x1085/0/0/FAN000 | 03/04/2025 | 1 | 175.93 | 1.51 | 0.00948
AR | A | 185 | 1125 |  | 0 | AN0 | [18 empty] | 181.34 | 0.53 | DIFUSÃO A/F | GRELHA DE ALETAS FIXAS | AR-A-185x1125/0/0/FAN000 | 03/04/2025 | 1 | 181.34 | 1.56 | 0.00982
AR | A | 185 | 1185 |  | 0 | AN0 | [18 empty] | 189.47 | 0.53 | DIFUSÃO A/F | GRELHA DE ALETAS FIXAS | AR-A-185x1185/0/0/FAN000 | 03/04/2025 | 1 | 189.47 | 1.63 | 0.01033
AR | A | 185 | 1225 |  | 0 | AN0 | [18 empty] | 194.89 | 0.53 | DIFUSÃO A/F | GRELHA DE ALETAS FIXAS | AR-A-185x1225/0/0/FAN000 | 03/04/2025 | 1 | 194.89 | 1.68 | 0.01068
AR | A | 185 | 1285 |  | 0 | AN0 | [18 empty] | 203.01 | 0.53 | DIFUSÃO A/F | GRELHA DE ALETAS FIXAS | AR-A-185x1285/0/0/FAN000 | 03/04/2025 | 1 | 203.01 | 1.76 | 0.01119
AR | A | 185 | 1325 |  | 0 | AN0 | [18 empty] | 208.43 | 0.53 | DIFUSÃO A/F | GRELHA DE ALETAS FIXAS | AR-A-185x1325/0/0/FAN000 | 03/04/2025 | 1 | 208.43 | 1.81 | 0.01153
AR | A | 225 | 125 |  | 0 | AN0 | [18 empty] | 48.2 | 0.53 | DIFUSÃO A/F | GRELHA DE ALETAS FIXAS | AR-A-225x125/0/0/FAN000 | 03/04/2025 | 1 | 48.2 | 0.35 | 0.00155
AR | A | 225 | 85 |  | 0 | AN0 | [18 empty] | 42.28 | 0.53 | DIFUSÃO A/F | GRELHA DE ALETAS FIXAS | AR-A-225x85/0/0/FAN000 | 03/04/2025 | 1 | 42.28 | 0.29 | 0.00114
AR | A | 225 | 125 |  | 0 | AN0 | [18 empty] | 48.2 | 0.53 | DIFUSÃO A/F | GRELHA DE ALETAS FIXAS | AR-A-225x125/0/0/FAN000 | 03/04/2025 | 1 | 48.2 | 0.35 | 0.00155
AR | A | 225 | 185 |  | 0 | AN0 | [18 empty] | 57.07 | 0.53 | DIFUSÃO A/F | GRELHA DE ALETAS FIXAS | AR-A-225x185/0/0/FAN000 | 03/04/2025 | 1 | 57.07 | 0.43 | 0.00216
AR | A | 225 | 185 |  | 0 | AN0 | [18 empty] | 57.07 | 0.53 | DIFUSÃO A/F | GRELHA DE ALETAS FIXAS | AR-A-225x185/0/0/FAN000 | 03/04/2025 | 1 | 57.07 | 0.43 | 0.00216
AR | A | 225 | 225 |  | 0 | AN0 | [18 empty] | 62.99 | 0.53 | DIFUSÃO A/F | GRELHA DE ALETAS FIXAS | AR-A-225x225/0/0/FAN000 | 03/04/2025 | 1 | 62.99 | 0.49 | 0.00256
AR | A | 225 | 285 |  | 0 | AN0 | [18 empty] | 71.87 | 0.53 | DIFUSÃO A/F | GRELHA DE ALETAS FIXAS | AR-A-225x285/0/0/FAN000 | 03/04/2025 | 1 | 71.87 | 0.58 | 0.00317
AR | A | 225 | 325 |  | 0 | AN0 | [18 empty] | 77.79 | 0.53 | DIFUSÃO A/F | GRELHA DE ALETAS FIXAS | AR-A-225x325/0/0/FAN000 | 03/04/2025 | 1 | 77.79 | 0.64 | 0.00357
AR | A | 225 | 385 |  | 0 | AN0 | [18 empty] | 86.67 | 0.53 | DIFUSÃO A/F | GRELHA DE ALETAS FIXAS | AR-A-225x385/0/0/FAN000 | 03/04/2025 | 1 | 86.67 | 0.72 | 0.00418
AR | A | 225 | 425 |  | 0 | AN0 | [18 empty] | 92.59 | 0.53 | DIFUSÃO A/F | GRELHA DE ALETAS FIXAS | AR-A-225x425/0/0/FAN000 | 03/04/2025 | 1 | 92.59 | 0.78 | 0.00458
AR | A | 225 | 485 |  | 0 | AN0 | [18 empty] | 101.47 | 0.53 | DIFUSÃO A/F | GRELHA DE ALETAS FIXAS | AR-A-225x485/0/0/FAN000 | 03/04/2025 | 1 | 101.47 | 0.87 | 0.00519
AR | A | 225 | 525 |  | 0 | AN0 | [18 empty] | 107.39 | 0.53 | DIFUSÃO A/F | GRELHA DE ALETAS FIXAS | AR-A-225x525/0/0/FAN000 | 03/04/2025 | 1 | 107.39 | 0.93 | 0.0056
AR | A | 225 | 585 |  | 0 | AN0 | [18 empty] | 116.27 | 0.53 | DIFUSÃO A/F | GRELHA DE ALETAS FIXAS | AR-A-225x585/0/0/FAN000 | 03/04/2025 | 1 | 116.27 | 1.01 | 0.0062
AR | A | 225 | 625 |  | 0 | AN0 | [18 empty] | 122.19 | 0.53 | DIFUSÃO A/F | GRELHA DE ALETAS FIXAS | AR-A-225x625/0/0/FAN000 | 03/04/2025 | 1 | 122.19 | 1.07 | 0.00661
AR | A | 225 | 685 |  | 0 | AN0 | [18 empty] | 131.06 | 0.53 | DIFUSÃO A/F | GRELHA DE ALETAS FIXAS | AR-A-225x685/0/0/FAN000 | 03/04/2025 | 1 | 131.06 | 1.16 | 0.00722
AR | A | 225 | 725 |  | 0 | AN0 | [18 empty] | 136.98 | 0.53 | DIFUSÃO A/F | GRELHA DE ALETAS FIXAS | AR-A-225x725/0/0/FAN000 | 03/04/2025 | 1 | 136.98 | 1.22 | 0.00762
AR | A | 225 | 785 |  | 0 | AN0 | [18 empty] | 145.86 | 0.53 | DIFUSÃO A/F | GRELHA DE ALETAS FIXAS | AR-A-225x785/0/0/FAN000 | 03/04/2025 | 1 | 145.86 | 1.3 | 0.00823
AR | A | 225 | 825 |  | 0 | AN0 | [18 empty] | 151.78 | 0.53 | DIFUSÃO A/F | GRELHA DE ALETAS FIXAS | AR-A-225x825/0/0/FAN000 | 03/04/2025 | 1 | 151.78 | 1.36 | 0.00863
AR | A | 225 | 885 |  | 0 | AN0 | [18 empty] | 160.66 | 0.53 | DIFUSÃO A/F | GRELHA DE ALETAS FIXAS | AR-A-225x885/0/0/FAN000 | 03/04/2025 | 1 | 160.66 | 1.45 | 0.00924
AR | A | 225 | 925 |  | 0 | AN0 | [18 empty] | 166.58 | 0.53 | DIFUSÃO A/F | GRELHA DE ALETAS FIXAS | AR-A-225x925/0/0/FAN000 | 03/04/2025 | 1 | 166.58 | 1.51 | 0.00964
AR | A | 225 | 985 |  | 0 | AN0 | [18 empty] | 175.46 | 0.53 | DIFUSÃO A/F | GRELHA DE ALETAS FIXAS | AR-A-225x985/0/0/FAN000 | 03/04/2025 | 1 | 175.46 | 1.59 | 0.01025
AR | A | 225 | 1025 |  | 0 | AN0 | [18 empty] | 181.38 | 0.53 | DIFUSÃO A/F | GRELHA DE ALETAS FIXAS | AR-A-225x1025/0/0/FAN000 | 03/04/2025 | 1 | 181.38 | 1.65 | 0.01066
AR | A | 225 | 1085 |  | 0 | AN0 | [18 empty] | 190.26 | 0.53 | DIFUSÃO A/F | GRELHA DE ALETAS FIXAS | AR-A-225x1085/0/0/FAN000 | 03/04/2025 | 1 | 190.26 | 1.74 | 0.01126
AR | A | 225 | 1125 |  | 0 | AN0 | [18 empty] | 196.18 | 0.53 | DIFUSÃO A/F | GRELHA DE ALETAS FIXAS | AR-A-225x1125/0/0/FAN000 | 03/04/2025 | 1 | 196.18 | 1.8 | 0.01167
AR | A | 225 | 1185 |  | 0 | AN0 | [18 empty] | 205.05 | 0.53 | DIFUSÃO A/F | GRELHA DE ALETAS FIXAS | AR-A-225x1185/0/0/FAN000 | 03/04/2025 | 1 | 205.05 | 1.88 | 0.01228
AR | A | 225 | 1225 |  | 0 | AN0 | [18 empty] | 210.97 | 0.53 | DIFUSÃO A/F | GRELHA DE ALETAS FIXAS | AR-A-225x1225/0/0/FAN000 | 03/04/2025 | 1 | 210.97 | 1.94 | 0.01268
AR | A | 225 | 1285 |  | 0 | AN0 | [18 empty] | 219.85 | 0.53 | DIFUSÃO A/F | GRELHA DE ALETAS FIXAS | AR-A-225x1285/0/0/FAN000 | 03/04/2025 | 1 | 219.85 | 2.03 | 0.01329
AR | A | 225 | 1325 |  | 0 | AN0 | [18 empty] | 225.77 | 0.53 | DIFUSÃO A/F | GRELHA DE ALETAS FIXAS | AR-A-225x1325/0/0/FAN000 | 03/04/2025 | 1 | 225.77 | 2.09 | 0.01369
AR | A | 285 | 85 |  | 0 | AN0 | [18 empty] | 44.94 | 0.53 | DIFUSÃO A/F | GRELHA DE ALETAS FIXAS | AR-A-285x85/0/0/FAN000 | 03/04/2025 | 1 | 44.94 | 0.33 | 0.00141
AR | A | 285 | 125 |  | 0 | AN0 | [18 empty] | 51.61 | 0.53 | DIFUSÃO A/F | GRELHA DE ALETAS FIXAS | AR-A-285x125/0/0/FAN000 | 03/04/2025 | 1 | 51.61 | 0.4 | 0.00192
AR | A | 285 | 185 |  | 0 | AN0 | [18 empty] | 61.62 | 0.53 | DIFUSÃO A/F | GRELHA DE ALETAS FIXAS | AR-A-285x185/0/0/FAN000 | 03/04/2025 | 1 | 61.62 | 0.51 | 0.00267
AR | A | 285 | 225 |  | 0 | AN0 | [18 empty] | 68.29 | 0.53 | DIFUSÃO A/F | GRELHA DE ALETAS FIXAS | AR-A-285x225/0/0/FAN000 | 03/04/2025 | 1 | 68.29 | 0.58 | 0.00317
AR | A | 285 | 285 |  | 0 | AN0 | [18 empty] | 78.3 | 0.53 | DIFUSÃO A/F | GRELHA DE ALETAS FIXAS | AR-A-285x285/0/0/FAN000 | 03/04/2025 | 1 | 78.3 | 0.68 | 0.00392
AR | A | 285 | 325 |  | 0 | AN0 | [18 empty] | 84.97 | 0.53 | DIFUSÃO A/F | GRELHA DE ALETAS FIXAS | AR-A-285x325/0/0/FAN000 | 03/04/2025 | 1 | 84.97 | 0.75 | 0.00442
AR | A | 285 | 385 |  | 0 | AN0 | [18 empty] | 94.98 | 0.53 | DIFUSÃO A/F | GRELHA DE ALETAS FIXAS | AR-A-285x385/0/0/FAN000 | 03/04/2025 | 1 | 94.98 | 0.86 | 0.00517
AR | A | 285 | 425 |  | 0 | AN0 | [18 empty] | 101.66 | 0.53 | DIFUSÃO A/F | GRELHA DE ALETAS FIXAS | AR-A-285x425/0/0/FAN000 | 03/04/2025 | 1 | 101.66 | 0.93 | 0.00567
AR | A | 285 | 485 |  | 0 | AN0 | [18 empty] | 111.66 | 0.53 | DIFUSÃO A/F | GRELHA DE ALETAS FIXAS | AR-A-285x485/0/0/FAN000 | 03/04/2025 | 1 | 111.66 | 1.03 | 0.00642
AR | A | 285 | 525 |  | 0 | AN0 | [18 empty] | 118.34 | 0.53 | DIFUSÃO A/F | GRELHA DE ALETAS FIXAS | AR-A-285x525/0/0/FAN000 | 03/04/2025 | 1 | 118.34 | 1.1 | 0.00692
AR | A | 285 | 525 |  | 0 | AN0 | [18 empty] | 118.34 | 0.53 | DIFUSÃO A/F | GRELHA DE ALETAS FIXAS | AR-A-285x525/0/0/FAN000 | 03/04/2025 | 1 | 118.34 | 1.1 | 0.00692
AR | A | 285 | 585 |  | 0 | AN0 | [18 empty] | 128.35 | 0.53 | DIFUSÃO A/F | GRELHA DE ALETAS FIXAS | AR-A-285x585/0/0/FAN000 | 03/04/2025 | 1 | 128.35 | 1.21 | 0.00767
AR | A | 285 | 625 |  | 0 | AN0 | [18 empty] | 135.02 | 0.53 | DIFUSÃO A/F | GRELHA DE ALETAS FIXAS | AR-A-285x625/0/0/FAN000 | 03/04/2025 | 1 | 135.02 | 1.28 | 0.00818
AR | A | 285 | 685 |  | 0 | AN0 | [18 empty] | 145.03 | 0.53 | DIFUSÃO A/F | GRELHA DE ALETAS FIXAS | AR-A-285x685/0/0/FAN000 | 03/04/2025 | 1 | 145.03 | 1.38 | 0.00893
AR | A | 285 | 725 |  | 0 | AN0 | [18 empty] | 151.7 | 0.53 | DIFUSÃO A/F | GRELHA DE ALETAS FIXAS | AR-A-285x725/0/0/FAN000 | 03/04/2025 | 1 | 151.7 | 1.45 | 0.00943
AR | A | 285 | 785 |  | 0 | AN0 | [18 empty] | 161.71 | 0.53 | DIFUSÃO A/F | GRELHA DE ALETAS FIXAS | AR-A-285x785/0/0/FAN000 | 03/04/2025 | 1 | 161.71 | 1.56 | 0.01018
AR | A | 285 | 825 |  | 0 | AN0 | [18 empty] | 168.38 | 0.53 | DIFUSÃO A/F | GRELHA DE ALETAS FIXAS | AR-A-285x825/0/0/FAN000 | 03/04/2025 | 1 | 168.38 | 1.63 | 0.01068
AR | A | 285 | 885 |  | 0 | AN0 | [18 empty] | 178.39 | 0.53 | DIFUSÃO A/F | GRELHA DE ALETAS FIXAS | AR-A-285x885/0/0/FAN000 | 03/04/2025 | 1 | 178.39 | 1.73 | 0.01143
AR | A | 285 | 925 |  | 0 | AN0 | [18 empty] | 185.06 | 0.53 | DIFUSÃO A/F | GRELHA DE ALETAS FIXAS | AR-A-285x925/0/0/FAN000 | 03/04/2025 | 1 | 185.06 | 1.8 | 0.01193
AR | A | 285 | 1025 |  | 0 | AN0 | [18 empty] | 201.74 | 0.53 | DIFUSÃO A/F | GRELHA DE ALETAS FIXAS | AR-A-285x1025/0/0/FAN000 | 03/04/2025 | 1 | 201.74 | 1.98 | 0.01318
AR | A | 285 | 1085 |  | 0 | AN0 | [18 empty] | 211.75 | 0.53 | DIFUSÃO A/F | GRELHA DE ALETAS FIXAS | AR-A-285x1085/0/0/FAN000 | 03/04/2025 | 1 | 211.75 | 2.08 | 0.01393
AR | A | 285 | 1125 |  | 0 | AN0 | [18 empty] | 218.42 | 0.53 | DIFUSÃO A/F | GRELHA DE ALETAS FIXAS | AR-A-285x1125/0/0/FAN000 | 03/04/2025 | 1 | 218.42 | 2.15 | 0.01444
AR | A | 285 | 1185 |  | 0 | AN0 | [18 empty] | 228.43 | 0.53 | DIFUSÃO A/F | GRELHA DE ALETAS FIXAS | AR-A-285x1185/0/0/FAN000 | 03/04/2025 | 1 | 228.43 | 2.26 | 0.01519
AR | A | 285 | 1225 |  | 0 | AN0 | [18 empty] | 235.1 | 0.53 | DIFUSÃO A/F | GRELHA DE ALETAS FIXAS | AR-A-285x1225/0/0/FAN000 | 03/04/2025 | 1 | 235.1 | 2.33 | 0.01569
AR | A | 285 | 1285 |  | 0 | AN0 | [18 empty] | 245.11 | 0.53 | DIFUSÃO A/F | GRELHA DE ALETAS FIXAS | AR-A-285x1285/0/0/FAN000 | 03/04/2025 | 1 | 245.11 | 2.43 | 0.01644
AR | A | 325 | 85 |  | 0 | AN0 | [18 empty] | 46.72 | 0.53 | DIFUSÃO A/F | GRELHA DE ALETAS FIXAS | AR-A-325x85/0/0/FAN000 | 03/04/2025 | 1 | 46.72 | 0.36 | 0.0016
AR | A | 325 | 225 |  | 0 | AN0 | [18 empty] | 71.83 | 0.53 | DIFUSÃO A/F | GRELHA DE ALETAS FIXAS | AR-A-325x225/0/0/FAN000 | 03/04/2025 | 1 | 71.83 | 0.63 | 0.00357
AR | A | 325 | 285 |  | 0 | AN0 | [18 empty] | 82.59 | 0.53 | DIFUSÃO A/F | GRELHA DE ALETAS FIXAS | AR-A-325x285/0/0/FAN000 | 03/04/2025 | 1 | 82.59 | 0.75 | 0.00442
AR | A | 325 | 325 |  | 0 | AN0 | [18 empty] | 89.76 | 0.53 | DIFUSÃO A/F | GRELHA DE ALETAS FIXAS | AR-A-325x325/0/0/FAN000 | 03/04/2025 | 1 | 89.76 | 0.83 | 0.00498
AR | A | 325 | 385 |  | 0 | AN0 | [18 empty] | 100.52 | 0.53 | DIFUSÃO A/F | GRELHA DE ALETAS FIXAS | AR-A-325x385/0/0/FAN000 | 03/04/2025 | 1 | 100.52 | 0.95 | 0.00583
AR | A | 325 | 425 |  | 0 | AN0 | [18 empty] | 107.7 | 0.53 | DIFUSÃO A/F | GRELHA DE ALETAS FIXAS | AR-A-325x425/0/0/FAN000 | 03/04/2025 | 1 | 107.7 | 1.02 | 0.0064
AR | A | 325 | 485 |  | 0 | AN0 | [18 empty] | 118.46 | 0.53 | DIFUSÃO A/F | GRELHA DE ALETAS FIXAS | AR-A-325x485/0/0/FAN000 | 03/04/2025 | 1 | 118.46 | 1.14 | 0.00724
AR | A | 325 | 525 |  | 0 | AN0 | [18 empty] | 125.64 | 0.53 | DIFUSÃO A/F | GRELHA DE ALETAS FIXAS | AR-A-325x525/0/0/FAN000 | 03/04/2025 | 1 | 125.64 | 1.22 | 0.00781
AR | A | 325 | 585 |  | 0 | AN0 | [18 empty] | 136.4 | 0.53 | DIFUSÃO A/F | GRELHA DE ALETAS FIXAS | AR-A-325x585/0/0/FAN000 | 03/04/2025 | 1 | 136.4 | 1.34 | 0.00866
AR | A | 325 | 625 |  | 0 | AN0 | [18 empty] | 143.57 | 0.53 | DIFUSÃO A/F | GRELHA DE ALETAS FIXAS | AR-A-325x625/0/0/FAN000 | 03/04/2025 | 1 | 143.57 | 1.41 | 0.00922
AR | A | 325 | 685 |  | 0 | AN0 | [18 empty] | 154.33 | 0.53 | DIFUSÃO A/F | GRELHA DE ALETAS FIXAS | AR-A-325x685/0/0/FAN000 | 03/04/2025 | 1 | 154.33 | 1.53 | 0.01007
AR | A | 325 | 725 |  | 0 | AN0 | [18 empty] | 161.51 | 0.53 | DIFUSÃO A/F | GRELHA DE ALETAS FIXAS | AR-A-325x725/0/0/FAN000 | 03/04/2025 | 1 | 161.51 | 1.61 | 0.01063
AR | A | 325 | 785 |  | 0 | AN0 | [18 empty] | 172.27 | 0.53 | DIFUSÃO A/F | GRELHA DE ALETAS FIXAS | AR-A-325x785/0/0/FAN000 | 03/04/2025 | 1 | 172.27 | 1.73 | 0.01148
AR | A | 325 | 825 |  | 0 | AN0 | [18 empty] | 179.45 | 0.53 | DIFUSÃO A/F | GRELHA DE ALETAS FIXAS | AR-A-325x825/0/0/FAN000 | 03/04/2025 | 1 | 179.45 | 1.8 | 0.01204
AR | A | 325 | 885 |  | 0 | AN0 | [18 empty] | 190.21 | 0.53 | DIFUSÃO A/F | GRELHA DE ALETAS FIXAS | AR-A-325x885/0/0/FAN000 | 03/04/2025 | 1 | 190.21 | 1.92 | 0.01289
AR | A | 325 | 925 |  | 0 | AN0 | [18 empty] | 197.38 | 0.53 | DIFUSÃO A/F | GRELHA DE ALETAS FIXAS | AR-A-325x925/0/0/FAN000 | 03/04/2025 | 1 | 197.38 | 2 | 0.01346
AR | A | 325 | 985 |  | 0 | AN0 | [18 empty] | 208.14 | 0.53 | DIFUSÃO A/F | GRELHA DE ALETAS FIXAS | AR-A-325x985/0/0/FAN000 | 03/04/2025 | 1 | 208.14 | 2.12 | 0.0143
AR | A | 325 | 1025 |  | 0 | AN0 | [18 empty] | 215.32 | 0.53 | DIFUSÃO A/F | GRELHA DE ALETAS FIXAS | AR-A-325x1025/0/0/FAN000 | 03/04/2025 | 1 | 215.32 | 2.2 | 0.01487
AR | A | 325 | 1085 |  | 0 | AN0 | [18 empty] | 226.08 | 0.53 | DIFUSÃO A/F | GRELHA DE ALETAS FIXAS | AR-A-325x1085/0/0/FAN000 | 03/04/2025 | 1 | 226.08 | 2.31 | 0.01572
AR | A | 325 | 1125 |  | 0 | AN0 | [18 empty] | 233.25 | 0.53 | DIFUSÃO A/F | GRELHA DE ALETAS FIXAS | AR-A-325x1125/0/0/FAN000 | 03/04/2025 | 1 | 233.25 | 2.39 | 0.01628
AR | A | 325 | 1185 |  | 0 | AN0 | [18 empty] | 244.02 | 0.53 | DIFUSÃO A/F | GRELHA DE ALETAS FIXAS | AR-A-325x1185/0/0/FAN000 | 03/04/2025 | 1 | 244.02 | 2.51 | 0.01713
AR | A | 325 | 1225 |  | 0 | AN0 | [18 empty] | 251.19 | 0.53 | DIFUSÃO A/F | GRELHA DE ALETAS FIXAS | AR-A-325x1225/0/0/FAN000 | 03/04/2025 | 1 | 251.19 | 2.59 | 0.01769
AR | A | 325 | 1285 |  | 0 | AN0 | [18 empty] | 261.95 | 0.53 | DIFUSÃO A/F | GRELHA DE ALETAS FIXAS | AR-A-325x1285/0/0/FAN000 | 03/04/2025 | 1 | 261.95 | 2.7 | 0.01854
AR | A | 385 | 85 |  | 0 | AN0 | [18 empty] | 49.38 | 0.53 | DIFUSÃO A/F | GRELHA DE ALETAS FIXAS | AR-A-385x85/0/0/FAN000 | 03/04/2025 | 1 | 49.38 | 0.4 | 0.00187
AR | A | 385 | 125 |  | 0 | AN0 | [18 empty] | 57.31 | 0.53 | DIFUSÃO A/F | GRELHA DE ALETAS FIXAS | AR-A-385x125/0/0/FAN000 | 03/04/2025 | 1 | 57.31 | 0.49 | 0.00253
AR | A | 385 | 185 |  | 0 | AN0 | [18 empty] | 69.2 | 0.53 | DIFUSÃO A/F | GRELHA DE ALETAS FIXAS | AR-A-385x185/0/0/FAN000 | 03/04/2025 | 1 | 69.2 | 0.63 | 0.00352
AR | A | 385 | 225 |  | 0 | AN0 | [18 empty] | 77.13 | 0.53 | DIFUSÃO A/F | GRELHA DE ALETAS FIXAS | AR-A-385x225/0/0/FAN000 | 03/04/2025 | 1 | 77.13 | 0.72 | 0.00418
AR | A | 385 | 285 |  | 0 | AN0 | [18 empty] | 89.02 | 0.53 | DIFUSÃO A/F | GRELHA DE ALETAS FIXAS | AR-A-385x285/0/0/FAN000 | 03/04/2025 | 1 | 89.02 | 0.85 | 0.00517
AR | A | 385 | 325 |  | 0 | AN0 | [18 empty] | 96.95 | 0.53 | DIFUSÃO A/F | GRELHA DE ALETAS FIXAS | AR-A-385x325/0/0/FAN000 | 03/04/2025 | 1 | 96.95 | 0.94 | 0.00583
AR | A | 385 | 385 |  | 0 | AN0 | [18 empty] | 108.84 | 0.53 | DIFUSÃO A/F | GRELHA DE ALETAS FIXAS | AR-A-385x385/0/0/FAN000 | 03/04/2025 | 1 | 108.84 | 1.08 | 0.00682
AR | A | 385 | 425 |  | 0 | AN0 | [18 empty] | 116.77 | 0.53 | DIFUSÃO A/F | GRELHA DE ALETAS FIXAS | AR-A-385x425/0/0/FAN000 | 03/04/2025 | 1 | 116.77 | 1.17 | 0.00748
AR | A | 385 | 485 |  | 0 | AN0 | [18 empty] | 128.66 | 0.53 | DIFUSÃO A/F | GRELHA DE ALETAS FIXAS | AR-A-385x485/0/0/FAN000 | 03/04/2025 | 1 | 128.66 | 1.3 | 0.00847
AR | A | 385 | 525 |  | 0 | AN0 | [18 empty] | 136.58 | 0.53 | DIFUSÃO A/F | GRELHA DE ALETAS FIXAS | AR-A-385x525/0/0/FAN000 | 03/04/2025 | 1 | 136.58 | 1.39 | 0.00914
AR | A | 385 | 585 |  | 0 | AN0 | [18 empty] | 148.48 | 0.53 | DIFUSÃO A/F | GRELHA DE ALETAS FIXAS | AR-A-385x585/0/0/FAN000 | 03/04/2025 | 1 | 148.48 | 1.53 | 0.01013
AR | A | 385 | 625 |  | 0 | AN0 | [18 empty] | 156.4 | 0.53 | DIFUSÃO A/F | GRELHA DE ALETAS FIXAS | AR-A-385x625/0/0/FAN000 | 03/04/2025 | 1 | 156.4 | 1.62 | 0.01079
AR | A | 385 | 625 |  | 0 | AN0 | [18 empty] | 156.4 | 0.53 | DIFUSÃO A/F | GRELHA DE ALETAS FIXAS | AR-A-385x625/0/0/FAN000 | 03/04/2025 | 1 | 156.4 | 1.62 | 0.01079
AR | A | 385 | 685 |  | 0 | AN0 | [18 empty] | 168.3 | 0.53 | DIFUSÃO A/F | GRELHA DE ALETAS FIXAS | AR-A-385x685/0/0/FAN000 | 03/04/2025 | 1 | 168.3 | 1.76 | 0.01178
AR | A | 385 | 725 |  | 0 | AN0 | [18 empty] | 176.22 | 0.53 | DIFUSÃO A/F | GRELHA DE ALETAS FIXAS | AR-A-385x725/0/0/FAN000 | 03/04/2025 | 1 | 176.22 | 1.85 | 0.01244
AR | A | 385 | 785 |  | 0 | AN0 | [18 empty] | 188.12 | 0.53 | DIFUSÃO A/F | GRELHA DE ALETAS FIXAS | AR-A-385x785/0/0/FAN000 | 03/04/2025 | 1 | 188.12 | 1.98 | 0.01343
AR | A | 385 | 825 |  | 0 | AN0 | [18 empty] | 196.04 | 0.53 | DIFUSÃO A/F | GRELHA DE ALETAS FIXAS | AR-A-385x825/0/0/FAN000 | 03/04/2025 | 1 | 196.04 | 2.07 | 0.01409
AR | A | 385 | 885 |  | 0 | AN0 | [18 empty] | 207.94 | 0.53 | DIFUSÃO A/F | GRELHA DE ALETAS FIXAS | AR-A-385x885/0/0/FAN000 | 03/04/2025 | 1 | 207.94 | 2.21 | 0.01508
AR | A | 385 | 925 |  | 0 | AN0 | [18 empty] | 215.86 | 0.53 | DIFUSÃO A/F | GRELHA DE ALETAS FIXAS | AR-A-385x925/0/0/FAN000 | 03/04/2025 | 1 | 215.86 | 2.3 | 0.01574
AR | A | 385 | 985 |  | 0 | AN0 | [18 empty] | 227.75 | 0.53 | DIFUSÃO A/F | GRELHA DE ALETAS FIXAS | AR-A-385x985/0/0/FAN000 | 03/04/2025 | 1 | 227.75 | 2.43 | 0.01673
AR | A | 385 | 1025 |  | 0 | AN0 | [18 empty] | 235.68 | 0.53 | DIFUSÃO A/F | GRELHA DE ALETAS FIXAS | AR-A-385x1025/0/0/FAN000 | 03/04/2025 | 1 | 235.68 | 2.52 | 0.0174
AR | A | 385 | 1085 |  | 0 | AN0 | [18 empty] | 247.57 | 0.53 | DIFUSÃO A/F | GRELHA DE ALETAS FIXAS | AR-A-385x1085/0/0/FAN000 | 03/04/2025 | 1 | 247.57 | 2.66 | 0.01839
AR | A | 385 | 1125 |  | 0 | AN0 | [18 empty] | 255.5 | 0.53 | DIFUSÃO A/F | GRELHA DE ALETAS FIXAS | AR-A-385x1125/0/0/FAN000 | 03/04/2025 | 1 | 255.5 | 2.75 | 0.01905
AR | A | 385 | 1185 |  | 0 | AN0 | [18 empty] | 267.39 | 0.53 | DIFUSÃO A/F | GRELHA DE ALETAS FIXAS | AR-A-385x1185/0/0/FAN000 | 03/04/2025 | 1 | 267.39 | 2.88 | 0.02004
AR | A | 385 | 1225 |  | 0 | AN0 | [18 empty] | 275.32 | 0.53 | DIFUSÃO A/F | GRELHA DE ALETAS FIXAS | AR-A-385x1225/0/0/FAN000 | 03/04/2025 | 1 | 275.32 | 2.97 | 0.0207
AR | A | 425 | 85 |  | 0 | AN0 | [18 empty] | 51.15 | 0.53 | DIFUSÃO A/F | GRELHA DE ALETAS FIXAS | AR-A-425x85/0/0/FAN000 | 03/04/2025 | 1 | 51.15 | 0.43 | 0.00205
AR | A | 425 | 125 |  | 0 | AN0 | [18 empty] | 59.58 | 0.53 | DIFUSÃO A/F | GRELHA DE ALETAS FIXAS | AR-A-425x125/0/0/FAN000 | 03/04/2025 | 1 | 59.58 | 0.53 | 0.00277
AR | A | 425 | 185 |  | 0 | AN0 | [18 empty] | 72.23 | 0.53 | DIFUSÃO A/F | GRELHA DE ALETAS FIXAS | AR-A-425x185/0/0/FAN000 | 03/04/2025 | 1 | 72.23 | 0.68 | 0.00386
AR | A | 425 | 225 |  | 0 | AN0 | [18 empty] | 80.66 | 0.53 | DIFUSÃO A/F | GRELHA DE ALETAS FIXAS | AR-A-425x225/0/0/FAN000 | 03/04/2025 | 1 | 80.66 | 0.77 | 0.00458
AR | A | 425 | 285 |  | 0 | AN0 | [18 empty] | 93.3 | 0.53 | DIFUSÃO A/F | GRELHA DE ALETAS FIXAS | AR-A-425x285/0/0/FAN000 | 03/04/2025 | 1 | 93.3 | 0.92 | 0.00567
AR | A | 425 | 325 |  | 0 | AN0 | [18 empty] | 101.73 | 0.53 | DIFUSÃO A/F | GRELHA DE ALETAS FIXAS | AR-A-425x325/0/0/FAN000 | 03/04/2025 | 1 | 101.73 | 1.02 | 0.0064
AR | A | 425 | 385 |  | 0 | AN0 | [18 empty] | 114.38 | 0.53 | DIFUSÃO A/F | GRELHA DE ALETAS FIXAS | AR-A-425x385/0/0/FAN000 | 03/04/2025 | 1 | 114.38 | 1.17 | 0.00748
AR | A | 425 | 425 |  | 0 | AN0 | [18 empty] | 122.81 | 0.53 | DIFUSÃO A/F | GRELHA DE ALETAS FIXAS | AR-A-425x425/0/0/FAN000 | 03/04/2025 | 1 | 122.81 | 1.27 | 0.00821
AR | A | 425 | 485 |  | 0 | AN0 | [18 empty] | 135.45 | 0.53 | DIFUSÃO A/F | GRELHA DE ALETAS FIXAS | AR-A-425x485/0/0/FAN000 | 03/04/2025 | 1 | 135.45 | 1.41 | 0.0093
AR | A | 425 | 625 |  | 0 | AN0 | [18 empty] | 164.96 | 0.53 | DIFUSÃO A/F | GRELHA DE ALETAS FIXAS | AR-A-425x625/0/0/FAN000 | 03/04/2025 | 1 | 164.96 | 1.76 | 0.01183
AR | A | 425 | 685 |  | 0 | AN0 | [18 empty] | 177.6 | 0.53 | DIFUSÃO A/F | GRELHA DE ALETAS FIXAS | AR-A-425x685/0/0/FAN000 | 03/04/2025 | 1 | 177.6 | 1.9 | 0.01292
AR | A | 425 | 725 |  | 0 | AN0 | [18 empty] | 186.03 | 0.53 | DIFUSÃO A/F | GRELHA DE ALETAS FIXAS | AR-A-425x725/0/0/FAN000 | 03/04/2025 | 1 | 186.03 | 2 | 0.01364
AR | A | 425 | 785 |  | 0 | AN0 | [18 empty] | 198.68 | 0.53 | DIFUSÃO A/F | GRELHA DE ALETAS FIXAS | AR-A-425x785/0/0/FAN000 | 03/04/2025 | 1 | 198.68 | 2.15 | 0.01473
AR | A | 425 | 825 |  | 0 | AN0 | [18 empty] | 207.11 | 0.53 | DIFUSÃO A/F | GRELHA DE ALETAS FIXAS | AR-A-425x825/0/0/FAN000 | 03/04/2025 | 1 | 207.11 | 2.25 | 0.01546
AR | A | 425 | 885 |  | 0 | AN0 | [18 empty] | 219.75 | 0.53 | DIFUSÃO A/F | GRELHA DE ALETAS FIXAS | AR-A-425x885/0/0/FAN000 | 03/04/2025 | 1 | 219.75 | 2.4 | 0.01654
AR | A | 425 | 925 |  | 0 | AN0 | [18 empty] | 228.18 | 0.53 | DIFUSÃO A/F | GRELHA DE ALETAS FIXAS | AR-A-425x925/0/0/FAN000 | 03/04/2025 | 1 | 228.18 | 2.49 | 0.01727
AR | A | 425 | 985 |  | 0 | AN0 | [18 empty] | 240.83 | 0.53 | DIFUSÃO A/F | GRELHA DE ALETAS FIXAS | AR-A-425x985/0/0/FAN000 | 03/04/2025 | 1 | 240.83 | 2.64 | 0.01836
AR | A | 425 | 1025 |  | 0 | AN0 | [18 empty] | 249.26 | 0.53 | DIFUSÃO A/F | GRELHA DE ALETAS FIXAS | AR-A-425x1025/0/0/FAN000 | 03/04/2025 | 1 | 249.26 | 2.74 | 0.01908
AR | A | 425 | 1085 |  | 0 | AN0 | [18 empty] | 261.9 | 0.53 | DIFUSÃO A/F | GRELHA DE ALETAS FIXAS | AR-A-425x1085/0/0/FAN000 | 03/04/2025 | 1 | 261.9 | 2.89 | 0.02017
AR | A | 425 | 1125 |  | 0 | AN0 | [18 empty] | 270.33 | 0.53 | DIFUSÃO A/F | GRELHA DE ALETAS FIXAS | AR-A-425x1125/0/0/FAN000 | 03/04/2025 | 1 | 270.33 | 2.99 | 0.02089
AR | A | 425 | 1185 |  | 0 | AN0 | [18 empty] | 282.98 | 0.53 | DIFUSÃO A/F | GRELHA DE ALETAS FIXAS | AR-A-425x1185/0/0/FAN000 | 03/04/2025 | 1 | 282.98 | 3.13 | 0.02198
AR | A | 425 | 1225 |  | 0 | AN0 | [18 empty] | 291.41 | 0.53 | DIFUSÃO A/F | GRELHA DE ALETAS FIXAS | AR-A-425x1225/0/0/FAN000 | 03/04/2025 | 1 | 291.41 | 3.23 | 0.0227
AR | A | 485 | 85 |  | 0 | AN0 | [18 empty] | 53.82 | 0.53 | DIFUSÃO A/F | GRELHA DE ALETAS FIXAS | AR-A-485x85/0/0/FAN000 | 03/04/2025 | 1 | 53.82 | 0.47 | 0.00232
AR | A | 485 | 125 |  | 0 | AN0 | [18 empty] | 63 | 0.53 | DIFUSÃO A/F | GRELHA DE ALETAS FIXAS | AR-A-485x125/0/0/FAN000 | 03/04/2025 | 1 | 63 | 0.58 | 0.00314
AR | A | 485 | 185 |  | 0 | AN0 | [18 empty] | 76.78 | 0.53 | DIFUSÃO A/F | GRELHA DE ALETAS FIXAS | AR-A-485x185/0/0/FAN000 | 03/04/2025 | 1 | 76.78 | 0.75 | 0.00437
AR | A | 485 | 225 |  | 0 | AN0 | [18 empty] | 85.96 | 0.53 | DIFUSÃO A/F | GRELHA DE ALETAS FIXAS | AR-A-485x225/0/0/FAN000 | 03/04/2025 | 1 | 85.96 | 0.86 | 0.00519
AR | A | 485 | 285 |  | 0 | AN0 | [18 empty] | 99.73 | 0.53 | DIFUSÃO A/F | GRELHA DE ALETAS FIXAS | AR-A-485x285/0/0/FAN000 | 03/04/2025 | 1 | 99.73 | 1.02 | 0.00642
AR | A | 485 | 325 |  | 0 | AN0 | [18 empty] | 108.92 | 0.53 | DIFUSÃO A/F | GRELHA DE ALETAS FIXAS | AR-A-485x325/0/0/FAN000 | 03/04/2025 | 1 | 108.92 | 1.13 | 0.00724
AR | A | 485 | 385 |  | 0 | AN0 | [18 empty] | 122.69 | 0.53 | DIFUSÃO A/F | GRELHA DE ALETAS FIXAS | AR-A-485x385/0/0/FAN000 | 03/04/2025 | 1 | 122.69 | 1.3 | 0.00847
AR | A | 485 | 425 |  | 0 | AN0 | [18 empty] | 131.87 | 0.53 | DIFUSÃO A/F | GRELHA DE ALETAS FIXAS | AR-A-485x425/0/0/FAN000 | 03/04/2025 | 1 | 131.87 | 1.41 | 0.0093
AR | A | 485 | 485 |  | 0 | AN0 | [18 empty] | 145.65 | 0.53 | DIFUSÃO A/F | GRELHA DE ALETAS FIXAS | AR-A-485x485/0/0/FAN000 | 03/04/2025 | 1 | 145.65 | 1.58 | 0.01053
AR | A | 485 | 525 |  | 0 | AN0 | [18 empty] | 154.83 | 0.53 | DIFUSÃO A/F | GRELHA DE ALETAS FIXAS | AR-A-485x525/0/0/FAN000 | 03/04/2025 | 1 | 154.83 | 1.69 | 0.01135
AR | A | 485 | 585 |  | 0 | AN0 | [18 empty] | 168.61 | 0.53 | DIFUSÃO A/F | GRELHA DE ALETAS FIXAS | AR-A-485x585/0/0/FAN000 | 03/04/2025 | 1 | 168.61 | 1.85 | 0.01258
AR | A | 485 | 625 |  | 0 | AN0 | [18 empty] | 177.79 | 0.53 | DIFUSÃO A/F | GRELHA DE ALETAS FIXAS | AR-A-485x625/0/0/FAN000 | 03/04/2025 | 1 | 177.79 | 1.96 | 0.0134
AR | A | 485 | 685 |  | 0 | AN0 | [18 empty] | 191.57 | 0.53 | DIFUSÃO A/F | GRELHA DE ALETAS FIXAS | AR-A-485x685/0/0/FAN000 | 03/04/2025 | 1 | 191.57 | 2.13 | 0.01463
AR | A | 485 | 725 |  | 0 | AN0 | [18 empty] | 200.75 | 0.53 | DIFUSÃO A/F | GRELHA DE ALETAS FIXAS | AR-A-485x725/0/0/FAN000 | 03/04/2025 | 1 | 200.75 | 2.24 | 0.01545
AR | A | 485 | 785 |  | 0 | AN0 | [18 empty] | 214.52 | 0.53 | DIFUSÃO A/F | GRELHA DE ALETAS FIXAS | AR-A-485x785/0/0/FAN000 | 03/04/2025 | 1 | 214.52 | 2.4 | 0.01668
AR | A | 485 | 825 |  | 0 | AN0 | [18 empty] | 223.71 | 0.53 | DIFUSÃO A/F | GRELHA DE ALETAS FIXAS | AR-A-485x825/0/0/FAN000 | 03/04/2025 | 1 | 223.71 | 2.51 | 0.0175
AR | A | 485 | 885 |  | 0 | AN0 | [18 empty] | 237.48 | 0.53 | DIFUSÃO A/F | GRELHA DE ALETAS FIXAS | AR-A-485x885/0/0/FAN000 | 03/04/2025 | 1 | 237.48 | 2.68 | 0.01873
AR | A | 485 | 925 |  | 0 | AN0 | [18 empty] | 246.66 | 0.53 | DIFUSÃO A/F | GRELHA DE ALETAS FIXAS | AR-A-485x925/0/0/FAN000 | 03/04/2025 | 1 | 246.66 | 2.79 | 0.01956
AR | A | 485 | 985 |  | 0 | AN0 | [18 empty] | 260.44 | 0.53 | DIFUSÃO A/F | GRELHA DE ALETAS FIXAS | AR-A-485x985/0/0/FAN000 | 03/04/2025 | 1 | 260.44 | 2.96 | 0.02079
AR | A | 485 | 1025 |  | 0 | AN0 | [18 empty] | 269.62 | 0.53 | DIFUSÃO A/F | GRELHA DE ALETAS FIXAS | AR-A-485x1025/0/0/FAN000 | 03/04/2025 | 1 | 269.62 | 3.07 | 0.02161
AR | A | 485 | 1085 |  | 0 | AN0 | [18 empty] | 283.4 | 0.53 | DIFUSÃO A/F | GRELHA DE ALETAS FIXAS | AR-A-485x1085/0/0/FAN000 | 03/04/2025 | 1 | 283.4 | 3.23 | 0.02284
AR | A | 485 | 1125 |  | 0 | AN0 | [18 empty] | 292.58 | 0.53 | DIFUSÃO A/F | GRELHA DE ALETAS FIXAS | AR-A-485x1125/0/0/FAN000 | 03/04/2025 | 1 | 292.58 | 3.34 | 0.02366
AR | A | 485 | 1185 |  | 0 | AN0 | [18 empty] | 306.36 | 0.53 | DIFUSÃO A/F | GRELHA DE ALETAS FIXAS | AR-A-485x1185/0/0/FAN000 | 03/04/2025 | 1 | 306.36 | 3.51 | 0.02489
AR | A | 485 | 1225 |  | 0 | AN0 | [18 empty] | 315.54 | 0.53 | DIFUSÃO A/F | GRELHA DE ALETAS FIXAS | AR-A-485x1225/0/0/FAN000 | 03/04/2025 | 1 | 315.54 | 3.62 | 0.02571
AR | A | 525 | 85 |  | 0 | AN0 | [18 empty] | 55.59 | 0.53 | DIFUSÃO A/F | GRELHA DE ALETAS FIXAS | AR-A-525x85/0/0/FAN000 | 03/04/2025 | 1 | 55.59 | 0.5 | 0.0025
AR | A | 525 | 125 |  | 0 | AN0 | [18 empty] | 65.28 | 0.53 | DIFUSÃO A/F | GRELHA DE ALETAS FIXAS | AR-A-525x125/0/0/FAN000 | 03/04/2025 | 1 | 65.28 | 0.62 | 0.00338
AR | A | 525 | 185 |  | 0 | AN0 | [18 empty] | 79.81 | 0.53 | DIFUSÃO A/F | GRELHA DE ALETAS FIXAS | AR-A-525x185/0/0/FAN000 | 03/04/2025 | 1 | 79.81 | 0.8 | 0.00471
AR | A | 525 | 225 |  | 0 | AN0 | [18 empty] | 89.49 | 0.53 | DIFUSÃO A/F | GRELHA DE ALETAS FIXAS | AR-A-525x225/0/0/FAN000 | 03/04/2025 | 1 | 89.49 | 0.91 | 0.0056
AR | A | 525 | 285 |  | 0 | AN0 | [18 empty] | 104.02 | 0.53 | DIFUSÃO A/F | GRELHA DE ALETAS FIXAS | AR-A-525x285/0/0/FAN000 | 03/04/2025 | 1 | 104.02 | 1.09 | 0.00692
AR | A | 525 | 325 |  | 0 | AN0 | [18 empty] | 113.71 | 0.53 | DIFUSÃO A/F | GRELHA DE ALETAS FIXAS | AR-A-525x325/0/0/FAN000 | 03/04/2025 | 1 | 113.71 | 1.21 | 0.00781
AR | A | 525 | 385 |  | 0 | AN0 | [18 empty] | 128.23 | 0.53 | DIFUSÃO A/F | GRELHA DE ALETAS FIXAS | AR-A-525x385/0/0/FAN000 | 03/04/2025 | 1 | 128.23 | 1.39 | 0.00914
AR | A | 525 | 425 |  | 0 | AN0 | [18 empty] | 137.92 | 0.53 | DIFUSÃO A/F | GRELHA DE ALETAS FIXAS | AR-A-525x425/0/0/FAN000 | 03/04/2025 | 1 | 137.92 | 1.51 | 0.01002
AR | A | 525 | 485 |  | 0 | AN0 | [18 empty] | 152.45 | 0.53 | DIFUSÃO A/F | GRELHA DE ALETAS FIXAS | AR-A-525x485/0/0/FAN000 | 03/04/2025 | 1 | 152.45 | 1.68 | 0.01135
AR | A | 525 | 525 |  | 0 | AN0 | [18 empty] | 162.13 | 0.53 | DIFUSÃO A/F | GRELHA DE ALETAS FIXAS | AR-A-525x525/0/0/FAN000 | 03/04/2025 | 1 | 162.13 | 1.8 | 0.01223
AR | A | 525 | 585 |  | 0 | AN0 | [18 empty] | 176.66 | 0.53 | DIFUSÃO A/F | GRELHA DE ALETAS FIXAS | AR-A-525x585/0/0/FAN000 | 03/04/2025 | 1 | 176.66 | 1.98 | 0.01356
AR | A | 525 | 625 |  | 0 | AN0 | [18 empty] | 186.35 | 0.53 | DIFUSÃO A/F | GRELHA DE ALETAS FIXAS | AR-A-525x625/0/0/FAN000 | 03/04/2025 | 1 | 186.35 | 2.1 | 0.01444
AR | A | 525 | 685 |  | 0 | AN0 | [18 empty] | 200.87 | 0.53 | DIFUSÃO A/F | GRELHA DE ALETAS FIXAS | AR-A-525x685/0/0/FAN000 | 03/04/2025 | 1 | 200.87 | 2.28 | 0.01577
AR | A | 525 | 725 |  | 0 | AN0 | [18 empty] | 210.56 | 0.53 | DIFUSÃO A/F | GRELHA DE ALETAS FIXAS | AR-A-525x725/0/0/FAN000 | 03/04/2025 | 1 | 210.56 | 2.4 | 0.01666
AR | A | 525 | 785 |  | 0 | AN0 | [18 empty] | 225.09 | 0.53 | DIFUSÃO A/F | GRELHA DE ALETAS FIXAS | AR-A-525x785/0/0/FAN000 | 03/04/2025 | 1 | 225.09 | 2.57 | 0.01798
AR | A | 525 | 825 |  | 0 | AN0 | [18 empty] | 234.77 | 0.53 | DIFUSÃO A/F | GRELHA DE ALETAS FIXAS | AR-A-525x825/0/0/FAN000 | 03/04/2025 | 1 | 234.77 | 2.69 | 0.01887
AR | A | 525 | 885 |  | 0 | AN0 | [18 empty] | 249.3 | 0.53 | DIFUSÃO A/F | GRELHA DE ALETAS FIXAS | AR-A-525x885/0/0/FAN000 | 03/04/2025 | 1 | 249.3 | 2.87 | 0.0202
AR | A | 525 | 925 |  | 0 | AN0 | [18 empty] | 258.99 | 0.53 | DIFUSÃO A/F | GRELHA DE ALETAS FIXAS | AR-A-525x925/0/0/FAN000 | 03/04/2025 | 1 | 258.99 | 2.99 | 0.02108
AR | A | 525 | 985 |  | 0 | AN0 | [18 empty] | 273.51 | 0.53 | DIFUSÃO A/F | GRELHA DE ALETAS FIXAS | AR-A-525x985/0/0/FAN000 | 03/04/2025 | 1 | 273.51 | 3.17 | 0.02241
AR | A | 525 | 1025 |  | 0 | AN0 | [18 empty] | 283.2 | 0.53 | DIFUSÃO A/F | GRELHA DE ALETAS FIXAS | AR-A-525x1025/0/0/FAN000 | 03/04/2025 | 1 | 283.2 | 3.28 | 0.02329
AR | A | 525 | 1085 |  | 0 | AN0 | [18 empty] | 297.73 | 0.53 | DIFUSÃO A/F | GRELHA DE ALETAS FIXAS | AR-A-525x1085/0/0/FAN000 | 03/04/2025 | 1 | 297.73 | 3.46 | 0.02462
AR | A | 525 | 1125 |  | 0 | AN0 | [18 empty] | 307.41 | 0.53 | DIFUSÃO A/F | GRELHA DE ALETAS FIXAS | AR-A-525x1125/0/0/FAN000 | 03/04/2025 | 1 | 307.41 | 3.58 | 0.0255
AR | A | 525 | 1185 |  | 0 | AN0 | [18 empty] | 321.94 | 0.53 | DIFUSÃO A/F | GRELHA DE ALETAS FIXAS | AR-A-525x1185/0/0/FAN000 | 03/04/2025 | 1 | 321.94 | 3.76 | 0.02683
AR | A | 525 | 1225 |  | 0 | AN0 | [18 empty] | 331.63 | 0.53 | DIFUSÃO A/F | GRELHA DE ALETAS FIXAS | AR-A-525x1225/0/0/FAN000 | 03/04/2025 | 1 | 331.63 | 3.88 | 0.02772
AR | A | 585 | 85 |  | 0 | AN0 | [18 empty] | 58.26 | 0.53 | DIFUSÃO A/F | GRELHA DE ALETAS FIXAS | AR-A-585x85/0/0/FAN000 | 03/04/2025 | 1 | 58.26 | 0.54 | 0.00277
AR | A | 585 | 125 |  | 0 | AN0 | [18 empty] | 68.69 | 0.53 | DIFUSÃO A/F | GRELHA DE ALETAS FIXAS | AR-A-585x125/0/0/FAN000 | 03/04/2025 | 1 | 68.69 | 0.67 | 0.00375
AR | A | 585 | 185 |  | 0 | AN0 | [18 empty] | 84.35 | 0.53 | DIFUSÃO A/F | GRELHA DE ALETAS FIXAS | AR-A-585x185/0/0/FAN000 | 03/04/2025 | 1 | 84.35 | 0.87 | 0.00522
AR | A | 585 | 225 |  | 0 | AN0 | [18 empty] | 94.79 | 0.53 | DIFUSÃO A/F | GRELHA DE ALETAS FIXAS | AR-A-585x225/0/0/FAN000 | 03/04/2025 | 1 | 94.79 | 1 | 0.0062
AR | A | 585 | 285 |  | 0 | AN0 | [18 empty] | 110.45 | 0.53 | DIFUSÃO A/F | GRELHA DE ALETAS FIXAS | AR-A-585x285/0/0/FAN000 | 03/04/2025 | 1 | 110.45 | 1.19 | 0.00767
AR | A | 585 | 325 |  | 0 | AN0 | [18 empty] | 120.89 | 0.53 | DIFUSÃO A/F | GRELHA DE ALETAS FIXAS | AR-A-585x325/0/0/FAN000 | 03/04/2025 | 1 | 120.89 | 1.33 | 0.00866
AR | A | 585 | 385 |  | 0 | AN0 | [18 empty] | 136.55 | 0.53 | DIFUSÃO A/F | GRELHA DE ALETAS FIXAS | AR-A-585x385/0/0/FAN000 | 03/04/2025 | 1 | 136.55 | 1.52 | 0.01013
AR | A | 585 | 425 |  | 0 | AN0 | [18 empty] | 146.98 | 0.53 | DIFUSÃO A/F | GRELHA DE ALETAS FIXAS | AR-A-585x425/0/0/FAN000 | 03/04/2025 | 1 | 146.98 | 1.65 | 0.01111
AR | A | 585 | 485 |  | 0 | AN0 | [18 empty] | 162.64 | 0.53 | DIFUSÃO A/F | GRELHA DE ALETAS FIXAS | AR-A-585x485/0/0/FAN000 | 03/04/2025 | 1 | 162.64 | 1.85 | 0.01258
AR | A | 585 | 525 |  | 0 | AN0 | [18 empty] | 173.08 | 0.53 | DIFUSÃO A/F | GRELHA DE ALETAS FIXAS | AR-A-585x525/0/0/FAN000 | 03/04/2025 | 1 | 173.08 | 1.98 | 0.01356
AR | A | 585 | 585 |  | 0 | AN0 | [18 empty] | 188.74 | 0.53 | DIFUSÃO A/F | GRELHA DE ALETAS FIXAS | AR-A-585x585/0/0/FAN000 | 03/04/2025 | 1 | 188.74 | 2.17 | 0.01503
AR | A | 585 | 625 |  | 0 | AN0 | [18 empty] | 199.18 | 0.53 | DIFUSÃO A/F | GRELHA DE ALETAS FIXAS | AR-A-585x625/0/0/FAN000 | 03/04/2025 | 1 | 199.18 | 2.3 | 0.01601
AR | A | 585 | 685 |  | 0 | AN0 | [18 empty] | 214.84 | 0.53 | DIFUSÃO A/F | GRELHA DE ALETAS FIXAS | AR-A-585x685/0/0/FAN000 | 03/04/2025 | 1 | 214.84 | 2.5 | 0.01748
AR | A | 585 | 725 |  | 0 | AN0 | [18 empty] | 225.27 | 0.53 | DIFUSÃO A/F | GRELHA DE ALETAS FIXAS | AR-A-585x725/0/0/FAN000 | 03/04/2025 | 1 | 225.27 | 2.63 | 0.01846
AR | A | 585 | 785 |  | 0 | AN0 | [18 empty] | 240.93 | 0.53 | DIFUSÃO A/F | GRELHA DE ALETAS FIXAS | AR-A-585x785/0/0/FAN000 | 03/04/2025 | 1 | 240.93 | 2.83 | 0.01993
AR | A | 585 | 825 |  | 0 | AN0 | [18 empty] | 251.37 | 0.53 | DIFUSÃO A/F | GRELHA DE ALETAS FIXAS | AR-A-585x825/0/0/FAN000 | 03/04/2025 | 1 | 251.37 | 2.96 | 0.02092
AR | A | 585 | 885 |  | 0 | AN0 | [18 empty] | 267.03 | 0.53 | DIFUSÃO A/F | GRELHA DE ALETAS FIXAS | AR-A-585x885/0/0/FAN000 | 03/04/2025 | 1 | 267.03 | 3.15 | 0.02239
AR | A | 585 | 925 |  | 0 | AN0 | [18 empty] | 277.47 | 0.53 | DIFUSÃO A/F | GRELHA DE ALETAS FIXAS | AR-A-585x925/0/0/FAN000 | 03/04/2025 | 1 | 277.47 | 3.28 | 0.02337
AR | A | 585 | 985 |  | 0 | AN0 | [18 empty] | 293.12 | 0.53 | DIFUSÃO A/F | GRELHA DE ALETAS FIXAS | AR-A-585x985/0/0/FAN000 | 03/04/2025 | 1 | 293.12 | 3.48 | 0.02484
AR | A | 585 | 1025 |  | 0 | AN0 | [18 empty] | 303.56 | 0.53 | DIFUSÃO A/F | GRELHA DE ALETAS FIXAS | AR-A-585x1025/0/0/FAN000 | 03/04/2025 | 1 | 303.56 | 3.61 | 0.02582
AR | A | 585 | 1085 |  | 0 | AN0 | [18 empty] | 319.22 | 0.53 | DIFUSÃO A/F | GRELHA DE ALETAS FIXAS | AR-A-585x1085/0/0/FAN000 | 03/04/2025 | 1 | 319.22 | 3.81 | 0.02729
AR | A | 585 | 1125 |  | 0 | AN0 | [18 empty] | 329.66 | 0.53 | DIFUSÃO A/F | GRELHA DE ALETAS FIXAS | AR-A-585x1125/0/0/FAN000 | 03/04/2025 | 1 | 329.66 | 3.94 | 0.02827
AR | A | 585 | 1185 |  | 0 | AN0 | [18 empty] | 345.32 | 0.53 | DIFUSÃO A/F | GRELHA DE ALETAS FIXAS | AR-A-585x1185/0/0/FAN000 | 03/04/2025 | 1 | 345.32 | 4.13 | 0.02974
AR | A | 585 | 1225 |  | 0 | AN0 | [18 empty] | 355.76 | 0.53 | DIFUSÃO A/F | GRELHA DE ALETAS FIXAS | AR-A-585x1225/0/0/FAN000 | 03/04/2025 | 1 | 355.76 | 4.26 | 0.03072
AR | A | 625 | 85 |  | 0 | AN0 | [18 empty] | 60.03 | 0.53 | DIFUSÃO A/F | GRELHA DE ALETAS FIXAS | AR-A-625x85/0/0/FAN000 | 03/04/2025 | 1 | 60.03 | 0.57 | 0.00295
AR | A | 625 | 125 |  | 0 | AN0 | [18 empty] | 70.97 | 0.53 | DIFUSÃO A/F | GRELHA DE ALETAS FIXAS | AR-A-625x125/0/0/FAN000 | 03/04/2025 | 1 | 70.97 | 0.71 | 0.004
AR | A | 625 | 185 |  | 0 | AN0 | [18 empty] | 87.38 | 0.53 | DIFUSÃO A/F | GRELHA DE ALETAS FIXAS | AR-A-625x185/0/0/FAN000 | 03/04/2025 | 1 | 87.38 | 0.92 | 0.00556
AR | A | 625 | 225 |  | 0 | AN0 | [18 empty] | 98.32 | 0.53 | DIFUSÃO A/F | GRELHA DE ALETAS FIXAS | AR-A-625x225/0/0/FAN000 | 03/04/2025 | 1 | 98.32 | 1.06 | 0.00661
AR | A | 625 | 285 |  | 0 | AN0 | [18 empty] | 114.74 | 0.53 | DIFUSÃO A/F | GRELHA DE ALETAS FIXAS | AR-A-625x285/0/0/FAN000 | 03/04/2025 | 1 | 114.74 | 1.26 | 0.00818
AR | A | 625 | 325 |  | 0 | AN0 | [18 empty] | 125.68 | 0.53 | DIFUSÃO A/F | GRELHA DE ALETAS FIXAS | AR-A-625x325/0/0/FAN000 | 03/04/2025 | 1 | 125.68 | 1.4 | 0.00922
AR | A | 625 | 385 |  | 0 | AN0 | [18 empty] | 142.09 | 0.53 | DIFUSÃO A/F | GRELHA DE ALETAS FIXAS | AR-A-625x385/0/0/FAN000 | 03/04/2025 | 1 | 142.09 | 1.61 | 0.01079
AR | A | 625 | 425 |  | 0 | AN0 | [18 empty] | 153.03 | 0.53 | DIFUSÃO A/F | GRELHA DE ALETAS FIXAS | AR-A-625x425/0/0/FAN000 | 03/04/2025 | 1 | 153.03 | 1.75 | 0.01183
AR | A | 625 | 485 |  | 0 | AN0 | [18 empty] | 169.44 | 0.53 | DIFUSÃO A/F | GRELHA DE ALETAS FIXAS | AR-A-625x485/0/0/FAN000 | 03/04/2025 | 1 | 169.44 | 1.96 | 0.0134
AR | A | 625 | 525 |  | 0 | AN0 | [18 empty] | 180.38 | 0.53 | DIFUSÃO A/F | GRELHA DE ALETAS FIXAS | AR-A-625x525/0/0/FAN000 | 03/04/2025 | 1 | 180.38 | 2.1 | 0.01444
AR | A | 625 | 585 |  | 0 | AN0 | [18 empty] | 196.79 | 0.53 | DIFUSÃO A/F | GRELHA DE ALETAS FIXAS | AR-A-625x585/0/0/FAN000 | 03/04/2025 | 1 | 196.79 | 2.3 | 0.01601
AR | A | 625 | 625 |  | 0 | AN0 | [18 empty] | 207.73 | 0.53 | DIFUSÃO A/F | GRELHA DE ALETAS FIXAS | AR-A-625x625/0/0/FAN000 | 03/04/2025 | 1 | 207.73 | 2.44 | 0.01706
AR | A | 625 | 685 |  | 0 | AN0 | [18 empty] | 224.14 | 0.53 | DIFUSÃO A/F | GRELHA DE ALETAS FIXAS | AR-A-625x685/0/0/FAN000 | 03/04/2025 | 1 | 224.14 | 2.65 | 0.01862
AR | AG | 125 | 125 |  | 0 | AN0 | [18 empty] | 62.98 | 0.53 | DIFUSÃO A/F | GRELHA DE ALETAS FIXAS | AR-AG-125x125/0/0/FAN0M0 | 03/04/2025 | 1 | 62.98 | 0.47 | 0.00243
AR | AG | 125 | 145 |  | 0 | AN0 | [18 empty] | 65.91 | 0.53 | DIFUSÃO A/F | GRELHA DE ALETAS FIXAS | AR-AG-125x145/0/0/FAN0M0 | 03/04/2025 | 1 | 65.91 | 0.51 | 0.00275
AR | AG | 125 | 185 |  | 0 | AN0 | [18 empty] | 71.75 | 0.53 | DIFUSÃO A/F | GRELHA DE ALETAS FIXAS | AR-AG-125x185/0/0/FAN0M0 | 03/04/2025 | 1 | 71.75 | 0.59 | 0.00339
AR | AG | 125 | 225 |  | 0 | AN0 | [18 empty] | 77.59 | 0.53 | DIFUSÃO A/F | GRELHA DE ALETAS FIXAS | AR-AG-125x225/0/0/FAN0M0 | 03/04/2025 | 1 | 77.59 | 0.67 | 0.00403
AR | AG | 125 | 285 |  | 0 | AN0 | [18 empty] | 86.36 | 0.53 | DIFUSÃO A/F | GRELHA DE ALETAS FIXAS | AR-AG-125x285/0/0/FAN0M0 | 03/04/2025 | 1 | 86.36 | 0.79 | 0.00498
AR | AG | 125 | 325 |  | 0 | AN0 | [18 empty] | 92.2 | 0.53 | DIFUSÃO A/F | GRELHA DE ALETAS FIXAS | AR-AG-125x325/0/0/FAN0M0 | 03/04/2025 | 1 | 92.2 | 0.87 | 0.00562
AR | AG | 125 | 385 |  | 0 | AN0 | [18 empty] | 100.97 | 0.53 | DIFUSÃO A/F | GRELHA DE ALETAS FIXAS | AR-AG-125x385/0/0/FAN0M0 | 03/04/2025 | 1 | 100.97 | 0.99 | 0.00657
AR | AG | 125 | 425 |  | 0 | AN0 | [18 empty] | 106.81 | 0.53 | DIFUSÃO A/F | GRELHA DE ALETAS FIXAS | AR-AG-125x425/0/0/FAN0M0 | 03/04/2025 | 1 | 106.81 | 1.07 | 0.00721
AR | AG | 125 | 465 |  | 0 | AN0 | [18 empty] | 112.65 | 0.53 | DIFUSÃO A/F | GRELHA DE ALETAS FIXAS | AR-AG-125x465/0/0/FAN0M0 | 03/04/2025 | 1 | 112.65 | 1.15 | 0.00784
AR | AG | 125 | 505 |  | 0 | AN0 | [18 empty] | 118.5 | 0.53 | DIFUSÃO A/F | GRELHA DE ALETAS FIXAS | AR-AG-125x505/0/0/FAN0M0 | 03/04/2025 | 1 | 118.5 | 1.23 | 0.00848
AR | AG | 125 | 525 |  | 0 | AN0 | [18 empty] | 121.42 | 0.53 | DIFUSÃO A/F | GRELHA DE ALETAS FIXAS | AR-AG-125x525/0/0/FAN0M0 | 03/04/2025 | 1 | 121.42 | 1.27 | 0.0088
AR | AG | 125 | 585 |  | 0 | AN0 | [18 empty] | 130.18 | 0.53 | DIFUSÃO A/F | GRELHA DE ALETAS FIXAS | AR-AG-125x585/0/0/FAN0M0 | 03/04/2025 | 1 | 130.18 | 1.39 | 0.00975
AR | AG | 125 | 645 |  | 0 | AN0 | [18 empty] | 138.95 | 0.53 | DIFUSÃO A/F | GRELHA DE ALETAS FIXAS | AR-AG-125x645/0/0/FAN0M0 | 03/04/2025 | 1 | 138.95 | 1.51 | 0.01071
AR | AG | 125 | 725 |  | 0 | AN0 | [18 empty] | 150.64 | 0.53 | DIFUSÃO A/F | GRELHA DE ALETAS FIXAS | AR-AG-125x725/0/0/FAN0M0 | 03/04/2025 | 1 | 150.64 | 1.67 | 0.01198
AR | AG | 125 | 785 |  | 0 | AN0 | [18 empty] | 159.4 | 0.53 | DIFUSÃO A/F | GRELHA DE ALETAS FIXAS | AR-AG-125x785/0/0/FAN0M0 | 03/04/2025 | 1 | 159.4 | 1.79 | 0.01294
AR | AG | 125 | 825 |  | 0 | AN0 | [18 empty] | 165.24 | 0.53 | DIFUSÃO A/F | GRELHA DE ALETAS FIXAS | AR-AG-125x825/0/0/FAN0M0 | 03/04/2025 | 1 | 165.24 | 1.87 | 0.01357
AR | AG | 225 | 825 |  | 0 | AN0 | [18 empty] | 208.6 | 0.53 | DIFUSÃO A/F | GRELHA DE ALETAS FIXAS | AR-AG-225x825/0/0/FAN0M0 | 03/04/2025 | 1 | 208.6 | 2.79 | 0.02244
AR | AG | 225 | 425 |  | 0 | AN0 | [18 empty] | 132.42 | 0.53 | DIFUSÃO A/F | GRELHA DE ALETAS FIXAS | AR-AG-225x425/0/0/FAN0M0 | 03/04/2025 | 1 | 132.42 | 1.6 | 0.01192
AR | AG | 285 | 425 |  | 0 | AN0 | [18 empty] | 147.78 | 0.53 | DIFUSÃO A/F | GRELHA DE ALETAS FIXAS | AR-AG-285x425/0/0/FAN0M0 | 03/04/2025 | 1 | 147.78 | 1.92 | 0.01475
AR | AG | 285 | 425 |  | 0 | BRANCO | [18 empty] | 144.5 | 0.53 | DIFUSÃO A/F | GRELHA DE ALETAS FIXAS | AR-AG-285x425/0/0/FPH2M0 | 03/04/2025 | 1 | 144.5 | 1.92 | 0.01475
AR | AG | 285 | 445 |  | 0 | AN0 | [18 empty] | 152.12 | 0.53 | DIFUSÃO A/F | GRELHA DE ALETAS FIXAS | AR-AG-285x445/0/0/FAN0M0 | 03/04/2025 | 1 | 152.12 | 1.99 | 0.0154
AR | AG | 285 | 465 |  | 0 | BRANCO | [18 empty] | 152.98 | 0.53 | DIFUSÃO A/F | GRELHA DE ALETAS FIXAS | AR-AG-285x465/0/0/FPH2M0 | 03/04/2025 | 1 | 152.98 | 2.06 | 0.01605
AR | AG | 345 | 525 |  | 0 | BRANCO | [18 empty] | 183.37 | 0.53 | DIFUSÃO A/F | GRELHA DE ALETAS FIXAS | AR-AG-345x525/0/0/FPH2M0 | 03/04/2025 | 1 | 183.37 | 2.65 | 0.02145
AR | AG | 345 | 525 |  | 0 | BRANCO | [18 empty] | 183.37 | 0.53 | DIFUSÃO A/F | GRELHA DE ALETAS FIXAS | AR-AG-345x525/0/0/FPH2M0 | 03/04/2025 | 1 | 183.37 | 2.65 | 0.02145
AR | AG | 385 | 525 |  | 0 | BRANCO | [18 empty] | 195.15 | 0.53 | DIFUSÃO A/F | GRELHA DE ALETAS FIXAS | AR-AG-385x525/0/0/FPH2M0 | 03/04/2025 | 1 | 195.15 | 2.9 | 0.02375
AR | AG | 385 | 525 |  | 0 | BRANCO | [18 empty] | 195.15 | 0.53 | DIFUSÃO A/F | GRELHA DE ALETAS FIXAS | AR-AG-385x525/0/0/FPH2M0 | 03/04/2025 | 1 | 195.15 | 2.9 | 0.02375
AR | AG | 385 | 545 |  | 0 | AN0 | [18 empty] | 204.76 | 0.53 | DIFUSÃO A/F | GRELHA DE ALETAS FIXAS | AR-AG-385x545/0/0/FAN0M0 | 03/04/2025 | 1 | 204.76 | 2.99 | 0.02461
AR | AG | 385 | 545 |  | 0 | BRANCO | [18 empty] | 200.27 | 0.53 | DIFUSÃO A/F | GRELHA DE ALETAS FIXAS | AR-AG-385x545/0/0/FPH2M0 | 03/04/2025 | 1 | 200.27 | 2.99 | 0.02461
AR | AG | 385 | 585 |  | 0 | PS3 | [18 empty] | 241.66 | 0.53 | DIFUSÃO A/F | GRELHA DE ALETAS FIXAS | AR-AG-385x585/0/0/FPS3M0 | 03/04/2025 | 1 | 241.66 | 3.17 | 0.02633
AR | AG | 385 | 585 |  | 0 | BRANCO | [18 empty] | 210.5 | 0.53 | DIFUSÃO A/F | GRELHA DE ALETAS FIXAS | AR-AG-385x585/0/0/FPH2M0 | 03/04/2025 | 1 | 210.5 | 3.17 | 0.02633
AR | A | 385 | 585 |  | 0 | AN0 | [18 empty] | 148.48 | 0.53 | DIFUSÃO A/F | GRELHA DE ALETAS FIXAS | AR-A-385x585/0/0/FAN000 | 03/04/2025 | 1 | 148.48 | 1.53 | 0.01013
AR | A | 385 | 585 |  | 0 | PH1 | [18 empty] | 147.61 | 0.53 | DIFUSÃO A/F | GRELHA DE ALETAS FIXAS | AR-A-385x585/0/0/FPH100 | 03/04/2025 | 1 | 147.61 | 1.53 | 0.01013
AR | A | 425 | 625 |  | 0 | AN0 | [18 empty] | 164.96 | 0.53 | DIFUSÃO A/F | GRELHA DE ALETAS FIXAS | AR-A-425x625/0/0/FAN000 | 03/04/2025 | 1 | 164.96 | 1.76 | 0.01183
AR | AG | 425 | 625 |  | 0 | AN0 | [18 empty] | 239.47 | 0.53 | DIFUSÃO A/F | GRELHA DE ALETAS FIXAS | AR-AG-425x625/0/0/FAN0M0 | 03/04/2025 | 1 | 239.47 | 3.64 | 0.03076
AR | AG | 425 | 625 |  | 0 | PE4 | [18 empty] | 271.01 | 0.53 | DIFUSÃO A/F | GRELHA DE ALETAS FIXAS | AR-AG-425x625/0/0/FPE4M0 | 03/04/2025 | 1 | 271.01 | 3.64 | 0.03076
AR | AG | 425 | 625 |  | 0 | BRANCO | [18 empty] | 234.27 | 0.53 | DIFUSÃO A/F | GRELHA DE ALETAS FIXAS | AR-AG-425x625/0/0/FPH2M0 | 03/04/2025 | 1 | 234.27 | 3.64 | 0.03076
AR | AG | 425 | 625 |  | 0 | PE4 | [18 empty] | 221.85 | 0.53 | DIFUSÃO A/F | GRELHA DE ALETAS FIXAS | AR-AG-425x625/0/0/FPE4M0 | 03/04/2025 | 1 | 221.85 | 3.64 | 0.03076
AR | AG | 425 | 625 |  | 0 | PH4 | [18 empty] | 240.88 | 0.53 | DIFUSÃO A/F | GRELHA DE ALETAS FIXAS | AR-AG-425x625/0/0/FPH4M0 | 03/04/2025 | 1 | 240.88 | 3.64 | 0.03076
AR | AG | 485 | 645 |  | 0 | PH4 | [18 empty] | 268.34 | 0.53 | DIFUSÃO A/F | GRELHA DE ALETAS FIXAS | AR-AG-485x645/0/0/FPH4M0 | 03/04/2025 | 1 | 268.34 | 4.19 | 0.03591
AR | AG | 525 | 685 |  | 0 | AN0 | [18 empty] | 293.37 | 0.53 | DIFUSÃO A/F | GRELHA DE ALETAS FIXAS | AR-AG-525x685/0/0/FAN0M0 | 03/04/2025 | 1 | 293.37 | 4.72 | 0.04101
AR | A | 525 | 685 |  | 0 | AN0 | [18 empty] | 200.87 | 0.53 | DIFUSÃO A/F | GRELHA DE ALETAS FIXAS | AR-A-525x685/0/0/FAN000 | 03/04/2025 | 1 | 200.87 | 2.28 | 0.01577
AR | A | 525 | 685 |  | 0 | BRANCO | [18 empty] | 194.63 | 0.53 | DIFUSÃO A/F | GRELHA DE ALETAS FIXAS | AR-A-525x685/0/0/FPH200 | 03/04/2025 | 1 | 194.63 | 2.28 | 0.01577
AR | AG | 525 | 685 |  | 0 | PH4 | [18 empty] | 296.07 | 0.53 | DIFUSÃO A/F | GRELHA DE ALETAS FIXAS | AR-AG-525x685/0/0/FPH4M0 | 03/04/2025 | 1 | 296.07 | 4.72 | 0.04101
AR | AG | 825 | 825 |  | 0 | BRANCO | [18 empty] | 459.28 | 0.53 | DIFUSÃO A/F | GRELHA DE ALETAS FIXAS | AR-AG-825x825/0/0/FPH2M0 | 03/04/2025 | 1 | 459.28 | 8.29 | 0.07567
AR | A | 85 | 85 |  | 0 | AN0 | [18 empty] | 36.06 | 0.53 | DIFUSÃO A/F | GRELHA DE ALETAS FIXAS | AR-A-85x85/0/0/FAN000 | 03/04/2025 | 1 | 36.06 | 0.19 | 0.00051
AR | A | 105 | 85 |  | 0 | AN0 | [18 empty] | 36.95 | 0.53 | DIFUSÃO A/F | GRELHA DE ALETAS FIXAS | AR-A-105x85/0/0/FAN000 | 03/04/2025 | 1 | 36.95 | 0.21 | 0.0006
AR | A | 125 | 85 |  | 0 | AN0 | [18 empty] | 37.84 | 0.53 | DIFUSÃO A/F | GRELHA DE ALETAS FIXAS | AR-A-125x85/0/0/FAN000 | 03/04/2025 | 1 | 37.84 | 0.22 | 0.00069
AR | A | 125 | 85 |  | 0 | AN0 | [18 empty] | 37.84 | 0.53 | DIFUSÃO A/F | GRELHA DE ALETAS FIXAS | AR-A-125x85/0/0/FAN000 | 03/04/2025 | 1 | 37.84 | 0.22 | 0.00069
AR | A | 145 | 85 |  | 0 | AN0 | [18 empty] | 38.73 | 0.53 | DIFUSÃO A/F | GRELHA DE ALETAS FIXAS | AR-A-145x85/0/0/FAN000 | 03/04/2025 | 1 | 38.73 | 0.23 | 0.00078
AR | A | 165 | 85 |  | 0 | AN0 | [18 empty] | 39.61 | 0.53 | DIFUSÃO A/F | GRELHA DE ALETAS FIXAS | AR-A-165x85/0/0/FAN000 | 03/04/2025 | 1 | 39.61 | 0.25 | 0.00087
AR | A | 185 | 85 |  | 0 | AN0 | [18 empty] | 40.5 | 0.53 | DIFUSÃO A/F | GRELHA DE ALETAS FIXAS | AR-A-185x85/0/0/FAN000 | 03/04/2025 | 1 | 40.5 | 0.26 | 0.00096
AR | A | 205 | 85 |  | 0 | AN0 | [18 empty] | 41.39 | 0.53 | DIFUSÃO A/F | GRELHA DE ALETAS FIXAS | AR-A-205x85/0/0/FAN000 | 03/04/2025 | 1 | 41.39 | 0.28 | 0.00105
AR | A | 225 | 85 |  | 0 | AN0 | [18 empty] | 42.28 | 0.53 | DIFUSÃO A/F | GRELHA DE ALETAS FIXAS | AR-A-225x85/0/0/FAN000 | 03/04/2025 | 1 | 42.28 | 0.29 | 0.00114
AR | A | 245 | 85 |  | 0 | AN0 | [18 empty] | 43.16 | 0.53 | DIFUSÃO A/F | GRELHA DE ALETAS FIXAS | AR-A-245x85/0/0/FAN000 | 03/04/2025 | 1 | 43.16 | 0.3 | 0.00123
AR | A | 265 | 85 |  | 0 | AN0 | [18 empty] | 44.05 | 0.53 | DIFUSÃO A/F | GRELHA DE ALETAS FIXAS | AR-A-265x85/0/0/FAN000 | 03/04/2025 | 1 | 44.05 | 0.32 | 0.00132
AR | A | 285 | 85 |  | 0 | AN0 | [18 empty] | 44.94 | 0.53 | DIFUSÃO A/F | GRELHA DE ALETAS FIXAS | AR-A-285x85/0/0/FAN000 | 03/04/2025 | 1 | 44.94 | 0.33 | 0.00141
AR | A | 305 | 85 |  | 0 | AN0 | [18 empty] | 45.83 | 0.53 | DIFUSÃO A/F | GRELHA DE ALETAS FIXAS | AR-A-305x85/0/0/FAN000 | 03/04/2025 | 1 | 45.83 | 0.35 | 0.00151
AR | A | 325 | 85 |  | 0 | AN0 | [18 empty] | 46.72 | 0.53 | DIFUSÃO A/F | GRELHA DE ALETAS FIXAS | AR-A-325x85/0/0/FAN000 | 03/04/2025 | 1 | 46.72 | 0.36 | 0.0016
AR | A | 345 | 85 |  | 0 | AN0 | [18 empty] | 47.6 | 0.53 | DIFUSÃO A/F | GRELHA DE ALETAS FIXAS | AR-A-345x85/0/0/FAN000 | 03/04/2025 | 1 | 47.6 | 0.37 | 0.00169
AR | A | 365 | 85 |  | 0 | AN0 | [18 empty] | 48.49 | 0.53 | DIFUSÃO A/F | GRELHA DE ALETAS FIXAS | AR-A-365x85/0/0/FAN000 | 03/04/2025 | 1 | 48.49 | 0.39 | 0.00178
AR | A | 385 | 85 |  | 0 | AN0 | [18 empty] | 49.38 | 0.53 | DIFUSÃO A/F | GRELHA DE ALETAS FIXAS | AR-A-385x85/0/0/FAN000 | 03/04/2025 | 1 | 49.38 | 0.4 | 0.00187
AR | A | 405 | 85 |  | 0 | AN0 | [18 empty] | 50.27 | 0.53 | DIFUSÃO A/F | GRELHA DE ALETAS FIXAS | AR-A-405x85/0/0/FAN000 | 03/04/2025 | 1 | 50.27 | 0.42 | 0.00196
AR | A | 425 | 85 |  | 0 | AN0 | [18 empty] | 51.15 | 0.53 | DIFUSÃO A/F | GRELHA DE ALETAS FIXAS | AR-A-425x85/0/0/FAN000 | 03/04/2025 | 1 | 51.15 | 0.43 | 0.00205
AR | A | 445 | 85 |  | 0 | AN0 | [18 empty] | 52.04 | 0.53 | DIFUSÃO A/F | GRELHA DE ALETAS FIXAS | AR-A-445x85/0/0/FAN000 | 03/04/2025 | 1 | 52.04 | 0.44 | 0.00214
AR | A | 465 | 85 |  | 0 | AN0 | [18 empty] | 52.93 | 0.53 | DIFUSÃO A/F | GRELHA DE ALETAS FIXAS | AR-A-465x85/0/0/FAN000 | 03/04/2025 | 1 | 52.93 | 0.46 | 0.00223
AR | A | 485 | 85 |  | 0 | AN0 | [18 empty] | 53.82 | 0.53 | DIFUSÃO A/F | GRELHA DE ALETAS FIXAS | AR-A-485x85/0/0/FAN000 | 03/04/2025 | 1 | 53.82 | 0.47 | 0.00232
AR | A | 505 | 85 |  | 0 | AN0 | [18 empty] | 54.71 | 0.53 | DIFUSÃO A/F | GRELHA DE ALETAS FIXAS | AR-A-505x85/0/0/FAN000 | 03/04/2025 | 1 | 54.71 | 0.49 | 0.00241
AR | A | 525 | 85 |  | 0 | AN0 | [18 empty] | 55.59 | 0.53 | DIFUSÃO A/F | GRELHA DE ALETAS FIXAS | AR-A-525x85/0/0/FAN000 | 03/04/2025 | 1 | 55.59 | 0.5 | 0.0025
AR | A | 545 | 85 |  | 0 | AN0 | [18 empty] | 56.48 | 0.53 | DIFUSÃO A/F | GRELHA DE ALETAS FIXAS | AR-A-545x85/0/0/FAN000 | 03/04/2025 | 1 | 56.48 | 0.51 | 0.00259
AR | A | 565 | 85 |  | 0 | AN0 | [18 empty] | 57.37 | 0.53 | DIFUSÃO A/F | GRELHA DE ALETAS FIXAS | AR-A-565x85/0/0/FAN000 | 03/04/2025 | 1 | 57.37 | 0.53 | 0.00268
AR | A | 585 | 85 |  | 0 | AN0 | [18 empty] | 58.26 | 0.53 | DIFUSÃO A/F | GRELHA DE ALETAS FIXAS | AR-A-585x85/0/0/FAN000 | 03/04/2025 | 1 | 58.26 | 0.54 | 0.00277
AR | A | 605 | 85 |  | 0 | AN0 | [18 empty] | 59.14 | 0.53 | DIFUSÃO A/F | GRELHA DE ALETAS FIXAS | AR-A-605x85/0/0/FAN000 | 03/04/2025 | 1 | 59.14 | 0.56 | 0.00286
AR | A | 625 | 85 |  | 0 | AN0 | [18 empty] | 60.03 | 0.53 | DIFUSÃO A/F | GRELHA DE ALETAS FIXAS | AR-A-625x85/0/0/FAN000 | 03/04/2025 | 1 | 60.03 | 0.57 | 0.00295
AR | A | 645 | 85 |  | 0 | AN0 | [18 empty] | 60.92 | 0.53 | DIFUSÃO A/F | GRELHA DE ALETAS FIXAS | AR-A-645x85/0/0/FAN000 | 03/04/2025 | 1 | 60.92 | 0.58 | 0.00304
AR | A | 665 | 85 |  | 0 | AN0 | [18 empty] | 61.81 | 0.53 | DIFUSÃO A/F | GRELHA DE ALETAS FIXAS | AR-A-665x85/0/0/FAN000 | 03/04/2025 | 1 | 61.81 | 0.6 | 0.00313
AR | A | 685 | 85 |  | 0 | AN0 | [18 empty] | 62.69 | 0.53 | DIFUSÃO A/F | GRELHA DE ALETAS FIXAS | AR-A-685x85/0/0/FAN000 | 03/04/2025 | 1 | 62.69 | 0.61 | 0.00322
AR | A | 685 | 85 |  | 0 | AN0 | [18 empty] | 62.69 | 0.53 | DIFUSÃO A/F | GRELHA DE ALETAS FIXAS | AR-A-685x85/0/0/FAN000 | 03/04/2025 | 1 | 62.69 | 0.61 | 0.00322
AR | A | 705 | 85 |  | 0 | AN0 | [18 empty] | 63.58 | 0.53 | DIFUSÃO A/F | GRELHA DE ALETAS FIXAS | AR-A-705x85/0/0/FAN000 | 03/04/2025 | 1 | 63.58 | 0.63 | 0.00331
AR | A | 725 | 85 |  | 0 | AN0 | [18 empty] | 64.47 | 0.53 | DIFUSÃO A/F | GRELHA DE ALETAS FIXAS | AR-A-725x85/0/0/FAN000 | 03/04/2025 | 1 | 64.47 | 0.64 | 0.0034
AR | A | 745 | 85 |  | 0 | AN0 | [18 empty] | 65.36 | 0.53 | DIFUSÃO A/F | GRELHA DE ALETAS FIXAS | AR-A-745x85/0/0/FAN000 | 03/04/2025 | 1 | 65.36 | 0.65 | 0.00349
AR | A | 765 | 85 |  | 0 | AN0 | [18 empty] | 66.25 | 0.53 | DIFUSÃO A/F | GRELHA DE ALETAS FIXAS | AR-A-765x85/0/0/FAN000 | 03/04/2025 | 1 | 66.25 | 0.67 | 0.00358
AR | A | 785 | 85 |  | 0 | AN0 | [18 empty] | 67.13 | 0.53 | DIFUSÃO A/F | GRELHA DE ALETAS FIXAS | AR-A-785x85/0/0/FAN000 | 03/04/2025 | 1 | 67.13 | 0.68 | 0.00367
AR | A | 805 | 85 |  | 0 | AN0 | [18 empty] | 68.02 | 0.53 | DIFUSÃO A/F | GRELHA DE ALETAS FIXAS | AR-A-805x85/0/0/FAN000 | 03/04/2025 | 1 | 68.02 | 0.7 | 0.00377
AR | A | 825 | 85 |  | 0 | AN0 | [18 empty] | 68.91 | 0.53 | DIFUSÃO A/F | GRELHA DE ALETAS FIXAS | AR-A-825x85/0/0/FAN000 | 03/04/2025 | 1 | 68.91 | 0.71 | 0.00386
AR | A | 845 | 85 |  | 0 | AN0 | [18 empty] | 69.8 | 0.53 | DIFUSÃO A/F | GRELHA DE ALETAS FIXAS | AR-A-845x85/0/0/FAN000 | 03/04/2025 | 1 | 69.8 | 0.72 | 0.00395
AR | A | 865 | 85 |  | 0 | AN0 | [18 empty] | 70.68 | 0.53 | DIFUSÃO A/F | GRELHA DE ALETAS FIXAS | AR-A-865x85/0/0/FAN000 | 03/04/2025 | 1 | 70.68 | 0.74 | 0.00404
AR | A | 885 | 85 |  | 0 | AN0 | [18 empty] | 71.57 | 0.53 | DIFUSÃO A/F | GRELHA DE ALETAS FIXAS | AR-A-885x85/0/0/FAN000 | 03/04/2025 | 1 | 71.57 | 0.75 | 0.00413
AR | A | 905 | 85 |  | 0 | AN0 | [18 empty] | 72.46 | 0.53 | DIFUSÃO A/F | GRELHA DE ALETAS FIXAS | AR-A-905x85/0/0/FAN000 | 03/04/2025 | 1 | 72.46 | 0.77 | 0.00422
AR | A | 925 | 85 |  | 0 | AN0 | [18 empty] | 73.35 | 0.53 | DIFUSÃO A/F | GRELHA DE ALETAS FIXAS | AR-A-925x85/0/0/FAN000 | 03/04/2025 | 1 | 73.35 | 0.78 | 0.00431
AR | A | 945 | 85 |  | 0 | AN0 | [18 empty] | 74.23 | 0.53 | DIFUSÃO A/F | GRELHA DE ALETAS FIXAS | AR-A-945x85/0/0/FAN000 | 03/04/2025 | 1 | 74.23 | 0.79 | 0.0044
AR | A | 965 | 85 |  | 0 | AN0 | [18 empty] | 75.12 | 0.53 | DIFUSÃO A/F | GRELHA DE ALETAS FIXAS | AR-A-965x85/0/0/FAN000 | 03/04/2025 | 1 | 75.12 | 0.81 | 0.00449
AR | A | 985 | 85 |  | 0 | AN0 | [18 empty] | 76.01 | 0.53 | DIFUSÃO A/F | GRELHA DE ALETAS FIXAS | AR-A-985x85/0/0/FAN000 | 03/04/2025 | 1 | 76.01 | 0.82 | 0.00458
AR | A | 1005 | 85 |  | 0 | AN0 | [18 empty] | 76.9 | 0.53 | DIFUSÃO A/F | GRELHA DE ALETAS FIXAS | AR-A-1005x85/0/0/FAN000 | 03/04/2025 | 1 | 76.9 | 0.84 | 0.00467
AR | A | 1025 | 85 |  | 0 | AN0 | [18 empty] | 77.79 | 0.53 | DIFUSÃO A/F | GRELHA DE ALETAS FIXAS | AR-A-1025x85/0/0/FAN000 | 03/04/2025 | 1 | 77.79 | 0.85 | 0.00476
AR | A | 1045 | 85 |  | 0 | AN0 | [18 empty] | 78.67 | 0.53 | DIFUSÃO A/F | GRELHA DE ALETAS FIXAS | AR-A-1045x85/0/0/FAN000 | 03/04/2025 | 1 | 78.67 | 0.86 | 0.00485
AR | A | 1065 | 85 |  | 0 | AN0 | [18 empty] | 79.56 | 0.53 | DIFUSÃO A/F | GRELHA DE ALETAS FIXAS | AR-A-1065x85/0/0/FAN000 | 03/04/2025 | 1 | 79.56 | 0.88 | 0.00494
AR | A | 1085 | 85 |  | 0 | AN0 | [18 empty] | 80.45 | 0.53 | DIFUSÃO A/F | GRELHA DE ALETAS FIXAS | AR-A-1085x85/0/0/FAN000 | 03/04/2025 | 1 | 80.45 | 0.89 | 0.00503
AR | A | 1105 | 85 |  | 0 | AN0 | [18 empty] | 81.34 | 0.53 | DIFUSÃO A/F | GRELHA DE ALETAS FIXAS | AR-A-1105x85/0/0/FAN000 | 03/04/2025 | 1 | 81.34 | 0.91 | 0.00512
AR | A | 1125 | 85 |  | 0 | AN0 | [18 empty] | 82.22 | 0.53 | DIFUSÃO A/F | GRELHA DE ALETAS FIXAS | AR-A-1125x85/0/0/FAN000 | 03/04/2025 | 1 | 82.22 | 0.92 | 0.00521
AR | A | 1145 | 85 |  | 0 | AN0 | [18 empty] | 83.11 | 0.53 | DIFUSÃO A/F | GRELHA DE ALETAS FIXAS | AR-A-1145x85/0/0/FAN000 | 03/04/2025 | 1 | 83.11 | 0.93 | 0.0053
AR | A | 1165 | 85 |  | 0 | AN0 | [18 empty] | 84 | 0.53 | DIFUSÃO A/F | GRELHA DE ALETAS FIXAS | AR-A-1165x85/0/0/FAN000 | 03/04/2025 | 1 | 84 | 0.95 | 0.00539
AR | A | 1185 | 85 |  | 0 | AN0 | [18 empty] | 84.89 | 0.53 | DIFUSÃO A/F | GRELHA DE ALETAS FIXAS | AR-A-1185x85/0/0/FAN000 | 03/04/2025 | 1 | 84.89 | 0.96 | 0.00548
AR | A | 1205 | 85 |  | 0 | AN0 | [18 empty] | 85.78 | 0.53 | DIFUSÃO A/F | GRELHA DE ALETAS FIXAS | AR-A-1205x85/0/0/FAN000 | 03/04/2025 | 1 | 85.78 | 0.98 | 0.00557
AR | A | 1225 | 85 |  | 0 | AN0 | [18 empty] | 86.66 | 0.53 | DIFUSÃO A/F | GRELHA DE ALETAS FIXAS | AR-A-1225x85/0/0/FAN000 | 03/04/2025 | 1 | 86.66 | 0.99 | 0.00566
AR | A | 85 | 125 |  | 0 | AN0 | [18 empty] | 40.22 | 0.53 | DIFUSÃO A/F | GRELHA DE ALETAS FIXAS | AR-A-85x125/0/0/FAN000 | 03/04/2025 | 1 | 40.22 | 0.22 | 0.00069
AR | A | 85 | 185 |  | 0 | AN0 | [18 empty] | 46.47 | 0.53 | DIFUSÃO A/F | GRELHA DE ALETAS FIXAS | AR-A-85x185/0/0/FAN000 | 03/04/2025 | 1 | 46.47 | 0.27 | 0.00096
AR | A | 85 | 225 |  | 0 | AN0 | [18 empty] | 50.63 | 0.53 | DIFUSÃO A/F | GRELHA DE ALETAS FIXAS | AR-A-85x225/0/0/FAN000 | 03/04/2025 | 1 | 50.63 | 0.3 | 0.00114
AR | A | 85 | 285 |  | 0 | AN0 | [18 empty] | 56.87 | 0.53 | DIFUSÃO A/F | GRELHA DE ALETAS FIXAS | AR-A-85x285/0/0/FAN000 | 03/04/2025 | 1 | 56.87 | 0.34 | 0.00141
AR | A | 85 | 325 |  | 0 | AN0 | [18 empty] | 61.03 | 0.53 | DIFUSÃO A/F | GRELHA DE ALETAS FIXAS | AR-A-85x325/0/0/FAN000 | 03/04/2025 | 1 | 61.03 | 0.37 | 0.0016
AR | A | 85 | 385 |  | 0 | AN0 | [18 empty] | 67.28 | 0.53 | DIFUSÃO A/F | GRELHA DE ALETAS FIXAS | AR-A-85x385/0/0/FAN000 | 03/04/2025 | 1 | 67.28 | 0.41 | 0.00187
AR | A | 85 | 425 |  | 0 | AN0 | [18 empty] | 71.44 | 0.53 | DIFUSÃO A/F | GRELHA DE ALETAS FIXAS | AR-A-85x425/0/0/FAN000 | 03/04/2025 | 1 | 71.44 | 0.44 | 0.00205
AR | A | 85 | 485 |  | 0 | AN0 | [18 empty] | 77.68 | 0.53 | DIFUSÃO A/F | GRELHA DE ALETAS FIXAS | AR-A-85x485/0/0/FAN000 | 03/04/2025 | 1 | 77.68 | 0.49 | 0.00232
AR | A | 85 | 525 |  | 0 | AN0 | [18 empty] | 81.84 | 0.53 | DIFUSÃO A/F | GRELHA DE ALETAS FIXAS | AR-A-85x525/0/0/FAN000 | 03/04/2025 | 1 | 81.84 | 0.52 | 0.0025
AR | A | 85 | 585 |  | 0 | AN0 | [18 empty] | 88.08 | 0.53 | DIFUSÃO A/F | GRELHA DE ALETAS FIXAS | AR-A-85x585/0/0/FAN000 | 03/04/2025 | 1 | 88.08 | 0.56 | 0.00277
AR | A | 85 | 625 |  | 0 | AN0 | [18 empty] | 92.24 | 0.53 | DIFUSÃO A/F | GRELHA DE ALETAS FIXAS | AR-A-85x625/0/0/FAN000 | 03/04/2025 | 1 | 92.24 | 0.59 | 0.00295
AR | A | 85 | 685 |  | 0 | AN0 | [18 empty] | 98.49 | 0.53 | DIFUSÃO A/F | GRELHA DE ALETAS FIXAS | AR-A-85x685/0/0/FAN000 | 03/04/2025 | 1 | 98.49 | 0.64 | 0.00322
AR | A | 85 | 725 |  | 0 | AN0 | [18 empty] | 102.65 | 0.53 | DIFUSÃO A/F | GRELHA DE ALETAS FIXAS | AR-A-85x725/0/0/FAN000 | 03/04/2025 | 1 | 102.65 | 0.67 | 0.0034
AR | A | 85 | 785 |  | 0 | AN0 | [18 empty] | 108.89 | 0.53 | DIFUSÃO A/F | GRELHA DE ALETAS FIXAS | AR-A-85x785/0/0/FAN000 | 03/04/2025 | 1 | 108.89 | 0.71 | 0.00367
AR | A | 85 | 825 |  | 0 | AN0 | [18 empty] | 113.05 | 0.53 | DIFUSÃO A/F | GRELHA DE ALETAS FIXAS | AR-A-85x825/0/0/FAN000 | 03/04/2025 | 1 | 113.05 | 0.74 | 0.00386
AR | A | 85 | 885 |  | 0 | AN0 | [18 empty] | 119.3 | 0.53 | DIFUSÃO A/F | GRELHA DE ALETAS FIXAS | AR-A-85x885/0/0/FAN000 | 03/04/2025 | 1 | 119.3 | 0.79 | 0.00413
AR | A | 85 | 925 |  | 0 | AN0 | [18 empty] | 123.46 | 0.53 | DIFUSÃO A/F | GRELHA DE ALETAS FIXAS | AR-A-85x925/0/0/FAN000 | 03/04/2025 | 1 | 123.46 | 0.82 | 0.00431
AR | A | 85 | 985 |  | 0 | AN0 | [18 empty] | 129.7 | 0.53 | DIFUSÃO A/F | GRELHA DE ALETAS FIXAS | AR-A-85x985/0/0/FAN000 | 03/04/2025 | 1 | 129.7 | 0.86 | 0.00458
AR | A | 85 | 1025 |  | 0 | AN0 | [18 empty] | 133.86 | 0.53 | DIFUSÃO A/F | GRELHA DE ALETAS FIXAS | AR-A-85x1025/0/0/FAN000 | 03/04/2025 | 1 | 133.86 | 0.89 | 0.00476
AR | A | 85 | 1085 |  | 0 | AN0 | [18 empty] | 140.1 | 0.53 | DIFUSÃO A/F | GRELHA DE ALETAS FIXAS | AR-A-85x1085/0/0/FAN000 | 03/04/2025 | 1 | 140.1 | 0.93 | 0.00503
AR | A | 85 | 1125 |  | 0 | AN0 | [18 empty] | 144.27 | 0.53 | DIFUSÃO A/F | GRELHA DE ALETAS FIXAS | AR-A-85x1125/0/0/FAN000 | 03/04/2025 | 1 | 144.27 | 0.96 | 0.00521
AR | A | 85 | 1185 |  | 0 | AN0 | [18 empty] | 150.51 | 0.53 | DIFUSÃO A/F | GRELHA DE ALETAS FIXAS | AR-A-85x1185/0/0/FAN000 | 03/04/2025 | 1 | 150.51 | 1.01 | 0.00548
AR | A | 85 | 1225 |  | 0 | AN0 | [18 empty] | 154.67 | 0.53 | DIFUSÃO A/F | GRELHA DE ALETAS FIXAS | AR-A-85x1225/0/0/FAN000 | 03/04/2025 | 1 | 154.67 | 1.04 | 0.00566
AR | A | 85 | 1285 |  | 0 | AN0 | [18 empty] | 160.91 | 0.53 | DIFUSÃO A/F | GRELHA DE ALETAS FIXAS | AR-A-85x1285/0/0/FAN000 | 03/04/2025 | 1 | 160.91 | 1.08 | 0.00593
AR | A | 85 | 1325 |  | 0 | AN0 | [18 empty] | 165.07 | 0.53 | DIFUSÃO A/F | GRELHA DE ALETAS FIXAS | AR-A-85x1325/0/0/FAN000 | 03/04/2025 | 1 | 165.07 | 1.11 | 0.00612
AR | A | 85 | 1385 |  | 0 | AN0 | [18 empty] | 171.32 | 0.53 | DIFUSÃO A/F | GRELHA DE ALETAS FIXAS | AR-A-85x1385/0/0/FAN000 | 03/04/2025 | 1 | 171.32 | 1.16 | 0.00639
AR | A | 125 | 125 |  | 0 | AN0 | [18 empty] | 42.5 | 0.53 | DIFUSÃO A/F | GRELHA DE ALETAS FIXAS | AR-A-125x125/0/0/FAN000 | 03/04/2025 | 1 | 42.5 | 0.26 | 0.00094
AR | A | 125 | 185 |  | 0 | AN0 | [18 empty] | 49.5 | 0.53 | DIFUSÃO A/F | GRELHA DE ALETAS FIXAS | AR-A-125x185/0/0/FAN000 | 03/04/2025 | 1 | 49.5 | 0.31 | 0.0013
AR | A | 125 | 225 |  | 0 | AN0 | [18 empty] | 54.16 | 0.53 | DIFUSÃO A/F | GRELHA DE ALETAS FIXAS | AR-A-125x225/0/0/FAN000 | 03/04/2025 | 1 | 54.16 | 0.35 | 0.00155
AR | A | 125 | 285 |  | 0 | AN0 | [18 empty] | 61.16 | 0.53 | DIFUSÃO A/F | GRELHA DE ALETAS FIXAS | AR-A-125x285/0/0/FAN000 | 03/04/2025 | 1 | 61.16 | 0.41 | 0.00192
AR | A | 125 | 325 |  | 0 | AN0 | [18 empty] | 65.82 | 0.53 | DIFUSÃO A/F | GRELHA DE ALETAS FIXAS | AR-A-125x325/0/0/FAN000 | 03/04/2025 | 1 | 65.82 | 0.45 | 0.00216
AR | A | 125 | 385 |  | 0 | AN0 | [18 empty] | 72.82 | 0.53 | DIFUSÃO A/F | GRELHA DE ALETAS FIXAS | AR-A-125x385/0/0/FAN000 | 03/04/2025 | 1 | 72.82 | 0.5 | 0.00253
AR | A | 125 | 425 |  | 0 | AN0 | [18 empty] | 77.48 | 0.53 | DIFUSÃO A/F | GRELHA DE ALETAS FIXAS | AR-A-125x425/0/0/FAN000 | 03/04/2025 | 1 | 77.48 | 0.54 | 0.00277
AR | A | 125 | 485 |  | 0 | AN0 | [18 empty] | 84.48 | 0.53 | DIFUSÃO A/F | GRELHA DE ALETAS FIXAS | AR-A-125x485/0/0/FAN000 | 03/04/2025 | 1 | 84.48 | 0.6 | 0.00314
AR | A | 125 | 525 |  | 0 | AN0 | [18 empty] | 89.14 | 0.53 | DIFUSÃO A/F | GRELHA DE ALETAS FIXAS | AR-A-125x525/0/0/FAN000 | 03/04/2025 | 1 | 89.14 | 0.64 | 0.00338
AR | A | 125 | 585 |  | 0 | AN0 | [18 empty] | 96.14 | 0.53 | DIFUSÃO A/F | GRELHA DE ALETAS FIXAS | AR-A-125x585/0/0/FAN000 | 03/04/2025 | 1 | 96.14 | 0.69 | 0.00375
AR | A | 125 | 625 |  | 0 | AN0 | [18 empty] | 100.8 | 0.53 | DIFUSÃO A/F | GRELHA DE ALETAS FIXAS | AR-A-125x625/0/0/FAN000 | 03/04/2025 | 1 | 100.8 | 0.73 | 0.004
AR | A | 125 | 685 |  | 0 | AN0 | [18 empty] | 107.8 | 0.53 | DIFUSÃO A/F | GRELHA DE ALETAS FIXAS | AR-A-125x685/0/0/FAN000 | 03/04/2025 | 1 | 107.8 | 0.79 | 0.00436
AR | A | 125 | 725 |  | 0 | AN0 | [18 empty] | 112.46 | 0.53 | DIFUSÃO A/F | GRELHA DE ALETAS FIXAS | AR-A-125x725/0/0/FAN000 | 03/04/2025 | 1 | 112.46 | 0.82 | 0.00461
AR | A | 125 | 785 |  | 0 | AN0 | [18 empty] | 119.45 | 0.53 | DIFUSÃO A/F | GRELHA DE ALETAS FIXAS | AR-A-125x785/0/0/FAN000 | 03/04/2025 | 1 | 119.45 | 0.88 | 0.00498
AR | A | 125 | 825 |  | 0 | AN0 | [18 empty] | 124.12 | 0.53 | DIFUSÃO A/F | GRELHA DE ALETAS FIXAS | AR-A-125x825/0/0/FAN000 | 03/04/2025 | 1 | 124.12 | 0.92 | 0.00522
AR | A | 125 | 885 |  | 0 | AN0 | [18 empty] | 131.11 | 0.53 | DIFUSÃO A/F | GRELHA DE ALETAS FIXAS | AR-A-125x885/0/0/FAN000 | 03/04/2025 | 1 | 131.11 | 0.97 | 0.00559
AR | A | 125 | 925 |  | 0 | AN0 | [18 empty] | 135.78 | 0.53 | DIFUSÃO A/F | GRELHA DE ALETAS FIXAS | AR-A-125x925/0/0/FAN000 | 03/04/2025 | 1 | 135.78 | 1.01 | 0.00583
AR | A | 125 | 985 |  | 0 | AN0 | [18 empty] | 142.77 | 0.53 | DIFUSÃO A/F | GRELHA DE ALETAS FIXAS | AR-A-125x985/0/0/FAN000 | 03/04/2025 | 1 | 142.77 | 1.07 | 0.0062
AR | A | 125 | 1025 |  | 0 | AN0 | [18 empty] | 147.44 | 0.53 | DIFUSÃO A/F | GRELHA DE ALETAS FIXAS | AR-A-125x1025/0/0/FAN000 | 03/04/2025 | 1 | 147.44 | 1.11 | 0.00644
AR | A | 125 | 1085 |  | 0 | AN0 | [18 empty] | 154.43 | 0.53 | DIFUSÃO A/F | GRELHA DE ALETAS FIXAS | AR-A-125x1085/0/0/FAN000 | 03/04/2025 | 1 | 154.43 | 1.16 | 0.00681
AR | A | 125 | 1125 |  | 0 | AN0 | [18 empty] | 159.1 | 0.53 | DIFUSÃO A/F | GRELHA DE ALETAS FIXAS | AR-A-125x1125/0/0/FAN000 | 03/04/2025 | 1 | 159.1 | 1.2 | 0.00706
AR | A | 125 | 1185 |  | 0 | AN0 | [18 empty] | 166.09 | 0.53 | DIFUSÃO A/F | GRELHA DE ALETAS FIXAS | AR-A-125x1185/0/0/FAN000 | 03/04/2025 | 1 | 166.09 | 1.26 | 0.00742
AR | A | 125 | 1225 |  | 0 | AN0 | [18 empty] | 170.76 | 0.53 | DIFUSÃO A/F | GRELHA DE ALETAS FIXAS | AR-A-125x1225/0/0/FAN000 | 03/04/2025 | 1 | 170.76 | 1.3 | 0.00767
AR | A | 125 | 1285 |  | 0 | AN0 | [18 empty] | 177.75 | 0.53 | DIFUSÃO A/F | GRELHA DE ALETAS FIXAS | AR-A-125x1285/0/0/FAN000 | 03/04/2025 | 1 | 177.75 | 1.35 | 0.00804
AR | A | 125 | 1325 |  | 0 | AN0 | [18 empty] | 182.42 | 0.53 | DIFUSÃO A/F | GRELHA DE ALETAS FIXAS | AR-A-125x1325/0/0/FAN000 | 03/04/2025 | 1 | 182.42 | 1.39 | 0.00828
AR | A | 185 | 125 |  | 0 | AN0 | [18 empty] | 45.92 | 0.53 | DIFUSÃO A/F | GRELHA DE ALETAS FIXAS | AR-A-185x125/0/0/FAN000 | 03/04/2025 | 1 | 45.92 | 0.31 | 0.0013
AR | A | 185 | 185 |  | 0 | AN0 | [18 empty] | 54.04 | 0.53 | DIFUSÃO A/F | GRELHA DE ALETAS FIXAS | AR-A-185x185/0/0/FAN000 | 03/04/2025 | 1 | 54.04 | 0.39 | 0.00181
AR | A | 185 | 225 |  | 0 | AN0 | [18 empty] | 59.46 | 0.53 | DIFUSÃO A/F | GRELHA DE ALETAS FIXAS | AR-A-185x225/0/0/FAN000 | 03/04/2025 | 1 | 59.46 | 0.44 | 0.00216
AR | A | 185 | 285 |  | 0 | AN0 | [18 empty] | 67.59 | 0.53 | DIFUSÃO A/F | GRELHA DE ALETAS FIXAS | AR-A-185x285/0/0/FAN000 | 03/04/2025 | 1 | 67.59 | 0.51 | 0.00267
AR | A | 185 | 325 |  | 0 | AN0 | [18 empty] | 73 | 0.53 | DIFUSÃO A/F | GRELHA DE ALETAS FIXAS | AR-A-185x325/0/0/FAN000 | 03/04/2025 | 1 | 73 | 0.56 | 0.00301
AR | A | 185 | 385 |  | 0 | AN0 | [18 empty] | 81.13 | 0.53 | DIFUSÃO A/F | GRELHA DE ALETAS FIXAS | AR-A-185x385/0/0/FAN000 | 03/04/2025 | 1 | 81.13 | 0.64 | 0.00352
AR | A | 185 | 425 |  | 0 | AN0 | [18 empty] | 86.55 | 0.53 | DIFUSÃO A/F | GRELHA DE ALETAS FIXAS | AR-A-185x425/0/0/FAN000 | 03/04/2025 | 1 | 86.55 | 0.69 | 0.00386
AR | A | 185 | 485 |  | 0 | AN0 | [18 empty] | 94.67 | 0.53 | DIFUSÃO A/F | GRELHA DE ALETAS FIXAS | AR-A-185x485/0/0/FAN000 | 03/04/2025 | 1 | 94.67 | 0.76 | 0.00437
AR | A | 185 | 525 |  | 0 | AN0 | [18 empty] | 100.09 | 0.53 | DIFUSÃO A/F | GRELHA DE ALETAS FIXAS | AR-A-185x525/0/0/FAN000 | 03/04/2025 | 1 | 100.09 | 0.81 | 0.00471
AR | A | 185 | 585 |  | 0 | AN0 | [18 empty] | 108.21 | 0.53 | DIFUSÃO A/F | GRELHA DE ALETAS FIXAS | AR-A-185x585/0/0/FAN000 | 03/04/2025 | 1 | 108.21 | 0.89 | 0.00522
AR | A | 185 | 625 |  | 0 | AN0 | [18 empty] | 113.63 | 0.53 | DIFUSÃO A/F | GRELHA DE ALETAS FIXAS | AR-A-185x625/0/0/FAN000 | 03/04/2025 | 1 | 113.63 | 0.93 | 0.00556
AR | A | 185 | 685 |  | 0 | AN0 | [18 empty] | 121.76 | 0.53 | DIFUSÃO A/F | GRELHA DE ALETAS FIXAS | AR-A-185x685/0/0/FAN000 | 03/04/2025 | 1 | 121.76 | 1.01 | 0.00607
AR | A | 185 | 725 |  | 0 | AN0 | [18 empty] | 127.17 | 0.53 | DIFUSÃO A/F | GRELHA DE ALETAS FIXAS | AR-A-185x725/0/0/FAN000 | 03/04/2025 | 1 | 127.17 | 1.06 | 0.00642
AR | A | 185 | 785 |  | 0 | AN0 | [18 empty] | 135.3 | 0.53 | DIFUSÃO A/F | GRELHA DE ALETAS FIXAS | AR-A-185x785/0/0/FAN000 | 03/04/2025 | 1 | 135.3 | 1.13 | 0.00693
AR | A | 185 | 825 |  | 0 | AN0 | [18 empty] | 140.72 | 0.53 | DIFUSÃO A/F | GRELHA DE ALETAS FIXAS | AR-A-185x825/0/0/FAN000 | 03/04/2025 | 1 | 140.72 | 1.18 | 0.00727
AR | A | 185 | 885 |  | 0 | AN0 | [18 empty] | 148.84 | 0.53 | DIFUSÃO A/F | GRELHA DE ALETAS FIXAS | AR-A-185x885/0/0/FAN000 | 03/04/2025 | 1 | 148.84 | 1.26 | 0.00778
AR | A | 185 | 925 |  | 0 | AN0 | [18 empty] | 154.26 | 0.53 | DIFUSÃO A/F | GRELHA DE ALETAS FIXAS | AR-A-185x925/0/0/FAN000 | 03/04/2025 | 1 | 154.26 | 1.31 | 0.00812
AR | A | 185 | 985 |  | 0 | AN0 | [18 empty] | 162.38 | 0.53 | DIFUSÃO A/F | GRELHA DE ALETAS FIXAS | AR-A-185x985/0/0/FAN000 | 03/04/2025 | 1 | 162.38 | 1.38 | 0.00863
AR | A | 185 | 1025 |  | 0 | AN0 | [18 empty] | 167.8 | 0.53 | DIFUSÃO A/F | GRELHA DE ALETAS FIXAS | AR-A-185x1025/0/0/FAN000 | 03/04/2025 | 1 | 167.8 | 1.43 | 0.00897
AR | A | 185 | 1085 |  | 0 | AN0 | [18 empty] | 175.93 | 0.53 | DIFUSÃO A/F | GRELHA DE ALETAS FIXAS | AR-A-185x1085/0/0/FAN000 | 03/04/2025 | 1 | 175.93 | 1.51 | 0.00948
AR | A | 185 | 1125 |  | 0 | AN0 | [18 empty] | 181.34 | 0.53 | DIFUSÃO A/F | GRELHA DE ALETAS FIXAS | AR-A-185x1125/0/0/FAN000 | 03/04/2025 | 1 | 181.34 | 1.56 | 0.00982
AR | A | 185 | 1185 |  | 0 | AN0 | [18 empty] | 189.47 | 0.53 | DIFUSÃO A/F | GRELHA DE ALETAS FIXAS | AR-A-185x1185/0/0/FAN000 | 03/04/2025 | 1 | 189.47 | 1.63 | 0.01033
AR | A | 185 | 1225 |  | 0 | AN0 | [18 empty] | 194.89 | 0.53 | DIFUSÃO A/F | GRELHA DE ALETAS FIXAS | AR-A-185x1225/0/0/FAN000 | 03/04/2025 | 1 | 194.89 | 1.68 | 0.01068
AR | A | 185 | 1285 |  | 0 | AN0 | [18 empty] | 203.01 | 0.53 | DIFUSÃO A/F | GRELHA DE ALETAS FIXAS | AR-A-185x1285/0/0/FAN000 | 03/04/2025 | 1 | 203.01 | 1.76 | 0.01119
AR | A | 185 | 1325 |  | 0 | AN0 | [18 empty] | 208.43 | 0.53 | DIFUSÃO A/F | GRELHA DE ALETAS FIXAS | AR-A-185x1325/0/0/FAN000 | 03/04/2025 | 1 | 208.43 | 1.81 | 0.01153
AR | A | 225 | 125 |  | 0 | AN0 | [18 empty] | 48.2 | 0.53 | DIFUSÃO A/F | GRELHA DE ALETAS FIXAS | AR-A-225x125/0/0/FAN000 | 03/04/2025 | 1 | 48.2 | 0.35 | 0.00155
AR | A | 225 | 85 |  | 0 | AN0 | [18 empty] | 42.28 | 0.53 | DIFUSÃO A/F | GRELHA DE ALETAS FIXAS | AR-A-225x85/0/0/FAN000 | 03/04/2025 | 1 | 42.28 | 0.29 | 0.00114
AR | A | 225 | 125 |  | 0 | AN0 | [18 empty] | 48.2 | 0.53 | DIFUSÃO A/F | GRELHA DE ALETAS FIXAS | AR-A-225x125/0/0/FAN000 | 03/04/2025 | 1 | 48.2 | 0.35 | 0.00155
AR | A | 225 | 185 |  | 0 | AN0 | [18 empty] | 57.07 | 0.53 | DIFUSÃO A/F | GRELHA DE ALETAS FIXAS | AR-A-225x185/0/0/FAN000 | 03/04/2025 | 1 | 57.07 | 0.43 | 0.00216
AR | A | 225 | 185 |  | 0 | AN0 | [18 empty] | 57.07 | 0.53 | DIFUSÃO A/F | GRELHA DE ALETAS FIXAS | AR-A-225x185/0/0/FAN000 | 03/04/2025 | 1 | 57.07 | 0.43 | 0.00216
AR | A | 225 | 225 |  | 0 | AN0 | [18 empty] | 62.99 | 0.53 | DIFUSÃO A/F | GRELHA DE ALETAS FIXAS | AR-A-225x225/0/0/FAN000 | 03/04/2025 | 1 | 62.99 | 0.49 | 0.00256
AR | A | 225 | 285 |  | 0 | AN0 | [18 empty] | 71.87 | 0.53 | DIFUSÃO A/F | GRELHA DE ALETAS FIXAS | AR-A-225x285/0/0/FAN000 | 03/04/2025 | 1 | 71.87 | 0.58 | 0.00317
AR | A | 225 | 325 |  | 0 | AN0 | [18 empty] | 77.79 | 0.53 | DIFUSÃO A/F | GRELHA DE ALETAS FIXAS | AR-A-225x325/0/0/FAN000 | 03/04/2025 | 1 | 77.79 | 0.64 | 0.00357
AR | A | 225 | 385 |  | 0 | AN0 | [18 empty] | 86.67 | 0.53 | DIFUSÃO A/F | GRELHA DE ALETAS FIXAS | AR-A-225x385/0/0/FAN000 | 03/04/2025 | 1 | 86.67 | 0.72 | 0.00418
AR | A | 225 | 425 |  | 0 | AN0 | [18 empty] | 92.59 | 0.53 | DIFUSÃO A/F | GRELHA DE ALETAS FIXAS | AR-A-225x425/0/0/FAN000 | 03/04/2025 | 1 | 92.59 | 0.78 | 0.00458
AR | A | 225 | 485 |  | 0 | AN0 | [18 empty] | 101.47 | 0.53 | DIFUSÃO A/F | GRELHA DE ALETAS FIXAS | AR-A-225x485/0/0/FAN000 | 03/04/2025 | 1 | 101.47 | 0.87 | 0.00519
AR | A | 225 | 525 |  | 0 | AN0 | [18 empty] | 107.39 | 0.53 | DIFUSÃO A/F | GRELHA DE ALETAS FIXAS | AR-A-225x525/0/0/FAN000 | 03/04/2025 | 1 | 107.39 | 0.93 | 0.0056
AR | A | 225 | 585 |  | 0 | AN0 | [18 empty] | 116.27 | 0.53 | DIFUSÃO A/F | GRELHA DE ALETAS FIXAS | AR-A-225x585/0/0/FAN000 | 03/04/2025 | 1 | 116.27 | 1.01 | 0.0062
AR | A | 225 | 625 |  | 0 | AN0 | [18 empty] | 122.19 | 0.53 | DIFUSÃO A/F | GRELHA DE ALETAS FIXAS | AR-A-225x625/0/0/FAN000 | 03/04/2025 | 1 | 122.19 | 1.07 | 0.00661
AR | A | 225 | 685 |  | 0 | AN0 | [18 empty] | 131.06 | 0.53 | DIFUSÃO A/F | GRELHA DE ALETAS FIXAS | AR-A-225x685/0/0/FAN000 | 03/04/2025 | 1 | 131.06 | 1.16 | 0.00722
AR | A | 225 | 725 |  | 0 | AN0 | [18 empty] | 136.98 | 0.53 | DIFUSÃO A/F | GRELHA DE ALETAS FIXAS | AR-A-225x725/0/0/FAN000 | 03/04/2025 | 1 | 136.98 | 1.22 | 0.00762
AR | A | 225 | 785 |  | 0 | AN0 | [18 empty] | 145.86 | 0.53 | DIFUSÃO A/F | GRELHA DE ALETAS FIXAS | AR-A-225x785/0/0/FAN000 | 03/04/2025 | 1 | 145.86 | 1.3 | 0.00823
AR | A | 225 | 825 |  | 0 | AN0 | [18 empty] | 151.78 | 0.53 | DIFUSÃO A/F | GRELHA DE ALETAS FIXAS | AR-A-225x825/0/0/FAN000 | 03/04/2025 | 1 | 151.78 | 1.36 | 0.00863
AR | A | 225 | 885 |  | 0 | AN0 | [18 empty] | 160.66 | 0.53 | DIFUSÃO A/F | GRELHA DE ALETAS FIXAS | AR-A-225x885/0/0/FAN000 | 03/04/2025 | 1 | 160.66 | 1.45 | 0.00924
AR | A | 225 | 925 |  | 0 | AN0 | [18 empty] | 166.58 | 0.53 | DIFUSÃO A/F | GRELHA DE ALETAS FIXAS | AR-A-225x925/0/0/FAN000 | 03/04/2025 | 1 | 166.58 | 1.51 | 0.00964
AR | A | 225 | 985 |  | 0 | AN0 | [18 empty] | 175.46 | 0.53 | DIFUSÃO A/F | GRELHA DE ALETAS FIXAS | AR-A-225x985/0/0/FAN000 | 03/04/2025 | 1 | 175.46 | 1.59 | 0.01025
AR | A | 225 | 1025 |  | 0 | AN0 | [18 empty] | 181.38 | 0.53 | DIFUSÃO A/F | GRELHA DE ALETAS FIXAS | AR-A-225x1025/0/0/FAN000 | 03/04/2025 | 1 | 181.38 | 1.65 | 0.01066
AR | A | 225 | 1085 |  | 0 | AN0 | [18 empty] | 190.26 | 0.53 | DIFUSÃO A/F | GRELHA DE ALETAS FIXAS | AR-A-225x1085/0/0/FAN000 | 03/04/2025 | 1 | 190.26 | 1.74 | 0.01126
AR | A | 225 | 1125 |  | 0 | AN0 | [18 empty] | 196.18 | 0.53 | DIFUSÃO A/F | GRELHA DE ALETAS FIXAS | AR-A-225x1125/0/0/FAN000 | 03/04/2025 | 1 | 196.18 | 1.8 | 0.01167
AR | A | 225 | 1185 |  | 0 | AN0 | [18 empty] | 205.05 | 0.53 | DIFUSÃO A/F | GRELHA DE ALETAS FIXAS | AR-A-225x1185/0/0/FAN000 | 03/04/2025 | 1 | 205.05 | 1.88 | 0.01228
AR | A | 225 | 1225 |  | 0 | AN0 | [18 empty] | 210.97 | 0.53 | DIFUSÃO A/F | GRELHA DE ALETAS FIXAS | AR-A-225x1225/0/0/FAN000 | 03/04/2025 | 1 | 210.97 | 1.94 | 0.01268
AR | A | 225 | 1285 |  | 0 | AN0 | [18 empty] | 219.85 | 0.53 | DIFUSÃO A/F | GRELHA DE ALETAS FIXAS | AR-A-225x1285/0/0/FAN000 | 03/04/2025 | 1 | 219.85 | 2.03 | 0.01329
AR | A | 225 | 1325 |  | 0 | AN0 | [18 empty] | 225.77 | 0.53 | DIFUSÃO A/F | GRELHA DE ALETAS FIXAS | AR-A-225x1325/0/0/FAN000 | 03/04/2025 | 1 | 225.77 | 2.09 | 0.01369
AR | A | 285 | 85 |  | 0 | AN0 | [18 empty] | 44.94 | 0.53 | DIFUSÃO A/F | GRELHA DE ALETAS FIXAS | AR-A-285x85/0/0/FAN000 | 03/04/2025 | 1 | 44.94 | 0.33 | 0.00141
AR | A | 285 | 125 |  | 0 | AN0 | [18 empty] | 51.61 | 0.53 | DIFUSÃO A/F | GRELHA DE ALETAS FIXAS | AR-A-285x125/0/0/FAN000 | 03/04/2025 | 1 | 51.61 | 0.4 | 0.00192
AR | A | 285 | 185 |  | 0 | AN0 | [18 empty] | 61.62 | 0.53 | DIFUSÃO A/F | GRELHA DE ALETAS FIXAS | AR-A-285x185/0/0/FAN000 | 03/04/2025 | 1 | 61.62 | 0.51 | 0.00267
AR | A | 285 | 225 |  | 0 | AN0 | [18 empty] | 68.29 | 0.53 | DIFUSÃO A/F | GRELHA DE ALETAS FIXAS | AR-A-285x225/0/0/FAN000 | 03/04/2025 | 1 | 68.29 | 0.58 | 0.00317
AR | A | 285 | 285 |  | 0 | AN0 | [18 empty] | 78.3 | 0.53 | DIFUSÃO A/F | GRELHA DE ALETAS FIXAS | AR-A-285x285/0/0/FAN000 | 03/04/2025 | 1 | 78.3 | 0.68 | 0.00392
AR | A | 285 | 325 |  | 0 | AN0 | [18 empty] | 84.97 | 0.53 | DIFUSÃO A/F | GRELHA DE ALETAS FIXAS | AR-A-285x325/0/0/FAN000 | 03/04/2025 | 1 | 84.97 | 0.75 | 0.00442
AR | A | 285 | 385 |  | 0 | AN0 | [18 empty] | 94.98 | 0.53 | DIFUSÃO A/F | GRELHA DE ALETAS FIXAS | AR-A-285x385/0/0/FAN000 | 03/04/2025 | 1 | 94.98 | 0.86 | 0.00517
AR | A | 285 | 425 |  | 0 | AN0 | [18 empty] | 101.66 | 0.53 | DIFUSÃO A/F | GRELHA DE ALETAS FIXAS | AR-A-285x425/0/0/FAN000 | 03/04/2025 | 1 | 101.66 | 0.93 | 0.00567
AR | A | 285 | 485 |  | 0 | AN0 | [18 empty] | 111.66 | 0.53 | DIFUSÃO A/F | GRELHA DE ALETAS FIXAS | AR-A-285x485/0/0/FAN000 | 03/04/2025 | 1 | 111.66 | 1.03 | 0.00642
AR | A | 285 | 525 |  | 0 | AN0 | [18 empty] | 118.34 | 0.53 | DIFUSÃO A/F | GRELHA DE ALETAS FIXAS | AR-A-285x525/0/0/FAN000 | 03/04/2025 | 1 | 118.34 | 1.1 | 0.00692
AR | A | 285 | 525 |  | 0 | AN0 | [18 empty] | 118.34 | 0.53 | DIFUSÃO A/F | GRELHA DE ALETAS FIXAS | AR-A-285x525/0/0/FAN000 | 03/04/2025 | 1 | 118.34 | 1.1 | 0.00692
AR | A | 285 | 585 |  | 0 | AN0 | [18 empty] | 128.35 | 0.53 | DIFUSÃO A/F | GRELHA DE ALETAS FIXAS | AR-A-285x585/0/0/FAN000 | 03/04/2025 | 1 | 128.35 | 1.21 | 0.00767
AR | A | 285 | 625 |  | 0 | AN0 | [18 empty] | 135.02 | 0.53 | DIFUSÃO A/F | GRELHA DE ALETAS FIXAS | AR-A-285x625/0/0/FAN000 | 03/04/2025 | 1 | 135.02 | 1.28 | 0.00818
AR | A | 285 | 685 |  | 0 | AN0 | [18 empty] | 145.03 | 0.53 | DIFUSÃO A/F | GRELHA DE ALETAS FIXAS | AR-A-285x685/0/0/FAN000 | 03/04/2025 | 1 | 145.03 | 1.38 | 0.00893
AR | A | 285 | 725 |  | 0 | AN0 | [18 empty] | 151.7 | 0.53 | DIFUSÃO A/F | GRELHA DE ALETAS FIXAS | AR-A-285x725/0/0/FAN000 | 03/04/2025 | 1 | 151.7 | 1.45 | 0.00943
AR | A | 285 | 785 |  | 0 | AN0 | [18 empty] | 161.71 | 0.53 | DIFUSÃO A/F | GRELHA DE ALETAS FIXAS | AR-A-285x785/0/0/FAN000 | 03/04/2025 | 1 | 161.71 | 1.56 | 0.01018
AR | A | 285 | 825 |  | 0 | AN0 | [18 empty] | 168.38 | 0.53 | DIFUSÃO A/F | GRELHA DE ALETAS FIXAS | AR-A-285x825/0/0/FAN000 | 03/04/2025 | 1 | 168.38 | 1.63 | 0.01068
AR | A | 285 | 885 |  | 0 | AN0 | [18 empty] | 178.39 | 0.53 | DIFUSÃO A/F | GRELHA DE ALETAS FIXAS | AR-A-285x885/0/0/FAN000 | 03/04/2025 | 1 | 178.39 | 1.73 | 0.01143
AR | A | 285 | 925 |  | 0 | AN0 | [18 empty] | 185.06 | 0.53 | DIFUSÃO A/F | GRELHA DE ALETAS FIXAS | AR-A-285x925/0/0/FAN000 | 03/04/2025 | 1 | 185.06 | 1.8 | 0.01193
AR | A | 285 | 1025 |  | 0 | AN0 | [18 empty] | 201.74 | 0.53 | DIFUSÃO A/F | GRELHA DE ALETAS FIXAS | AR-A-285x1025/0/0/FAN000 | 03/04/2025 | 1 | 201.74 | 1.98 | 0.01318
AR | A | 285 | 1085 |  | 0 | AN0 | [18 empty] | 211.75 | 0.53 | DIFUSÃO A/F | GRELHA DE ALETAS FIXAS | AR-A-285x1085/0/0/FAN000 | 03/04/2025 | 1 | 211.75 | 2.08 | 0.01393
AR | A | 285 | 1125 |  | 0 | AN0 | [18 empty] | 218.42 | 0.53 | DIFUSÃO A/F | GRELHA DE ALETAS FIXAS | AR-A-285x1125/0/0/FAN000 | 03/04/2025 | 1 | 218.42 | 2.15 | 0.01444
AR | A | 285 | 1185 |  | 0 | AN0 | [18 empty] | 228.43 | 0.53 | DIFUSÃO A/F | GRELHA DE ALETAS FIXAS | AR-A-285x1185/0/0/FAN000 | 03/04/2025 | 1 | 228.43 | 2.26 | 0.01519
AR | A | 285 | 1225 |  | 0 | AN0 | [18 empty] | 235.1 | 0.53 | DIFUSÃO A/F | GRELHA DE ALETAS FIXAS | AR-A-285x1225/0/0/FAN000 | 03/04/2025 | 1 | 235.1 | 2.33 | 0.01569
AR | A | 285 | 1285 |  | 0 | AN0 | [18 empty] | 245.11 | 0.53 | DIFUSÃO A/F | GRELHA DE ALETAS FIXAS | AR-A-285x1285/0/0/FAN000 | 03/04/2025 | 1 | 245.11 | 2.43 | 0.01644
AR | A | 325 | 85 |  | 0 | AN0 | [18 empty] | 46.72 | 0.53 | DIFUSÃO A/F | GRELHA DE ALETAS FIXAS | AR-A-325x85/0/0/FAN000 | 03/04/2025 | 1 | 46.72 | 0.36 | 0.0016
AR | A | 325 | 225 |  | 0 | AN0 | [18 empty] | 71.83 | 0.53 | DIFUSÃO A/F | GRELHA DE ALETAS FIXAS | AR-A-325x225/0/0/FAN000 | 03/04/2025 | 1 | 71.83 | 0.63 | 0.00357
AR | A | 325 | 285 |  | 0 | AN0 | [18 empty] | 82.59 | 0.53 | DIFUSÃO A/F | GRELHA DE ALETAS FIXAS | AR-A-325x285/0/0/FAN000 | 03/04/2025 | 1 | 82.59 | 0.75 | 0.00442
AR | A | 325 | 325 |  | 0 | AN0 | [18 empty] | 89.76 | 0.53 | DIFUSÃO A/F | GRELHA DE ALETAS FIXAS | AR-A-325x325/0/0/FAN000 | 03/04/2025 | 1 | 89.76 | 0.83 | 0.00498
AR | A | 325 | 385 |  | 0 | AN0 | [18 empty] | 100.52 | 0.53 | DIFUSÃO A/F | GRELHA DE ALETAS FIXAS | AR-A-325x385/0/0/FAN000 | 03/04/2025 | 1 | 100.52 | 0.95 | 0.00583
AR | A | 325 | 425 |  | 0 | AN0 | [18 empty] | 107.7 | 0.53 | DIFUSÃO A/F | GRELHA DE ALETAS FIXAS | AR-A-325x425/0/0/FAN000 | 03/04/2025 | 1 | 107.7 | 1.02 | 0.0064
AR | A | 325 | 485 |  | 0 | AN0 | [18 empty] | 118.46 | 0.53 | DIFUSÃO A/F | GRELHA DE ALETAS FIXAS | AR-A-325x485/0/0/FAN000 | 03/04/2025 | 1 | 118.46 | 1.14 | 0.00724
AR | A | 325 | 525 |  | 0 | AN0 | [18 empty] | 125.64 | 0.53 | DIFUSÃO A/F | GRELHA DE ALETAS FIXAS | AR-A-325x525/0/0/FAN000 | 03/04/2025 | 1 | 125.64 | 1.22 | 0.00781
AR | A | 325 | 585 |  | 0 | AN0 | [18 empty] | 136.4 | 0.53 | DIFUSÃO A/F | GRELHA DE ALETAS FIXAS | AR-A-325x585/0/0/FAN000 | 03/04/2025 | 1 | 136.4 | 1.34 | 0.00866
AR | A | 325 | 625 |  | 0 | AN0 | [18 empty] | 143.57 | 0.53 | DIFUSÃO A/F | GRELHA DE ALETAS FIXAS | AR-A-325x625/0/0/FAN000 | 03/04/2025 | 1 | 143.57 | 1.41 | 0.00922
AR | A | 325 | 685 |  | 0 | AN0 | [18 empty] | 154.33 | 0.53 | DIFUSÃO A/F | GRELHA DE ALETAS FIXAS | AR-A-325x685/0/0/FAN000 | 03/04/2025 | 1 | 154.33 | 1.53 | 0.01007
AR | A | 325 | 725 |  | 0 | AN0 | [18 empty] | 161.51 | 0.53 | DIFUSÃO A/F | GRELHA DE ALETAS FIXAS | AR-A-325x725/0/0/FAN000 | 03/04/2025 | 1 | 161.51 | 1.61 | 0.01063
AR | A | 325 | 785 |  | 0 | AN0 | [18 empty] | 172.27 | 0.53 | DIFUSÃO A/F | GRELHA DE ALETAS FIXAS | AR-A-325x785/0/0/FAN000 | 03/04/2025 | 1 | 172.27 | 1.73 | 0.01148
AR | A | 325 | 825 |  | 0 | AN0 | [18 empty] | 179.45 | 0.53 | DIFUSÃO A/F | GRELHA DE ALETAS FIXAS | AR-A-325x825/0/0/FAN000 | 03/04/2025 | 1 | 179.45 | 1.8 | 0.01204
AR | A | 325 | 885 |  | 0 | AN0 | [18 empty] | 190.21 | 0.53 | DIFUSÃO A/F | GRELHA DE ALETAS FIXAS | AR-A-325x885/0/0/FAN000 | 03/04/2025 | 1 | 190.21 | 1.92 | 0.01289
AR | A | 325 | 925 |  | 0 | AN0 | [18 empty] | 197.38 | 0.53 | DIFUSÃO A/F | GRELHA DE ALETAS FIXAS | AR-A-325x925/0/0/FAN000 | 03/04/2025 | 1 | 197.38 | 2 | 0.01346
AR | A | 325 | 985 |  | 0 | AN0 | [18 empty] | 208.14 | 0.53 | DIFUSÃO A/F | GRELHA DE ALETAS FIXAS | AR-A-325x985/0/0/FAN000 | 03/04/2025 | 1 | 208.14 | 2.12 | 0.0143
AR | A | 325 | 1025 |  | 0 | AN0 | [18 empty] | 215.32 | 0.53 | DIFUSÃO A/F | GRELHA DE ALETAS FIXAS | AR-A-325x1025/0/0/FAN000 | 03/04/2025 | 1 | 215.32 | 2.2 | 0.01487
AR | A | 325 | 1085 |  | 0 | AN0 | [18 empty] | 226.08 | 0.53 | DIFUSÃO A/F | GRELHA DE ALETAS FIXAS | AR-A-325x1085/0/0/FAN000 | 03/04/2025 | 1 | 226.08 | 2.31 | 0.01572
AR | A | 325 | 1125 |  | 0 | AN0 | [18 empty] | 233.25 | 0.53 | DIFUSÃO A/F | GRELHA DE ALETAS FIXAS | AR-A-325x1125/0/0/FAN000 | 03/04/2025 | 1 | 233.25 | 2.39 | 0.01628
AR | A | 325 | 1185 |  | 0 | AN0 | [18 empty] | 244.02 | 0.53 | DIFUSÃO A/F | GRELHA DE ALETAS FIXAS | AR-A-325x1185/0/0/FAN000 | 03/04/2025 | 1 | 244.02 | 2.51 | 0.01713
AR | A | 325 | 1225 |  | 0 | AN0 | [18 empty] | 251.19 | 0.53 | DIFUSÃO A/F | GRELHA DE ALETAS FIXAS | AR-A-325x1225/0/0/FAN000 | 03/04/2025 | 1 | 251.19 | 2.59 | 0.01769
AR | A | 325 | 1285 |  | 0 | AN0 | [18 empty] | 261.95 | 0.53 | DIFUSÃO A/F | GRELHA DE ALETAS FIXAS | AR-A-325x1285/0/0/FAN000 | 03/04/2025 | 1 | 261.95 | 2.7 | 0.01854
AR | A | 385 | 85 |  | 0 | AN0 | [18 empty] | 49.38 | 0.53 | DIFUSÃO A/F | GRELHA DE ALETAS FIXAS | AR-A-385x85/0/0/FAN000 | 03/04/2025 | 1 | 49.38 | 0.4 | 0.00187
AR | A | 385 | 125 |  | 0 | AN0 | [18 empty] | 57.31 | 0.53 | DIFUSÃO A/F | GRELHA DE ALETAS FIXAS | AR-A-385x125/0/0/FAN000 | 03/04/2025 | 1 | 57.31 | 0.49 | 0.00253
AR | A | 385 | 185 |  | 0 | AN0 | [18 empty] | 69.2 | 0.53 | DIFUSÃO A/F | GRELHA DE ALETAS FIXAS | AR-A-385x185/0/0/FAN000 | 03/04/2025 | 1 | 69.2 | 0.63 | 0.00352
AR | A | 385 | 225 |  | 0 | AN0 | [18 empty] | 77.13 | 0.53 | DIFUSÃO A/F | GRELHA DE ALETAS FIXAS | AR-A-385x225/0/0/FAN000 | 03/04/2025 | 1 | 77.13 | 0.72 | 0.00418
AR | A | 385 | 285 |  | 0 | AN0 | [18 empty] | 89.02 | 0.53 | DIFUSÃO A/F | GRELHA DE ALETAS FIXAS | AR-A-385x285/0/0/FAN000 | 03/04/2025 | 1 | 89.02 | 0.85 | 0.00517
AR | A | 385 | 325 |  | 0 | AN0 | [18 empty] | 96.95 | 0.53 | DIFUSÃO A/F | GRELHA DE ALETAS FIXAS | AR-A-385x325/0/0/FAN000 | 03/04/2025 | 1 | 96.95 | 0.94 | 0.00583
AR | A | 385 | 385 |  | 0 | AN0 | [18 empty] | 108.84 | 0.53 | DIFUSÃO A/F | GRELHA DE ALETAS FIXAS | AR-A-385x385/0/0/FAN000 | 03/04/2025 | 1 | 108.84 | 1.08 | 0.00682
AR | A | 385 | 425 |  | 0 | AN0 | [18 empty] | 116.77 | 0.53 | DIFUSÃO A/F | GRELHA DE ALETAS FIXAS | AR-A-385x425/0/0/FAN000 | 03/04/2025 | 1 | 116.77 | 1.17 | 0.00748
AR | A | 385 | 485 |  | 0 | AN0 | [18 empty] | 128.66 | 0.53 | DIFUSÃO A/F | GRELHA DE ALETAS FIXAS | AR-A-385x485/0/0/FAN000 | 03/04/2025 | 1 | 128.66 | 1.3 | 0.00847
AR | A | 385 | 525 |  | 0 | AN0 | [18 empty] | 136.58 | 0.53 | DIFUSÃO A/F | GRELHA DE ALETAS FIXAS | AR-A-385x525/0/0/FAN000 | 03/04/2025 | 1 | 136.58 | 1.39 | 0.00914
AR | A | 385 | 585 |  | 0 | AN0 | [18 empty] | 148.48 | 0.53 | DIFUSÃO A/F | GRELHA DE ALETAS FIXAS | AR-A-385x585/0/0/FAN000 | 03/04/2025 | 1 | 148.48 | 1.53 | 0.01013
AR | A | 385 | 625 |  | 0 | AN0 | [18 empty] | 156.4 | 0.53 | DIFUSÃO A/F | GRELHA DE ALETAS FIXAS | AR-A-385x625/0/0/FAN000 | 03/04/2025 | 1 | 156.4 | 1.62 | 0.01079
AR | A | 385 | 625 |  | 0 | AN0 | [18 empty] | 156.4 | 0.53 | DIFUSÃO A/F | GRELHA DE ALETAS FIXAS | AR-A-385x625/0/0/FAN000 | 03/04/2025 | 1 | 156.4 | 1.62 | 0.01079
AR | A | 385 | 685 |  | 0 | AN0 | [18 empty] | 168.3 | 0.53 | DIFUSÃO A/F | GRELHA DE ALETAS FIXAS | AR-A-385x685/0/0/FAN000 | 03/04/2025 | 1 | 168.3 | 1.76 | 0.01178
AR | A | 385 | 725 |  | 0 | AN0 | [18 empty] | 176.22 | 0.53 | DIFUSÃO A/F | GRELHA DE ALETAS FIXAS | AR-A-385x725/0/0/FAN000 | 03/04/2025 | 1 | 176.22 | 1.85 | 0.01244
AR | A | 385 | 785 |  | 0 | AN0 | [18 empty] | 188.12 | 0.53 | DIFUSÃO A/F | GRELHA DE ALETAS FIXAS | AR-A-385x785/0/0/FAN000 | 03/04/2025 | 1 | 188.12 | 1.98 | 0.01343
AR | A | 385 | 825 |  | 0 | AN0 | [18 empty] | 196.04 | 0.53 | DIFUSÃO A/F | GRELHA DE ALETAS FIXAS | AR-A-385x825/0/0/FAN000 | 03/04/2025 | 1 | 196.04 | 2.07 | 0.01409
AR | A | 385 | 885 |  | 0 | AN0 | [18 empty] | 207.94 | 0.53 | DIFUSÃO A/F | GRELHA DE ALETAS FIXAS | AR-A-385x885/0/0/FAN000 | 03/04/2025 | 1 | 207.94 | 2.21 | 0.01508
AR | A | 385 | 925 |  | 0 | AN0 | [18 empty] | 215.86 | 0.53 | DIFUSÃO A/F | GRELHA DE ALETAS FIXAS | AR-A-385x925/0/0/FAN000 | 03/04/2025 | 1 | 215.86 | 2.3 | 0.01574
AR | A | 385 | 985 |  | 0 | AN0 | [18 empty] | 227.75 | 0.53 | DIFUSÃO A/F | GRELHA DE ALETAS FIXAS | AR-A-385x985/0/0/FAN000 | 03/04/2025 | 1 | 227.75 | 2.43 | 0.01673
AR | A | 385 | 1025 |  | 0 | AN0 | [18 empty] | 235.68 | 0.53 | DIFUSÃO A/F | GRELHA DE ALETAS FIXAS | AR-A-385x1025/0/0/FAN000 | 03/04/2025 | 1 | 235.68 | 2.52 | 0.0174
AR | A | 385 | 1085 |  | 0 | AN0 | [18 empty] | 247.57 | 0.53 | DIFUSÃO A/F | GRELHA DE ALETAS FIXAS | AR-A-385x1085/0/0/FAN000 | 03/04/2025 | 1 | 247.57 | 2.66 | 0.01839
AR | A | 385 | 1125 |  | 0 | AN0 | [18 empty] | 255.5 | 0.53 | DIFUSÃO A/F | GRELHA DE ALETAS FIXAS | AR-A-385x1125/0/0/FAN000 | 03/04/2025 | 1 | 255.5 | 2.75 | 0.01905
AR | A | 385 | 1185 |  | 0 | AN0 | [18 empty] | 267.39 | 0.53 | DIFUSÃO A/F | GRELHA DE ALETAS FIXAS | AR-A-385x1185/0/0/FAN000 | 03/04/2025 | 1 | 267.39 | 2.88 | 0.02004
AR | A | 385 | 1225 |  | 0 | AN0 | [18 empty] | 275.32 | 0.53 | DIFUSÃO A/F | GRELHA DE ALETAS FIXAS | AR-A-385x1225/0/0/FAN000 | 03/04/2025 | 1 | 275.32 | 2.97 | 0.0207
AR | A | 425 | 85 |  | 0 | AN0 | [18 empty] | 51.15 | 0.53 | DIFUSÃO A/F | GRELHA DE ALETAS FIXAS | AR-A-425x85/0/0/FAN000 | 03/04/2025 | 1 | 51.15 | 0.43 | 0.00205
AR | A | 425 | 125 |  | 0 | AN0 | [18 empty] | 59.58 | 0.53 | DIFUSÃO A/F | GRELHA DE ALETAS FIXAS | AR-A-425x125/0/0/FAN000 | 03/04/2025 | 1 | 59.58 | 0.53 | 0.00277
AR | A | 425 | 185 |  | 0 | AN0 | [18 empty] | 72.23 | 0.53 | DIFUSÃO A/F | GRELHA DE ALETAS FIXAS | AR-A-425x185/0/0/FAN000 | 03/04/2025 | 1 | 72.23 | 0.68 | 0.00386
AR | A | 425 | 225 |  | 0 | AN0 | [18 empty] | 80.66 | 0.53 | DIFUSÃO A/F | GRELHA DE ALETAS FIXAS | AR-A-425x225/0/0/FAN000 | 03/04/2025 | 1 | 80.66 | 0.77 | 0.00458
AR | A | 425 | 285 |  | 0 | AN0 | [18 empty] | 93.3 | 0.53 | DIFUSÃO A/F | GRELHA DE ALETAS FIXAS | AR-A-425x285/0/0/FAN000 | 03/04/2025 | 1 | 93.3 | 0.92 | 0.00567
AR | A | 425 | 325 |  | 0 | AN0 | [18 empty] | 101.73 | 0.53 | DIFUSÃO A/F | GRELHA DE ALETAS FIXAS | AR-A-425x325/0/0/FAN000 | 03/04/2025 | 1 | 101.73 | 1.02 | 0.0064
AR | A | 425 | 385 |  | 0 | AN0 | [18 empty] | 114.38 | 0.53 | DIFUSÃO A/F | GRELHA DE ALETAS FIXAS | AR-A-425x385/0/0/FAN000 | 03/04/2025 | 1 | 114.38 | 1.17 | 0.00748
AR | A | 425 | 425 |  | 0 | AN0 | [18 empty] | 122.81 | 0.53 | DIFUSÃO A/F | GRELHA DE ALETAS FIXAS | AR-A-425x425/0/0/FAN000 | 03/04/2025 | 1 | 122.81 | 1.27 | 0.00821
AR | A | 425 | 485 |  | 0 | AN0 | [18 empty] | 135.45 | 0.53 | DIFUSÃO A/F | GRELHA DE ALETAS FIXAS | AR-A-425x485/0/0/FAN000 | 03/04/2025 | 1 | 135.45 | 1.41 | 0.0093
AR | A | 425 | 625 |  | 0 | AN0 | [18 empty] | 164.96 | 0.53 | DIFUSÃO A/F | GRELHA DE ALETAS FIXAS | AR-A-425x625/0/0/FAN000 | 03/04/2025 | 1 | 164.96 | 1.76 | 0.01183
AR | A | 425 | 685 |  | 0 | AN0 | [18 empty] | 177.6 | 0.53 | DIFUSÃO A/F | GRELHA DE ALETAS FIXAS | AR-A-425x685/0/0/FAN000 | 03/04/2025 | 1 | 177.6 | 1.9 | 0.01292
AR | A | 425 | 725 |  | 0 | AN0 | [18 empty] | 186.03 | 0.53 | DIFUSÃO A/F | GRELHA DE ALETAS FIXAS | AR-A-425x725/0/0/FAN000 | 03/04/2025 | 1 | 186.03 | 2 | 0.01364
AR | A | 425 | 785 |  | 0 | AN0 | [18 empty] | 198.68 | 0.53 | DIFUSÃO A/F | GRELHA DE ALETAS FIXAS | AR-A-425x785/0/0/FAN000 | 03/04/2025 | 1 | 198.68 | 2.15 | 0.01473
AR | A | 425 | 825 |  | 0 | AN0 | [18 empty] | 207.11 | 0.53 | DIFUSÃO A/F | GRELHA DE ALETAS FIXAS | AR-A-425x825/0/0/FAN000 | 03/04/2025 | 1 | 207.11 | 2.25 | 0.01546
AR | A | 425 | 885 |  | 0 | AN0 | [18 empty] | 219.75 | 0.53 | DIFUSÃO A/F | GRELHA DE ALETAS FIXAS | AR-A-425x885/0/0/FAN000 | 03/04/2025 | 1 | 219.75 | 2.4 | 0.01654
AR | A | 425 | 925 |  | 0 | AN0 | [18 empty] | 228.18 | 0.53 | DIFUSÃO A/F | GRELHA DE ALETAS FIXAS | AR-A-425x925/0/0/FAN000 | 03/04/2025 | 1 | 228.18 | 2.49 | 0.01727
AR | A | 425 | 985 |  | 0 | AN0 | [18 empty] | 240.83 | 0.53 | DIFUSÃO A/F | GRELHA DE ALETAS FIXAS | AR-A-425x985/0/0/FAN000 | 03/04/2025 | 1 | 240.83 | 2.64 | 0.01836
AR | A | 425 | 1025 |  | 0 | AN0 | [18 empty] | 249.26 | 0.53 | DIFUSÃO A/F | GRELHA DE ALETAS FIXAS | AR-A-425x1025/0/0/FAN000 | 03/04/2025 | 1 | 249.26 | 2.74 | 0.01908
AR | A | 425 | 1085 |  | 0 | AN0 | [18 empty] | 261.9 | 0.53 | DIFUSÃO A/F | GRELHA DE ALETAS FIXAS | AR-A-425x1085/0/0/FAN000 | 03/04/2025 | 1 | 261.9 | 2.89 | 0.02017
AR | A | 425 | 1125 |  | 0 | AN0 | [18 empty] | 270.33 | 0.53 | DIFUSÃO A/F | GRELHA DE ALETAS FIXAS | AR-A-425x1125/0/0/FAN000 | 03/04/2025 | 1 | 270.33 | 2.99 | 0.02089
AR | A | 425 | 1185 |  | 0 | AN0 | [18 empty] | 282.98 | 0.53 | DIFUSÃO A/F | GRELHA DE ALETAS FIXAS | AR-A-425x1185/0/0/FAN000 | 03/04/2025 | 1 | 282.98 | 3.13 | 0.02198
AR | A | 425 | 1225 |  | 0 | AN0 | [18 empty] | 291.41 | 0.53 | DIFUSÃO A/F | GRELHA DE ALETAS FIXAS | AR-A-425x1225/0/0/FAN000 | 03/04/2025 | 1 | 291.41 | 3.23 | 0.0227
AR | A | 485 | 85 |  | 0 | AN0 | [18 empty] | 53.82 | 0.53 | DIFUSÃO A/F | GRELHA DE ALETAS FIXAS | AR-A-485x85/0/0/FAN000 | 03/04/2025 | 1 | 53.82 | 0.47 | 0.00232
AR | A | 485 | 125 |  | 0 | AN0 | [18 empty] | 63 | 0.53 | DIFUSÃO A/F | GRELHA DE ALETAS FIXAS | AR-A-485x125/0/0/FAN000 | 03/04/2025 | 1 | 63 | 0.58 | 0.00314
AR | A | 485 | 185 |  | 0 | AN0 | [18 empty] | 76.78 | 0.53 | DIFUSÃO A/F | GRELHA DE ALETAS FIXAS | AR-A-485x185/0/0/FAN000 | 03/04/2025 | 1 | 76.78 | 0.75 | 0.00437
AR | A | 485 | 225 |  | 0 | AN0 | [18 empty] | 85.96 | 0.53 | DIFUSÃO A/F | GRELHA DE ALETAS FIXAS | AR-A-485x225/0/0/FAN000 | 03/04/2025 | 1 | 85.96 | 0.86 | 0.00519
AR | A | 485 | 285 |  | 0 | AN0 | [18 empty] | 99.73 | 0.53 | DIFUSÃO A/F | GRELHA DE ALETAS FIXAS | AR-A-485x285/0/0/FAN000 | 03/04/2025 | 1 | 99.73 | 1.02 | 0.00642
AR | A | 485 | 325 |  | 0 | AN0 | [18 empty] | 108.92 | 0.53 | DIFUSÃO A/F | GRELHA DE ALETAS FIXAS | AR-A-485x325/0/0/FAN000 | 03/04/2025 | 1 | 108.92 | 1.13 | 0.00724
AR | A | 485 | 385 |  | 0 | AN0 | [18 empty] | 122.69 | 0.53 | DIFUSÃO A/F | GRELHA DE ALETAS FIXAS | AR-A-485x385/0/0/FAN000 | 03/04/2025 | 1 | 122.69 | 1.3 | 0.00847
AR | A | 485 | 425 |  | 0 | AN0 | [18 empty] | 131.87 | 0.53 | DIFUSÃO A/F | GRELHA DE ALETAS FIXAS | AR-A-485x425/0/0/FAN000 | 03/04/2025 | 1 | 131.87 | 1.41 | 0.0093
AR | A | 485 | 485 |  | 0 | AN0 | [18 empty] | 145.65 | 0.53 | DIFUSÃO A/F | GRELHA DE ALETAS FIXAS | AR-A-485x485/0/0/FAN000 | 03/04/2025 | 1 | 145.65 | 1.58 | 0.01053
AR | A | 485 | 525 |  | 0 | AN0 | [18 empty] | 154.83 | 0.53 | DIFUSÃO A/F | GRELHA DE ALETAS FIXAS | AR-A-485x525/0/0/FAN000 | 03/04/2025 | 1 | 154.83 | 1.69 | 0.01135
AR | A | 485 | 585 |  | 0 | AN0 | [18 empty] | 168.61 | 0.53 | DIFUSÃO A/F | GRELHA DE ALETAS FIXAS | AR-A-485x585/0/0/FAN000 | 03/04/2025 | 1 | 168.61 | 1.85 | 0.01258
AR | A | 485 | 625 |  | 0 | AN0 | [18 empty] | 177.79 | 0.53 | DIFUSÃO A/F | GRELHA DE ALETAS FIXAS | AR-A-485x625/0/0/FAN000 | 03/04/2025 | 1 | 177.79 | 1.96 | 0.0134
AR | A | 485 | 685 |  | 0 | AN0 | [18 empty] | 191.57 | 0.53 | DIFUSÃO A/F | GRELHA DE ALETAS FIXAS | AR-A-485x685/0/0/FAN000 | 03/04/2025 | 1 | 191.57 | 2.13 | 0.01463
AR | A | 485 | 725 |  | 0 | AN0 | [18 empty] | 200.75 | 0.53 | DIFUSÃO A/F | GRELHA DE ALETAS FIXAS | AR-A-485x725/0/0/FAN000 | 03/04/2025 | 1 | 200.75 | 2.24 | 0.01545
AR | A | 485 | 785 |  | 0 | AN0 | [18 empty] | 214.52 | 0.53 | DIFUSÃO A/F | GRELHA DE ALETAS FIXAS | AR-A-485x785/0/0/FAN000 | 03/04/2025 | 1 | 214.52 | 2.4 | 0.01668
AR | A | 485 | 825 |  | 0 | AN0 | [18 empty] | 223.71 | 0.53 | DIFUSÃO A/F | GRELHA DE ALETAS FIXAS | AR-A-485x825/0/0/FAN000 | 03/04/2025 | 1 | 223.71 | 2.51 | 0.0175
AR | A | 485 | 885 |  | 0 | AN0 | [18 empty] | 237.48 | 0.53 | DIFUSÃO A/F | GRELHA DE ALETAS FIXAS | AR-A-485x885/0/0/FAN000 | 03/04/2025 | 1 | 237.48 | 2.68 | 0.01873
AR | A | 485 | 925 |  | 0 | AN0 | [18 empty] | 246.66 | 0.53 | DIFUSÃO A/F | GRELHA DE ALETAS FIXAS | AR-A-485x925/0/0/FAN000 | 03/04/2025 | 1 | 246.66 | 2.79 | 0.01956
AR | A | 485 | 985 |  | 0 | AN0 | [18 empty] | 260.44 | 0.53 | DIFUSÃO A/F | GRELHA DE ALETAS FIXAS | AR-A-485x985/0/0/FAN000 | 03/04/2025 | 1 | 260.44 | 2.96 | 0.02079
AR | A | 485 | 1025 |  | 0 | AN0 | [18 empty] | 269.62 | 0.53 | DIFUSÃO A/F | GRELHA DE ALETAS FIXAS | AR-A-485x1025/0/0/FAN000 | 03/04/2025 | 1 | 269.62 | 3.07 | 0.02161
AR | A | 485 | 1085 |  | 0 | AN0 | [18 empty] | 283.4 | 0.53 | DIFUSÃO A/F | GRELHA DE ALETAS FIXAS | AR-A-485x1085/0/0/FAN000 | 03/04/2025 | 1 | 283.4 | 3.23 | 0.02284
AR | A | 485 | 1125 |  | 0 | AN0 | [18 empty] | 292.58 | 0.53 | DIFUSÃO A/F | GRELHA DE ALETAS FIXAS | AR-A-485x1125/0/0/FAN000 | 03/04/2025 | 1 | 292.58 | 3.34 | 0.02366
AR | A | 485 | 1185 |  | 0 | AN0 | [18 empty] | 306.36 | 0.53 | DIFUSÃO A/F | GRELHA DE ALETAS FIXAS | AR-A-485x1185/0/0/FAN000 | 03/04/2025 | 1 | 306.36 | 3.51 | 0.02489
AR | A | 485 | 1225 |  | 0 | AN0 | [18 empty] | 315.54 | 0.53 | DIFUSÃO A/F | GRELHA DE ALETAS FIXAS | AR-A-485x1225/0/0/FAN000 | 03/04/2025 | 1 | 315.54 | 3.62 | 0.02571
AR | A | 525 | 85 |  | 0 | AN0 | [18 empty] | 55.59 | 0.53 | DIFUSÃO A/F | GRELHA DE ALETAS FIXAS | AR-A-525x85/0/0/FAN000 | 03/04/2025 | 1 | 55.59 | 0.5 | 0.0025
AR | A | 525 | 125 |  | 0 | AN0 | [18 empty] | 65.28 | 0.53 | DIFUSÃO A/F | GRELHA DE ALETAS FIXAS | AR-A-525x125/0/0/FAN000 | 03/04/2025 | 1 | 65.28 | 0.62 | 0.00338
AR | A | 525 | 185 |  | 0 | AN0 | [18 empty] | 79.81 | 0.53 | DIFUSÃO A/F | GRELHA DE ALETAS FIXAS | AR-A-525x185/0/0/FAN000 | 03/04/2025 | 1 | 79.81 | 0.8 | 0.00471
AR | A | 525 | 225 |  | 0 | AN0 | [18 empty] | 89.49 | 0.53 | DIFUSÃO A/F | GRELHA DE ALETAS FIXAS | AR-A-525x225/0/0/FAN000 | 03/04/2025 | 1 | 89.49 | 0.91 | 0.0056
AR | A | 525 | 285 |  | 0 | AN0 | [18 empty] | 104.02 | 0.53 | DIFUSÃO A/F | GRELHA DE ALETAS FIXAS | AR-A-525x285/0/0/FAN000 | 03/04/2025 | 1 | 104.02 | 1.09 | 0.00692
AR | A | 525 | 325 |  | 0 | AN0 | [18 empty] | 113.71 | 0.53 | DIFUSÃO A/F | GRELHA DE ALETAS FIXAS | AR-A-525x325/0/0/FAN000 | 03/04/2025 | 1 | 113.71 | 1.21 | 0.00781
AR | A | 525 | 385 |  | 0 | AN0 | [18 empty] | 128.23 | 0.53 | DIFUSÃO A/F | GRELHA DE ALETAS FIXAS | AR-A-525x385/0/0/FAN000 | 03/04/2025 | 1 | 128.23 | 1.39 | 0.00914
AR | A | 525 | 425 |  | 0 | AN0 | [18 empty] | 137.92 | 0.53 | DIFUSÃO A/F | GRELHA DE ALETAS FIXAS | AR-A-525x425/0/0/FAN000 | 03/04/2025 | 1 | 137.92 | 1.51 | 0.01002
AR | A | 525 | 485 |  | 0 | AN0 | [18 empty] | 152.45 | 0.53 | DIFUSÃO A/F | GRELHA DE ALETAS FIXAS | AR-A-525x485/0/0/FAN000 | 03/04/2025 | 1 | 152.45 | 1.68 | 0.01135
AR | A | 525 | 525 |  | 0 | AN0 | [18 empty] | 162.13 | 0.53 | DIFUSÃO A/F | GRELHA DE ALETAS FIXAS | AR-A-525x525/0/0/FAN000 | 03/04/2025 | 1 | 162.13 | 1.8 | 0.01223
AR | A | 525 | 585 |  | 0 | AN0 | [18 empty] | 176.66 | 0.53 | DIFUSÃO A/F | GRELHA DE ALETAS FIXAS | AR-A-525x585/0/0/FAN000 | 03/04/2025 | 1 | 176.66 | 1.98 | 0.01356
AR | A | 525 | 625 |  | 0 | AN0 | [18 empty] | 186.35 | 0.53 | DIFUSÃO A/F | GRELHA DE ALETAS FIXAS | AR-A-525x625/0/0/FAN000 | 03/04/2025 | 1 | 186.35 | 2.1 | 0.01444
AR | A | 525 | 685 |  | 0 | AN0 | [18 empty] | 200.87 | 0.53 | DIFUSÃO A/F | GRELHA DE ALETAS FIXAS | AR-A-525x685/0/0/FAN000 | 03/04/2025 | 1 | 200.87 | 2.28 | 0.01577
AR | A | 525 | 725 |  | 0 | AN0 | [18 empty] | 210.56 | 0.53 | DIFUSÃO A/F | GRELHA DE ALETAS FIXAS | AR-A-525x725/0/0/FAN000 | 03/04/2025 | 1 | 210.56 | 2.4 | 0.01666
AR | A | 525 | 785 |  | 0 | AN0 | [18 empty] | 225.09 | 0.53 | DIFUSÃO A/F | GRELHA DE ALETAS FIXAS | AR-A-525x785/0/0/FAN000 | 03/04/2025 | 1 | 225.09 | 2.57 | 0.01798
AR | A | 525 | 825 |  | 0 | AN0 | [18 empty] | 234.77 | 0.53 | DIFUSÃO A/F | GRELHA DE ALETAS FIXAS | AR-A-525x825/0/0/FAN000 | 03/04/2025 | 1 | 234.77 | 2.69 | 0.01887
AR | A | 525 | 885 |  | 0 | AN0 | [18 empty] | 249.3 | 0.53 | DIFUSÃO A/F | GRELHA DE ALETAS FIXAS | AR-A-525x885/0/0/FAN000 | 03/04/2025 | 1 | 249.3 | 2.87 | 0.0202
AR | A | 525 | 925 |  | 0 | AN0 | [18 empty] | 258.99 | 0.53 | DIFUSÃO A/F | GRELHA DE ALETAS FIXAS | AR-A-525x925/0/0/FAN000 | 03/04/2025 | 1 | 258.99 | 2.99 | 0.02108
AR | A | 525 | 985 |  | 0 | AN0 | [18 empty] | 273.51 | 0.53 | DIFUSÃO A/F | GRELHA DE ALETAS FIXAS | AR-A-525x985/0/0/FAN000 | 03/04/2025 | 1 | 273.51 | 3.17 | 0.02241
AR | A | 525 | 1025 |  | 0 | AN0 | [18 empty] | 283.2 | 0.53 | DIFUSÃO A/F | GRELHA DE ALETAS FIXAS | AR-A-525x1025/0/0/FAN000 | 03/04/2025 | 1 | 283.2 | 3.28 | 0.02329
AR | A | 525 | 1085 |  | 0 | AN0 | [18 empty] | 297.73 | 0.53 | DIFUSÃO A/F | GRELHA DE ALETAS FIXAS | AR-A-525x1085/0/0/FAN000 | 03/04/2025 | 1 | 297.73 | 3.46 | 0.02462
AR | A | 525 | 1125 |  | 0 | AN0 | [18 empty] | 307.41 | 0.53 | DIFUSÃO A/F | GRELHA DE ALETAS FIXAS | AR-A-525x1125/0/0/FAN000 | 03/04/2025 | 1 | 307.41 | 3.58 | 0.0255
AR | A | 525 | 1185 |  | 0 | AN0 | [18 empty] | 321.94 | 0.53 | DIFUSÃO A/F | GRELHA DE ALETAS FIXAS | AR-A-525x1185/0/0/FAN000 | 03/04/2025 | 1 | 321.94 | 3.76 | 0.02683
AR | A | 525 | 1225 |  | 0 | AN0 | [18 empty] | 331.63 | 0.53 | DIFUSÃO A/F | GRELHA DE ALETAS FIXAS | AR-A-525x1225/0/0/FAN000 | 03/04/2025 | 1 | 331.63 | 3.88 | 0.02772
AR | A | 585 | 85 |  | 0 | AN0 | [18 empty] | 58.26 | 0.53 | DIFUSÃO A/F | GRELHA DE ALETAS FIXAS | AR-A-585x85/0/0/FAN000 | 03/04/2025 | 1 | 58.26 | 0.54 | 0.00277
AR | A | 585 | 125 |  | 0 | AN0 | [18 empty] | 68.69 | 0.53 | DIFUSÃO A/F | GRELHA DE ALETAS FIXAS | AR-A-585x125/0/0/FAN000 | 03/04/2025 | 1 | 68.69 | 0.67 | 0.00375
AR | A | 585 | 185 |  | 0 | AN0 | [18 empty] | 84.35 | 0.53 | DIFUSÃO A/F | GRELHA DE ALETAS FIXAS | AR-A-585x185/0/0/FAN000 | 03/04/2025 | 1 | 84.35 | 0.87 | 0.00522
AR | A | 585 | 225 |  | 0 | AN0 | [18 empty] | 94.79 | 0.53 | DIFUSÃO A/F | GRELHA DE ALETAS FIXAS | AR-A-585x225/0/0/FAN000 | 03/04/2025 | 1 | 94.79 | 1 | 0.0062
AR | A | 585 | 285 |  | 0 | AN0 | [18 empty] | 110.45 | 0.53 | DIFUSÃO A/F | GRELHA DE ALETAS FIXAS | AR-A-585x285/0/0/FAN000 | 03/04/2025 | 1 | 110.45 | 1.19 | 0.00767
AR | A | 585 | 325 |  | 0 | AN0 | [18 empty] | 120.89 | 0.53 | DIFUSÃO A/F | GRELHA DE ALETAS FIXAS | AR-A-585x325/0/0/FAN000 | 03/04/2025 | 1 | 120.89 | 1.33 | 0.00866
AR | A | 585 | 385 |  | 0 | AN0 | [18 empty] | 136.55 | 0.53 | DIFUSÃO A/F | GRELHA DE ALETAS FIXAS | AR-A-585x385/0/0/FAN000 | 03/04/2025 | 1 | 136.55 | 1.52 | 0.01013
AR | A | 585 | 425 |  | 0 | AN0 | [18 empty] | 146.98 | 0.53 | DIFUSÃO A/F | GRELHA DE ALETAS FIXAS | AR-A-585x425/0/0/FAN000 | 03/04/2025 | 1 | 146.98 | 1.65 | 0.01111
AR | A | 585 | 485 |  | 0 | AN0 | [18 empty] | 162.64 | 0.53 | DIFUSÃO A/F | GRELHA DE ALETAS FIXAS | AR-A-585x485/0/0/FAN000 | 03/04/2025 | 1 | 162.64 | 1.85 | 0.01258
AR | A | 585 | 525 |  | 0 | AN0 | [18 empty] | 173.08 | 0.53 | DIFUSÃO A/F | GRELHA DE ALETAS FIXAS | AR-A-585x525/0/0/FAN000 | 03/04/2025 | 1 | 173.08 | 1.98 | 0.01356
AR | A | 585 | 585 |  | 0 | AN0 | [18 empty] | 188.74 | 0.53 | DIFUSÃO A/F | GRELHA DE ALETAS FIXAS | AR-A-585x585/0/0/FAN000 | 03/04/2025 | 1 | 188.74 | 2.17 | 0.01503
AR | A | 585 | 625 |  | 0 | AN0 | [18 empty] | 199.18 | 0.53 | DIFUSÃO A/F | GRELHA DE ALETAS FIXAS | AR-A-585x625/0/0/FAN000 | 03/04/2025 | 1 | 199.18 | 2.3 | 0.01601
AR | A | 585 | 685 |  | 0 | AN0 | [18 empty] | 214.84 | 0.53 | DIFUSÃO A/F | GRELHA DE ALETAS FIXAS | AR-A-585x685/0/0/FAN000 | 03/04/2025 | 1 | 214.84 | 2.5 | 0.01748
AR | A | 585 | 725 |  | 0 | AN0 | [18 empty] | 225.27 | 0.53 | DIFUSÃO A/F | GRELHA DE ALETAS FIXAS | AR-A-585x725/0/0/FAN000 | 03/04/2025 | 1 | 225.27 | 2.63 | 0.01846
AR | A | 585 | 785 |  | 0 | AN0 | [18 empty] | 240.93 | 0.53 | DIFUSÃO A/F | GRELHA DE ALETAS FIXAS | AR-A-585x785/0/0/FAN000 | 03/04/2025 | 1 | 240.93 | 2.83 | 0.01993
AR | A | 585 | 825 |  | 0 | AN0 | [18 empty] | 251.37 | 0.53 | DIFUSÃO A/F | GRELHA DE ALETAS FIXAS | AR-A-585x825/0/0/FAN000 | 03/04/2025 | 1 | 251.37 | 2.96 | 0.02092
AR | A | 585 | 885 |  | 0 | AN0 | [18 empty] | 267.03 | 0.53 | DIFUSÃO A/F | GRELHA DE ALETAS FIXAS | AR-A-585x885/0/0/FAN000 | 03/04/2025 | 1 | 267.03 | 3.15 | 0.02239
AR | A | 585 | 925 |  | 0 | AN0 | [18 empty] | 277.47 | 0.53 | DIFUSÃO A/F | GRELHA DE ALETAS FIXAS | AR-A-585x925/0/0/FAN000 | 03/04/2025 | 1 | 277.47 | 3.28 | 0.02337
AR | A | 585 | 985 |  | 0 | AN0 | [18 empty] | 293.12 | 0.53 | DIFUSÃO A/F | GRELHA DE ALETAS FIXAS | AR-A-585x985/0/0/FAN000 | 03/04/2025 | 1 | 293.12 | 3.48 | 0.02484
AR | A | 585 | 1025 |  | 0 | AN0 | [18 empty] | 303.56 | 0.53 | DIFUSÃO A/F | GRELHA DE ALETAS FIXAS | AR-A-585x1025/0/0/FAN000 | 03/04/2025 | 1 | 303.56 | 3.61 | 0.02582
AR | A | 585 | 1085 |  | 0 | AN0 | [18 empty] | 319.22 | 0.53 | DIFUSÃO A/F | GRELHA DE ALETAS FIXAS | AR-A-585x1085/0/0/FAN000 | 03/04/2025 | 1 | 319.22 | 3.81 | 0.02729
AR | A | 585 | 1125 |  | 0 | AN0 | [18 empty] | 329.66 | 0.53 | DIFUSÃO A/F | GRELHA DE ALETAS FIXAS | AR-A-585x1125/0/0/FAN000 | 03/04/2025 | 1 | 329.66 | 3.94 | 0.02827
AR | A | 585 | 1185 |  | 0 | AN0 | [18 empty] | 345.32 | 0.53 | DIFUSÃO A/F | GRELHA DE ALETAS FIXAS | AR-A-585x1185/0/0/FAN000 | 03/04/2025 | 1 | 345.32 | 4.13 | 0.02974
AR | A | 585 | 1225 |  | 0 | AN0 | [18 empty] | 355.76 | 0.53 | DIFUSÃO A/F | GRELHA DE ALETAS FIXAS | AR-A-585x1225/0/0/FAN000 | 03/04/2025 | 1 | 355.76 | 4.26 | 0.03072
AR | A | 625 | 85 |  | 0 | AN0 | [18 empty] | 60.03 | 0.53 | DIFUSÃO A/F | GRELHA DE ALETAS FIXAS | AR-A-625x85/0/0/FAN000 | 03/04/2025 | 1 | 60.03 | 0.57 | 0.00295
AR | A | 625 | 125 |  | 0 | AN0 | [18 empty] | 70.97 | 0.53 | DIFUSÃO A/F | GRELHA DE ALETAS FIXAS | AR-A-625x125/0/0/FAN000 | 03/04/2025 | 1 | 70.97 | 0.71 | 0.004
AR | A | 625 | 185 |  | 0 | AN0 | [18 empty] | 87.38 | 0.53 | DIFUSÃO A/F | GRELHA DE ALETAS FIXAS | AR-A-625x185/0/0/FAN000 | 03/04/2025 | 1 | 87.38 | 0.92 | 0.00556
AR | A | 625 | 225 |  | 0 | AN0 | [18 empty] | 98.32 | 0.53 | DIFUSÃO A/F | GRELHA DE ALETAS FIXAS | AR-A-625x225/0/0/FAN000 | 03/04/2025 | 1 | 98.32 | 1.06 | 0.00661
AR | A | 625 | 285 |  | 0 | AN0 | [18 empty] | 114.74 | 0.53 | DIFUSÃO A/F | GRELHA DE ALETAS FIXAS | AR-A-625x285/0/0/FAN000 | 03/04/2025 | 1 | 114.74 | 1.26 | 0.00818
AR | A | 625 | 325 |  | 0 | AN0 | [18 empty] | 125.68 | 0.53 | DIFUSÃO A/F | GRELHA DE ALETAS FIXAS | AR-A-625x325/0/0/FAN000 | 03/04/2025 | 1 | 125.68 | 1.4 | 0.00922
AR | A | 625 | 385 |  | 0 | AN0 | [18 empty] | 142.09 | 0.53 | DIFUSÃO A/F | GRELHA DE ALETAS FIXAS | AR-A-625x385/0/0/FAN000 | 03/04/2025 | 1 | 142.09 | 1.61 | 0.01079
AR | A | 625 | 425 |  | 0 | AN0 | [18 empty] | 153.03 | 0.53 | DIFUSÃO A/F | GRELHA DE ALETAS FIXAS | AR-A-625x425/0/0/FAN000 | 03/04/2025 | 1 | 153.03 | 1.75 | 0.01183
AR | A | 625 | 485 |  | 0 | AN0 | [18 empty] | 169.44 | 0.53 | DIFUSÃO A/F | GRELHA DE ALETAS FIXAS | AR-A-625x485/0/0/FAN000 | 03/04/2025 | 1 | 169.44 | 1.96 | 0.0134
AR | A | 625 | 525 |  | 0 | AN0 | [18 empty] | 180.38 | 0.53 | DIFUSÃO A/F | GRELHA DE ALETAS FIXAS | AR-A-625x525/0/0/FAN000 | 03/04/2025 | 1 | 180.38 | 2.1 | 0.01444
AR | A | 625 | 585 |  | 0 | AN0 | [18 empty] | 196.79 | 0.53 | DIFUSÃO A/F | GRELHA DE ALETAS FIXAS | AR-A-625x585/0/0/FAN000 | 03/04/2025 | 1 | 196.79 | 2.3 | 0.01601
AR | A | 625 | 625 |  | 0 | AN0 | [18 empty] | 207.73 | 0.53 | DIFUSÃO A/F | GRELHA DE ALETAS FIXAS | AR-A-625x625/0/0/FAN000 | 03/04/2025 | 1 | 207.73 | 2.44 | 0.01706
AR | A | 625 | 685 |  | 0 | AN0 | [18 empty] | 224.14 | 0.53 | DIFUSÃO A/F | GRELHA DE ALETAS FIXAS | AR-A-625x685/0/0/FAN000 | 03/04/2025 | 1 | 224.14 | 2.65 | 0.01862
AR | AG | 625 | 685 |  | 0 | AN0 | [18 empty] | 330.51 | 0.53 | DIFUSÃO A/F | GRELHA DE ALETAS FIXAS | AR-AG-625x685/0/0/FAN0M0 | 03/04/2025 | 1 | 330.51 | 5.5 | 0.04842
AR | AG | 625 | 625 |  | 0 | AN0 | [18 empty] | 308.43 | 0.53 | DIFUSÃO A/F | GRELHA DE ALETAS FIXAS | AR-AG-625x625/0/0/FAN0M0 | 03/04/2025 | 1 | 308.43 | 5.09 | 0.04435
AR | AG | 625 | 125 |  | 0 | AN0 | [18 empty] | 124.47 | 0.53 | DIFUSÃO A/F | GRELHA DE ALETAS FIXAS | AR-AG-625x125/0/0/FAN0M0 | 03/04/2025 | 1 | 124.47 | 1.67 | 0.01039
AR | AG | 625 | 585 |  | 0 | AN0 | [18 empty] | 293.72 | 0.53 | DIFUSÃO A/F | GRELHA DE ALETAS FIXAS | AR-AG-625x585/0/0/FAN0M0 | 03/04/2025 | 1 | 293.72 | 4.82 | 0.04163
FMPA |  | 2450 | 2445 | [21 empty] | 1478.9 | 0.53 | DIFUSÃO A/F | ESTR. FILTRO METALICO PAREDE | FMPA/2450x2445/ZN | 03/04/2025 | 1 | 1478.9 | 113.18 | 0.64898
AR | A | 85 | 85 |  | 0 | AN0 | [18 empty] | 36.06 | 0.53 | DIFUSÃO A/F | GRELHA DE ALETAS FIXAS | AR-A-85x85/0/0/FAN000 | 03/04/2025 | 1 | 36.06 | 0.19 | 0.00051
AR | A | 105 | 85 |  | 0 | AN0 | [18 empty] | 36.95 | 0.53 | DIFUSÃO A/F | GRELHA DE ALETAS FIXAS | AR-A-105x85/0/0/FAN000 | 03/04/2025 | 1 | 36.95 | 0.21 | 0.0006
AR | A | 125 | 85 |  | 0 | AN0 | [18 empty] | 37.84 | 0.53 | DIFUSÃO A/F | GRELHA DE ALETAS FIXAS | AR-A-125x85/0/0/FAN000 | 03/04/2025 | 1 | 37.84 | 0.22 | 0.00069
AR | A | 125 | 85 |  | 0 | AN0 | [18 empty] | 37.84 | 0.53 | DIFUSÃO A/F | GRELHA DE ALETAS FIXAS | AR-A-125x85/0/0/FAN000 | 03/04/2025 | 1 | 37.84 | 0.22 | 0.00069
AR | A | 145 | 85 |  | 0 | AN0 | [18 empty] | 38.73 | 0.53 | DIFUSÃO A/F | GRELHA DE ALETAS FIXAS | AR-A-145x85/0/0/FAN000 | 03/04/2025 | 1 | 38.73 | 0.23 | 0.00078
AR | A | 165 | 85 |  | 0 | AN0 | [18 empty] | 39.61 | 0.53 | DIFUSÃO A/F | GRELHA DE ALETAS FIXAS | AR-A-165x85/0/0/FAN000 | 03/04/2025 | 1 | 39.61 | 0.25 | 0.00087
AR | A | 185 | 85 |  | 0 | AN0 | [18 empty] | 40.5 | 0.53 | DIFUSÃO A/F | GRELHA DE ALETAS FIXAS | AR-A-185x85/0/0/FAN000 | 03/04/2025 | 1 | 40.5 | 0.26 | 0.00096
AR | A | 205 | 85 |  | 0 | AN0 | [18 empty] | 41.39 | 0.53 | DIFUSÃO A/F | GRELHA DE ALETAS FIXAS | AR-A-205x85/0/0/FAN000 | 03/04/2025 | 1 | 41.39 | 0.28 | 0.00105
AR | A | 225 | 85 |  | 0 | AN0 | [18 empty] | 42.28 | 0.53 | DIFUSÃO A/F | GRELHA DE ALETAS FIXAS | AR-A-225x85/0/0/FAN000 | 03/04/2025 | 1 | 42.28 | 0.29 | 0.00114
AR | A | 245 | 85 |  | 0 | AN0 | [18 empty] | 43.16 | 0.53 | DIFUSÃO A/F | GRELHA DE ALETAS FIXAS | AR-A-245x85/0/0/FAN000 | 03/04/2025 | 1 | 43.16 | 0.3 | 0.00123
AR | A | 265 | 85 |  | 0 | AN0 | [18 empty] | 44.05 | 0.53 | DIFUSÃO A/F | GRELHA DE ALETAS FIXAS | AR-A-265x85/0/0/FAN000 | 03/04/2025 | 1 | 44.05 | 0.32 | 0.00132
AR | A | 285 | 85 |  | 0 | AN0 | [18 empty] | 44.94 | 0.53 | DIFUSÃO A/F | GRELHA DE ALETAS FIXAS | AR-A-285x85/0/0/FAN000 | 03/04/2025 | 1 | 44.94 | 0.33 | 0.00141
AR | A | 305 | 85 |  | 0 | AN0 | [18 empty] | 45.83 | 0.53 | DIFUSÃO A/F | GRELHA DE ALETAS FIXAS | AR-A-305x85/0/0/FAN000 | 03/04/2025 | 1 | 45.83 | 0.35 | 0.00151
AR | A | 325 | 85 |  | 0 | AN0 | [18 empty] | 46.72 | 0.53 | DIFUSÃO A/F | GRELHA DE ALETAS FIXAS | AR-A-325x85/0/0/FAN000 | 03/04/2025 | 1 | 46.72 | 0.36 | 0.0016
AR | A | 345 | 85 |  | 0 | AN0 | [18 empty] | 47.6 | 0.53 | DIFUSÃO A/F | GRELHA DE ALETAS FIXAS | AR-A-345x85/0/0/FAN000 | 03/04/2025 | 1 | 47.6 | 0.37 | 0.00169
AR | A | 365 | 85 |  | 0 | AN0 | [18 empty] | 48.49 | 0.53 | DIFUSÃO A/F | GRELHA DE ALETAS FIXAS | AR-A-365x85/0/0/FAN000 | 03/04/2025 | 1 | 48.49 | 0.39 | 0.00178
AR | A | 385 | 85 |  | 0 | AN0 | [18 empty] | 49.38 | 0.53 | DIFUSÃO A/F | GRELHA DE ALETAS FIXAS | AR-A-385x85/0/0/FAN000 | 03/04/2025 | 1 | 49.38 | 0.4 | 0.00187
AR | A | 405 | 85 |  | 0 | AN0 | [18 empty] | 50.27 | 0.53 | DIFUSÃO A/F | GRELHA DE ALETAS FIXAS | AR-A-405x85/0/0/FAN000 | 03/04/2025 | 1 | 50.27 | 0.42 | 0.00196
AR | A | 425 | 85 |  | 0 | AN0 | [18 empty] | 51.15 | 0.53 | DIFUSÃO A/F | GRELHA DE ALETAS FIXAS | AR-A-425x85/0/0/FAN000 | 03/04/2025 | 1 | 51.15 | 0.43 | 0.00205
AR | A | 445 | 85 |  | 0 | AN0 | [18 empty] | 52.04 | 0.53 | DIFUSÃO A/F | GRELHA DE ALETAS FIXAS | AR-A-445x85/0/0/FAN000 | 03/04/2025 | 1 | 52.04 | 0.44 | 0.00214
AR | A | 465 | 85 |  | 0 | AN0 | [18 empty] | 52.93 | 0.53 | DIFUSÃO A/F | GRELHA DE ALETAS FIXAS | AR-A-465x85/0/0/FAN000 | 03/04/2025 | 1 | 52.93 | 0.46 | 0.00223
AR | A | 485 | 85 |  | 0 | AN0 | [18 empty] | 53.82 | 0.53 | DIFUSÃO A/F | GRELHA DE ALETAS FIXAS | AR-A-485x85/0/0/FAN000 | 03/04/2025 | 1 | 53.82 | 0.47 | 0.00232
AR | A | 505 | 85 |  | 0 | AN0 | [18 empty] | 54.71 | 0.53 | DIFUSÃO A/F | GRELHA DE ALETAS FIXAS | AR-A-505x85/0/0/FAN000 | 03/04/2025 | 1 | 54.71 | 0.49 | 0.00241
AR | A | 525 | 85 |  | 0 | AN0 | [18 empty] | 55.59 | 0.53 | DIFUSÃO A/F | GRELHA DE ALETAS FIXAS | AR-A-525x85/0/0/FAN000 | 03/04/2025 | 1 | 55.59 | 0.5 | 0.0025
AR | A | 545 | 85 |  | 0 | AN0 | [18 empty] | 56.48 | 0.53 | DIFUSÃO A/F | GRELHA DE ALETAS FIXAS | AR-A-545x85/0/0/FAN000 | 03/04/2025 | 1 | 56.48 | 0.51 | 0.00259
AR | A | 565 | 85 |  | 0 | AN0 | [18 empty] | 57.37 | 0.53 | DIFUSÃO A/F | GRELHA DE ALETAS FIXAS | AR-A-565x85/0/0/FAN000 | 03/04/2025 | 1 | 57.37 | 0.53 | 0.00268
AR | A | 585 | 85 |  | 0 | AN0 | [18 empty] | 58.26 | 0.53 | DIFUSÃO A/F | GRELHA DE ALETAS FIXAS | AR-A-585x85/0/0/FAN000 | 03/04/2025 | 1 | 58.26 | 0.54 | 0.00277
AR | A | 605 | 85 |  | 0 | AN0 | [18 empty] | 59.14 | 0.53 | DIFUSÃO A/F | GRELHA DE ALETAS FIXAS | AR-A-605x85/0/0/FAN000 | 03/04/2025 | 1 | 59.14 | 0.56 | 0.00286
AR | A | 625 | 85 |  | 0 | AN0 | [18 empty] | 60.03 | 0.53 | DIFUSÃO A/F | GRELHA DE ALETAS FIXAS | AR-A-625x85/0/0/FAN000 | 03/04/2025 | 1 | 60.03 | 0.57 | 0.00295
AR | A | 645 | 85 |  | 0 | AN0 | [18 empty] | 60.92 | 0.53 | DIFUSÃO A/F | GRELHA DE ALETAS FIXAS | AR-A-645x85/0/0/FAN000 | 03/04/2025 | 1 | 60.92 | 0.58 | 0.00304
AR | A | 665 | 85 |  | 0 | AN0 | [18 empty] | 61.81 | 0.53 | DIFUSÃO A/F | GRELHA DE ALETAS FIXAS | AR-A-665x85/0/0/FAN000 | 03/04/2025 | 1 | 61.81 | 0.6 | 0.00313
AR | A | 685 | 85 |  | 0 | AN0 | [18 empty] | 62.69 | 0.53 | DIFUSÃO A/F | GRELHA DE ALETAS FIXAS | AR-A-685x85/0/0/FAN000 | 03/04/2025 | 1 | 62.69 | 0.61 | 0.00322
AR | A | 685 | 85 |  | 0 | AN0 | [18 empty] | 62.69 | 0.53 | DIFUSÃO A/F | GRELHA DE ALETAS FIXAS | AR-A-685x85/0/0/FAN000 | 03/04/2025 | 1 | 62.69 | 0.61 | 0.00322
AR | A | 705 | 85 |  | 0 | AN0 | [18 empty] | 63.58 | 0.53 | DIFUSÃO A/F | GRELHA DE ALETAS FIXAS | AR-A-705x85/0/0/FAN000 | 03/04/2025 | 1 | 63.58 | 0.63 | 0.00331
AR | A | 725 | 85 |  | 0 | AN0 | [18 empty] | 64.47 | 0.53 | DIFUSÃO A/F | GRELHA DE ALETAS FIXAS | AR-A-725x85/0/0/FAN000 | 03/04/2025 | 1 | 64.47 | 0.64 | 0.0034
AR | A | 745 | 85 |  | 0 | AN0 | [18 empty] | 65.36 | 0.53 | DIFUSÃO A/F | GRELHA DE ALETAS FIXAS | AR-A-745x85/0/0/FAN000 | 03/04/2025 | 1 | 65.36 | 0.65 | 0.00349
AR | A | 765 | 85 |  | 0 | AN0 | [18 empty] | 66.25 | 0.53 | DIFUSÃO A/F | GRELHA DE ALETAS FIXAS | AR-A-765x85/0/0/FAN000 | 03/04/2025 | 1 | 66.25 | 0.67 | 0.00358
AR | A | 785 | 85 |  | 0 | AN0 | [18 empty] | 67.13 | 0.53 | DIFUSÃO A/F | GRELHA DE ALETAS FIXAS | AR-A-785x85/0/0/FAN000 | 03/04/2025 | 1 | 67.13 | 0.68 | 0.00367
AR | A | 805 | 85 |  | 0 | AN0 | [18 empty] | 68.02 | 0.53 | DIFUSÃO A/F | GRELHA DE ALETAS FIXAS | AR-A-805x85/0/0/FAN000 | 03/04/2025 | 1 | 68.02 | 0.7 | 0.00377
AR | A | 825 | 85 |  | 0 | AN0 | [18 empty] | 68.91 | 0.53 | DIFUSÃO A/F | GRELHA DE ALETAS FIXAS | AR-A-825x85/0/0/FAN000 | 03/04/2025 | 1 | 68.91 | 0.71 | 0.00386
AR | A | 845 | 85 |  | 0 | AN0 | [18 empty] | 69.8 | 0.53 | DIFUSÃO A/F | GRELHA DE ALETAS FIXAS | AR-A-845x85/0/0/FAN000 | 03/04/2025 | 1 | 69.8 | 0.72 | 0.00395
AR | A | 865 | 85 |  | 0 | AN0 | [18 empty] | 70.68 | 0.53 | DIFUSÃO A/F | GRELHA DE ALETAS FIXAS | AR-A-865x85/0/0/FAN000 | 03/04/2025 | 1 | 70.68 | 0.74 | 0.00404
AR | A | 885 | 85 |  | 0 | AN0 | [18 empty] | 71.57 | 0.53 | DIFUSÃO A/F | GRELHA DE ALETAS FIXAS | AR-A-885x85/0/0/FAN000 | 03/04/2025 | 1 | 71.57 | 0.75 | 0.00413
AR | A | 905 | 85 |  | 0 | AN0 | [18 empty] | 72.46 | 0.53 | DIFUSÃO A/F | GRELHA DE ALETAS FIXAS | AR-A-905x85/0/0/FAN000 | 03/04/2025 | 1 | 72.46 | 0.77 | 0.00422
AR | A | 925 | 85 |  | 0 | AN0 | [18 empty] | 73.35 | 0.53 | DIFUSÃO A/F | GRELHA DE ALETAS FIXAS | AR-A-925x85/0/0/FAN000 | 03/04/2025 | 1 | 73.35 | 0.78 | 0.00431
AR | A | 945 | 85 |  | 0 | AN0 | [18 empty] | 74.23 | 0.53 | DIFUSÃO A/F | GRELHA DE ALETAS FIXAS | AR-A-945x85/0/0/FAN000 | 03/04/2025 | 1 | 74.23 | 0.79 | 0.0044
AR | A | 965 | 85 |  | 0 | AN0 | [18 empty] | 75.12 | 0.53 | DIFUSÃO A/F | GRELHA DE ALETAS FIXAS | AR-A-965x85/0/0/FAN000 | 03/04/2025 | 1 | 75.12 | 0.81 | 0.00449
AR | A | 985 | 85 |  | 0 | AN0 | [18 empty] | 76.01 | 0.53 | DIFUSÃO A/F | GRELHA DE ALETAS FIXAS | AR-A-985x85/0/0/FAN000 | 03/04/2025 | 1 | 76.01 | 0.82 | 0.00458
AR | A | 1005 | 85 |  | 0 | AN0 | [18 empty] | 76.9 | 0.53 | DIFUSÃO A/F | GRELHA DE ALETAS FIXAS | AR-A-1005x85/0/0/FAN000 | 03/04/2025 | 1 | 76.9 | 0.84 | 0.00467
AR | A | 1025 | 85 |  | 0 | AN0 | [18 empty] | 77.79 | 0.53 | DIFUSÃO A/F | GRELHA DE ALETAS FIXAS | AR-A-1025x85/0/0/FAN000 | 03/04/2025 | 1 | 77.79 | 0.85 | 0.00476
AR | A | 1045 | 85 |  | 0 | AN0 | [18 empty] | 78.67 | 0.53 | DIFUSÃO A/F | GRELHA DE ALETAS FIXAS | AR-A-1045x85/0/0/FAN000 | 03/04/2025 | 1 | 78.67 | 0.86 | 0.00485
AR | A | 1065 | 85 |  | 0 | AN0 | [18 empty] | 79.56 | 0.53 | DIFUSÃO A/F | GRELHA DE ALETAS FIXAS | AR-A-1065x85/0/0/FAN000 | 03/04/2025 | 1 | 79.56 | 0.88 | 0.00494
AR | A | 1085 | 85 |  | 0 | AN0 | [18 empty] | 80.45 | 0.53 | DIFUSÃO A/F | GRELHA DE ALETAS FIXAS | AR-A-1085x85/0/0/FAN000 | 03/04/2025 | 1 | 80.45 | 0.89 | 0.00503
AR | A | 1105 | 85 |  | 0 | AN0 | [18 empty] | 81.34 | 0.53 | DIFUSÃO A/F | GRELHA DE ALETAS FIXAS | AR-A-1105x85/0/0/FAN000 | 03/04/2025 | 1 | 81.34 | 0.91 | 0.00512
AR | A | 1125 | 85 |  | 0 | AN0 | [18 empty] | 82.22 | 0.53 | DIFUSÃO A/F | GRELHA DE ALETAS FIXAS | AR-A-1125x85/0/0/FAN000 | 03/04/2025 | 1 | 82.22 | 0.92 | 0.00521
AR | A | 1145 | 85 |  | 0 | AN0 | [18 empty] | 83.11 | 0.53 | DIFUSÃO A/F | GRELHA DE ALETAS FIXAS | AR-A-1145x85/0/0/FAN000 | 03/04/2025 | 1 | 83.11 | 0.93 | 0.0053
AR | A | 1165 | 85 |  | 0 | AN0 | [18 empty] | 84 | 0.53 | DIFUSÃO A/F | GRELHA DE ALETAS FIXAS | AR-A-1165x85/0/0/FAN000 | 03/04/2025 | 1 | 84 | 0.95 | 0.00539
AR | A | 1185 | 85 |  | 0 | AN0 | [18 empty] | 84.89 | 0.53 | DIFUSÃO A/F | GRELHA DE ALETAS FIXAS | AR-A-1185x85/0/0/FAN000 | 03/04/2025 | 1 | 84.89 | 0.96 | 0.00548
AR | A | 1205 | 85 |  | 0 | AN0 | [18 empty] | 85.78 | 0.53 | DIFUSÃO A/F | GRELHA DE ALETAS FIXAS | AR-A-1205x85/0/0/FAN000 | 03/04/2025 | 1 | 85.78 | 0.98 | 0.00557
AR | A | 1225 | 85 |  | 0 | AN0 | [18 empty] | 86.66 | 0.53 | DIFUSÃO A/F | GRELHA DE ALETAS FIXAS | AR-A-1225x85/0/0/FAN000 | 03/04/2025 | 1 | 86.66 | 0.99 | 0.00566
AR | A | 85 | 125 |  | 0 | AN0 | [18 empty] | 40.22 | 0.53 | DIFUSÃO A/F | GRELHA DE ALETAS FIXAS | AR-A-85x125/0/0/FAN000 | 03/04/2025 | 1 | 40.22 | 0.22 | 0.00069
AR | A | 85 | 185 |  | 0 | AN0 | [18 empty] | 46.47 | 0.53 | DIFUSÃO A/F | GRELHA DE ALETAS FIXAS | AR-A-85x185/0/0/FAN000 | 03/04/2025 | 1 | 46.47 | 0.27 | 0.00096
AR | A | 85 | 225 |  | 0 | AN0 | [18 empty] | 50.63 | 0.53 | DIFUSÃO A/F | GRELHA DE ALETAS FIXAS | AR-A-85x225/0/0/FAN000 | 03/04/2025 | 1 | 50.63 | 0.3 | 0.00114
AR | A | 85 | 285 |  | 0 | AN0 | [18 empty] | 56.87 | 0.53 | DIFUSÃO A/F | GRELHA DE ALETAS FIXAS | AR-A-85x285/0/0/FAN000 | 03/04/2025 | 1 | 56.87 | 0.34 | 0.00141
AR | A | 85 | 325 |  | 0 | AN0 | [18 empty] | 61.03 | 0.53 | DIFUSÃO A/F | GRELHA DE ALETAS FIXAS | AR-A-85x325/0/0/FAN000 | 03/04/2025 | 1 | 61.03 | 0.37 | 0.0016
AR | A | 85 | 385 |  | 0 | AN0 | [18 empty] | 67.28 | 0.53 | DIFUSÃO A/F | GRELHA DE ALETAS FIXAS | AR-A-85x385/0/0/FAN000 | 03/04/2025 | 1 | 67.28 | 0.41 | 0.00187
AR | A | 85 | 425 |  | 0 | AN0 | [18 empty] | 71.44 | 0.53 | DIFUSÃO A/F | GRELHA DE ALETAS FIXAS | AR-A-85x425/0/0/FAN000 | 03/04/2025 | 1 | 71.44 | 0.44 | 0.00205
AR | A | 85 | 485 |  | 0 | AN0 | [18 empty] | 77.68 | 0.53 | DIFUSÃO A/F | GRELHA DE ALETAS FIXAS | AR-A-85x485/0/0/FAN000 | 03/04/2025 | 1 | 77.68 | 0.49 | 0.00232
AR | A | 85 | 525 |  | 0 | AN0 | [18 empty] | 81.84 | 0.53 | DIFUSÃO A/F | GRELHA DE ALETAS FIXAS | AR-A-85x525/0/0/FAN000 | 03/04/2025 | 1 | 81.84 | 0.52 | 0.0025
AR | A | 85 | 585 |  | 0 | AN0 | [18 empty] | 88.08 | 0.53 | DIFUSÃO A/F | GRELHA DE ALETAS FIXAS | AR-A-85x585/0/0/FAN000 | 03/04/2025 | 1 | 88.08 | 0.56 | 0.00277
AR | A | 85 | 625 |  | 0 | AN0 | [18 empty] | 92.24 | 0.53 | DIFUSÃO A/F | GRELHA DE ALETAS FIXAS | AR-A-85x625/0/0/FAN000 | 03/04/2025 | 1 | 92.24 | 0.59 | 0.00295
AR | A | 85 | 685 |  | 0 | AN0 | [18 empty] | 98.49 | 0.53 | DIFUSÃO A/F | GRELHA DE ALETAS FIXAS | AR-A-85x685/0/0/FAN000 | 03/04/2025 | 1 | 98.49 | 0.64 | 0.00322
AR | A | 85 | 725 |  | 0 | AN0 | [18 empty] | 102.65 | 0.53 | DIFUSÃO A/F | GRELHA DE ALETAS FIXAS | AR-A-85x725/0/0/FAN000 | 03/04/2025 | 1 | 102.65 | 0.67 | 0.0034
AR | A | 85 | 785 |  | 0 | AN0 | [18 empty] | 108.89 | 0.53 | DIFUSÃO A/F | GRELHA DE ALETAS FIXAS | AR-A-85x785/0/0/FAN000 | 03/04/2025 | 1 | 108.89 | 0.71 | 0.00367
AR | A | 85 | 825 |  | 0 | AN0 | [18 empty] | 113.05 | 0.53 | DIFUSÃO A/F | GRELHA DE ALETAS FIXAS | AR-A-85x825/0/0/FAN000 | 03/04/2025 | 1 | 113.05 | 0.74 | 0.00386
AR | A | 85 | 885 |  | 0 | AN0 | [18 empty] | 119.3 | 0.53 | DIFUSÃO A/F | GRELHA DE ALETAS FIXAS | AR-A-85x885/0/0/FAN000 | 03/04/2025 | 1 | 119.3 | 0.79 | 0.00413
AR | A | 85 | 925 |  | 0 | AN0 | [18 empty] | 123.46 | 0.53 | DIFUSÃO A/F | GRELHA DE ALETAS FIXAS | AR-A-85x925/0/0/FAN000 | 03/04/2025 | 1 | 123.46 | 0.82 | 0.00431
AR | A | 85 | 985 |  | 0 | AN0 | [18 empty] | 129.7 | 0.53 | DIFUSÃO A/F | GRELHA DE ALETAS FIXAS | AR-A-85x985/0/0/FAN000 | 03/04/2025 | 1 | 129.7 | 0.86 | 0.00458
AR | A | 85 | 1025 |  | 0 | AN0 | [18 empty] | 133.86 | 0.53 | DIFUSÃO A/F | GRELHA DE ALETAS FIXAS | AR-A-85x1025/0/0/FAN000 | 03/04/2025 | 1 | 133.86 | 0.89 | 0.00476
AR | A | 85 | 1085 |  | 0 | AN0 | [18 empty] | 140.1 | 0.53 | DIFUSÃO A/F | GRELHA DE ALETAS FIXAS | AR-A-85x1085/0/0/FAN000 | 03/04/2025 | 1 | 140.1 | 0.93 | 0.00503
AR | A | 85 | 1125 |  | 0 | AN0 | [18 empty] | 144.27 | 0.53 | DIFUSÃO A/F | GRELHA DE ALETAS FIXAS | AR-A-85x1125/0/0/FAN000 | 03/04/2025 | 1 | 144.27 | 0.96 | 0.00521
AR | A | 85 | 1185 |  | 0 | AN0 | [18 empty] | 150.51 | 0.53 | DIFUSÃO A/F | GRELHA DE ALETAS FIXAS | AR-A-85x1185/0/0/FAN000 | 03/04/2025 | 1 | 150.51 | 1.01 | 0.00548
AR | A | 85 | 1225 |  | 0 | AN0 | [18 empty] | 154.67 | 0.53 | DIFUSÃO A/F | GRELHA DE ALETAS FIXAS | AR-A-85x1225/0/0/FAN000 | 03/04/2025 | 1 | 154.67 | 1.04 | 0.00566
AR | A | 85 | 1285 |  | 0 | AN0 | [18 empty] | 160.91 | 0.53 | DIFUSÃO A/F | GRELHA DE ALETAS FIXAS | AR-A-85x1285/0/0/FAN000 | 03/04/2025 | 1 | 160.91 | 1.08 | 0.00593
AR | A | 85 | 1325 |  | 0 | AN0 | [18 empty] | 165.07 | 0.53 | DIFUSÃO A/F | GRELHA DE ALETAS FIXAS | AR-A-85x1325/0/0/FAN000 | 03/04/2025 | 1 | 165.07 | 1.11 | 0.00612
AR | A | 85 | 1385 |  | 0 | AN0 | [18 empty] | 171.32 | 0.53 | DIFUSÃO A/F | GRELHA DE ALETAS FIXAS | AR-A-85x1385/0/0/FAN000 | 03/04/2025 | 1 | 171.32 | 1.16 | 0.00639
AR | A | 125 | 125 |  | 0 | AN0 | [18 empty] | 42.5 | 0.53 | DIFUSÃO A/F | GRELHA DE ALETAS FIXAS | AR-A-125x125/0/0/FAN000 | 03/04/2025 | 1 | 42.5 | 0.26 | 0.00094
AR | A | 125 | 185 |  | 0 | AN0 | [18 empty] | 49.5 | 0.53 | DIFUSÃO A/F | GRELHA DE ALETAS FIXAS | AR-A-125x185/0/0/FAN000 | 03/04/2025 | 1 | 49.5 | 0.31 | 0.0013
AR | A | 125 | 225 |  | 0 | AN0 | [18 empty] | 54.16 | 0.53 | DIFUSÃO A/F | GRELHA DE ALETAS FIXAS | AR-A-125x225/0/0/FAN000 | 03/04/2025 | 1 | 54.16 | 0.35 | 0.00155
AR | A | 125 | 285 |  | 0 | AN0 | [18 empty] | 61.16 | 0.53 | DIFUSÃO A/F | GRELHA DE ALETAS FIXAS | AR-A-125x285/0/0/FAN000 | 03/04/2025 | 1 | 61.16 | 0.41 | 0.00192
AR | A | 125 | 325 |  | 0 | AN0 | [18 empty] | 65.82 | 0.53 | DIFUSÃO A/F | GRELHA DE ALETAS FIXAS | AR-A-125x325/0/0/FAN000 | 03/04/2025 | 1 | 65.82 | 0.45 | 0.00216
AR | A | 125 | 385 |  | 0 | AN0 | [18 empty] | 72.82 | 0.53 | DIFUSÃO A/F | GRELHA DE ALETAS FIXAS | AR-A-125x385/0/0/FAN000 | 03/04/2025 | 1 | 72.82 | 0.5 | 0.00253
AR | A | 125 | 425 |  | 0 | AN0 | [18 empty] | 77.48 | 0.53 | DIFUSÃO A/F | GRELHA DE ALETAS FIXAS | AR-A-125x425/0/0/FAN000 | 03/04/2025 | 1 | 77.48 | 0.54 | 0.00277
AR | A | 125 | 485 |  | 0 | AN0 | [18 empty] | 84.48 | 0.53 | DIFUSÃO A/F | GRELHA DE ALETAS FIXAS | AR-A-125x485/0/0/FAN000 | 03/04/2025 | 1 | 84.48 | 0.6 | 0.00314
AR | A | 125 | 525 |  | 0 | AN0 | [18 empty] | 89.14 | 0.53 | DIFUSÃO A/F | GRELHA DE ALETAS FIXAS | AR-A-125x525/0/0/FAN000 | 03/04/2025 | 1 | 89.14 | 0.64 | 0.00338
AR | A | 125 | 585 |  | 0 | AN0 | [18 empty] | 96.14 | 0.53 | DIFUSÃO A/F | GRELHA DE ALETAS FIXAS | AR-A-125x585/0/0/FAN000 | 03/04/2025 | 1 | 96.14 | 0.69 | 0.00375
AR | A | 125 | 625 |  | 0 | AN0 | [18 empty] | 100.8 | 0.53 | DIFUSÃO A/F | GRELHA DE ALETAS FIXAS | AR-A-125x625/0/0/FAN000 | 03/04/2025 | 1 | 100.8 | 0.73 | 0.004
AR | A | 125 | 685 |  | 0 | AN0 | [18 empty] | 107.8 | 0.53 | DIFUSÃO A/F | GRELHA DE ALETAS FIXAS | AR-A-125x685/0/0/FAN000 | 03/04/2025 | 1 | 107.8 | 0.79 | 0.00436
AR | A | 125 | 725 |  | 0 | AN0 | [18 empty] | 112.46 | 0.53 | DIFUSÃO A/F | GRELHA DE ALETAS FIXAS | AR-A-125x725/0/0/FAN000 | 03/04/2025 | 1 | 112.46 | 0.82 | 0.00461
AR | A | 125 | 785 |  | 0 | AN0 | [18 empty] | 119.45 | 0.53 | DIFUSÃO A/F | GRELHA DE ALETAS FIXAS | AR-A-125x785/0/0/FAN000 | 03/04/2025 | 1 | 119.45 | 0.88 | 0.00498
AR | A | 125 | 825 |  | 0 | AN0 | [18 empty] | 124.12 | 0.53 | DIFUSÃO A/F | GRELHA DE ALETAS FIXAS | AR-A-125x825/0/0/FAN000 | 03/04/2025 | 1 | 124.12 | 0.92 | 0.00522
AR | A | 125 | 885 |  | 0 | AN0 | [18 empty] | 131.11 | 0.53 | DIFUSÃO A/F | GRELHA DE ALETAS FIXAS | AR-A-125x885/0/0/FAN000 | 03/04/2025 | 1 | 131.11 | 0.97 | 0.00559
AR | A | 125 | 925 |  | 0 | AN0 | [18 empty] | 135.78 | 0.53 | DIFUSÃO A/F | GRELHA DE ALETAS FIXAS | AR-A-125x925/0/0/FAN000 | 03/04/2025 | 1 | 135.78 | 1.01 | 0.00583
AR | A | 125 | 985 |  | 0 | AN0 | [18 empty] | 142.77 | 0.53 | DIFUSÃO A/F | GRELHA DE ALETAS FIXAS | AR-A-125x985/0/0/FAN000 | 03/04/2025 | 1 | 142.77 | 1.07 | 0.0062
AR | A | 125 | 1025 |  | 0 | AN0 | [18 empty] | 147.44 | 0.53 | DIFUSÃO A/F | GRELHA DE ALETAS FIXAS | AR-A-125x1025/0/0/FAN000 | 03/04/2025 | 1 | 147.44 | 1.11 | 0.00644
AR | A | 125 | 1085 |  | 0 | AN0 | [18 empty] | 154.43 | 0.53 | DIFUSÃO A/F | GRELHA DE ALETAS FIXAS | AR-A-125x1085/0/0/FAN000 | 03/04/2025 | 1 | 154.43 | 1.16 | 0.00681
AR | A | 125 | 1125 |  | 0 | AN0 | [18 empty] | 159.1 | 0.53 | DIFUSÃO A/F | GRELHA DE ALETAS FIXAS | AR-A-125x1125/0/0/FAN000 | 03/04/2025 | 1 | 159.1 | 1.2 | 0.00706
AR | A | 125 | 1185 |  | 0 | AN0 | [18 empty] | 166.09 | 0.53 | DIFUSÃO A/F | GRELHA DE ALETAS FIXAS | AR-A-125x1185/0/0/FAN000 | 03/04/2025 | 1 | 166.09 | 1.26 | 0.00742
AR | A | 125 | 1225 |  | 0 | AN0 | [18 empty] | 170.76 | 0.53 | DIFUSÃO A/F | GRELHA DE ALETAS FIXAS | AR-A-125x1225/0/0/FAN000 | 03/04/2025 | 1 | 170.76 | 1.3 | 0.00767
AR | A | 125 | 1285 |  | 0 | AN0 | [18 empty] | 177.75 | 0.53 | DIFUSÃO A/F | GRELHA DE ALETAS FIXAS | AR-A-125x1285/0/0/FAN000 | 03/04/2025 | 1 | 177.75 | 1.35 | 0.00804
AR | A | 125 | 1325 |  | 0 | AN0 | [18 empty] | 182.42 | 0.53 | DIFUSÃO A/F | GRELHA DE ALETAS FIXAS | AR-A-125x1325/0/0/FAN000 | 03/04/2025 | 1 | 182.42 | 1.39 | 0.00828
AR | A | 185 | 125 |  | 0 | AN0 | [18 empty] | 45.92 | 0.53 | DIFUSÃO A/F | GRELHA DE ALETAS FIXAS | AR-A-185x125/0/0/FAN000 | 03/04/2025 | 1 | 45.92 | 0.31 | 0.0013
AR | A | 185 | 185 |  | 0 | AN0 | [18 empty] | 54.04 | 0.53 | DIFUSÃO A/F | GRELHA DE ALETAS FIXAS | AR-A-185x185/0/0/FAN000 | 03/04/2025 | 1 | 54.04 | 0.39 | 0.00181
AR | A | 185 | 225 |  | 0 | AN0 | [18 empty] | 59.46 | 0.53 | DIFUSÃO A/F | GRELHA DE ALETAS FIXAS | AR-A-185x225/0/0/FAN000 | 03/04/2025 | 1 | 59.46 | 0.44 | 0.00216
AR | A | 185 | 285 |  | 0 | AN0 | [18 empty] | 67.59 | 0.53 | DIFUSÃO A/F | GRELHA DE ALETAS FIXAS | AR-A-185x285/0/0/FAN000 | 03/04/2025 | 1 | 67.59 | 0.51 | 0.00267
AR | A | 185 | 325 |  | 0 | AN0 | [18 empty] | 73 | 0.53 | DIFUSÃO A/F | GRELHA DE ALETAS FIXAS | AR-A-185x325/0/0/FAN000 | 03/04/2025 | 1 | 73 | 0.56 | 0.00301
AR | A | 185 | 385 |  | 0 | AN0 | [18 empty] | 81.13 | 0.53 | DIFUSÃO A/F | GRELHA DE ALETAS FIXAS | AR-A-185x385/0/0/FAN000 | 03/04/2025 | 1 | 81.13 | 0.64 | 0.00352
AR | A | 185 | 425 |  | 0 | AN0 | [18 empty] | 86.55 | 0.53 | DIFUSÃO A/F | GRELHA DE ALETAS FIXAS | AR-A-185x425/0/0/FAN000 | 03/04/2025 | 1 | 86.55 | 0.69 | 0.00386
AR | A | 185 | 485 |  | 0 | AN0 | [18 empty] | 94.67 | 0.53 | DIFUSÃO A/F | GRELHA DE ALETAS FIXAS | AR-A-185x485/0/0/FAN000 | 03/04/2025 | 1 | 94.67 | 0.76 | 0.00437
AR | A | 185 | 525 |  | 0 | AN0 | [18 empty] | 100.09 | 0.53 | DIFUSÃO A/F | GRELHA DE ALETAS FIXAS | AR-A-185x525/0/0/FAN000 | 03/04/2025 | 1 | 100.09 | 0.81 | 0.00471
AR | A | 185 | 585 |  | 0 | AN0 | [18 empty] | 108.21 | 0.53 | DIFUSÃO A/F | GRELHA DE ALETAS FIXAS | AR-A-185x585/0/0/FAN000 | 03/04/2025 | 1 | 108.21 | 0.89 | 0.00522
AR | A | 185 | 625 |  | 0 | AN0 | [18 empty] | 113.63 | 0.53 | DIFUSÃO A/F | GRELHA DE ALETAS FIXAS | AR-A-185x625/0/0/FAN000 | 03/04/2025 | 1 | 113.63 | 0.93 | 0.00556
AR | A | 185 | 685 |  | 0 | AN0 | [18 empty] | 121.76 | 0.53 | DIFUSÃO A/F | GRELHA DE ALETAS FIXAS | AR-A-185x685/0/0/FAN000 | 03/04/2025 | 1 | 121.76 | 1.01 | 0.00607
AR | A | 185 | 725 |  | 0 | AN0 | [18 empty] | 127.17 | 0.53 | DIFUSÃO A/F | GRELHA DE ALETAS FIXAS | AR-A-185x725/0/0/FAN000 | 03/04/2025 | 1 | 127.17 | 1.06 | 0.00642
AR | A | 185 | 785 |  | 0 | AN0 | [18 empty] | 135.3 | 0.53 | DIFUSÃO A/F | GRELHA DE ALETAS FIXAS | AR-A-185x785/0/0/FAN000 | 03/04/2025 | 1 | 135.3 | 1.13 | 0.00693
AR | A | 185 | 825 |  | 0 | AN0 | [18 empty] | 140.72 | 0.53 | DIFUSÃO A/F | GRELHA DE ALETAS FIXAS | AR-A-185x825/0/0/FAN000 | 03/04/2025 | 1 | 140.72 | 1.18 | 0.00727
AR | A | 185 | 885 |  | 0 | AN0 | [18 empty] | 148.84 | 0.53 | DIFUSÃO A/F | GRELHA DE ALETAS FIXAS | AR-A-185x885/0/0/FAN000 | 03/04/2025 | 1 | 148.84 | 1.26 | 0.00778
AR | A | 185 | 925 |  | 0 | AN0 | [18 empty] | 154.26 | 0.53 | DIFUSÃO A/F | GRELHA DE ALETAS FIXAS | AR-A-185x925/0/0/FAN000 | 03/04/2025 | 1 | 154.26 | 1.31 | 0.00812
AR | A | 185 | 985 |  | 0 | AN0 | [18 empty] | 162.38 | 0.53 | DIFUSÃO A/F | GRELHA DE ALETAS FIXAS | AR-A-185x985/0/0/FAN000 | 03/04/2025 | 1 | 162.38 | 1.38 | 0.00863
AR | A | 185 | 1025 |  | 0 | AN0 | [18 empty] | 167.8 | 0.53 | DIFUSÃO A/F | GRELHA DE ALETAS FIXAS | AR-A-185x1025/0/0/FAN000 | 03/04/2025 | 1 | 167.8 | 1.43 | 0.00897
AR | A | 185 | 1085 |  | 0 | AN0 | [18 empty] | 175.93 | 0.53 | DIFUSÃO A/F | GRELHA DE ALETAS FIXAS | AR-A-185x1085/0/0/FAN000 | 03/04/2025 | 1 | 175.93 | 1.51 | 0.00948
AR | A | 185 | 1125 |  | 0 | AN0 | [18 empty] | 181.34 | 0.53 | DIFUSÃO A/F | GRELHA DE ALETAS FIXAS | AR-A-185x1125/0/0/FAN000 | 03/04/2025 | 1 | 181.34 | 1.56 | 0.00982
AR | A | 185 | 1185 |  | 0 | AN0 | [18 empty] | 189.47 | 0.53 | DIFUSÃO A/F | GRELHA DE ALETAS FIXAS | AR-A-185x1185/0/0/FAN000 | 03/04/2025 | 1 | 189.47 | 1.63 | 0.01033
AR | A | 185 | 1225 |  | 0 | AN0 | [18 empty] | 194.89 | 0.53 | DIFUSÃO A/F | GRELHA DE ALETAS FIXAS | AR-A-185x1225/0/0/FAN000 | 03/04/2025 | 1 | 194.89 | 1.68 | 0.01068
AR | A | 185 | 1285 |  | 0 | AN0 | [18 empty] | 203.01 | 0.53 | DIFUSÃO A/F | GRELHA DE ALETAS FIXAS | AR-A-185x1285/0/0/FAN000 | 03/04/2025 | 1 | 203.01 | 1.76 | 0.01119
AR | A | 185 | 1325 |  | 0 | AN0 | [18 empty] | 208.43 | 0.53 | DIFUSÃO A/F | GRELHA DE ALETAS FIXAS | AR-A-185x1325/0/0/FAN000 | 03/04/2025 | 1 | 208.43 | 1.81 | 0.01153
AR | A | 225 | 125 |  | 0 | AN0 | [18 empty] | 48.2 | 0.53 | DIFUSÃO A/F | GRELHA DE ALETAS FIXAS | AR-A-225x125/0/0/FAN000 | 03/04/2025 | 1 | 48.2 | 0.35 | 0.00155
AR | A | 225 | 85 |  | 0 | AN0 | [18 empty] | 42.28 | 0.53 | DIFUSÃO A/F | GRELHA DE ALETAS FIXAS | AR-A-225x85/0/0/FAN000 | 03/04/2025 | 1 | 42.28 | 0.29 | 0.00114
AR | A | 225 | 125 |  | 0 | AN0 | [18 empty] | 48.2 | 0.53 | DIFUSÃO A/F | GRELHA DE ALETAS FIXAS | AR-A-225x125/0/0/FAN000 | 03/04/2025 | 1 | 48.2 | 0.35 | 0.00155
AR | A | 225 | 185 |  | 0 | AN0 | [18 empty] | 57.07 | 0.53 | DIFUSÃO A/F | GRELHA DE ALETAS FIXAS | AR-A-225x185/0/0/FAN000 | 03/04/2025 | 1 | 57.07 | 0.43 | 0.00216
AR | A | 225 | 185 |  | 0 | AN0 | [18 empty] | 57.07 | 0.53 | DIFUSÃO A/F | GRELHA DE ALETAS FIXAS | AR-A-225x185/0/0/FAN000 | 03/04/2025 | 1 | 57.07 | 0.43 | 0.00216
AR | A | 225 | 225 |  | 0 | AN0 | [18 empty] | 62.99 | 0.53 | DIFUSÃO A/F | GRELHA DE ALETAS FIXAS | AR-A-225x225/0/0/FAN000 | 03/04/2025 | 1 | 62.99 | 0.49 | 0.00256
AR | A | 225 | 285 |  | 0 | AN0 | [18 empty] | 71.87 | 0.53 | DIFUSÃO A/F | GRELHA DE ALETAS FIXAS | AR-A-225x285/0/0/FAN000 | 03/04/2025 | 1 | 71.87 | 0.58 | 0.00317
AR | A | 225 | 325 |  | 0 | AN0 | [18 empty] | 77.79 | 0.53 | DIFUSÃO A/F | GRELHA DE ALETAS FIXAS | AR-A-225x325/0/0/FAN000 | 03/04/2025 | 1 | 77.79 | 0.64 | 0.00357
AR | A | 225 | 385 |  | 0 | AN0 | [18 empty] | 86.67 | 0.53 | DIFUSÃO A/F | GRELHA DE ALETAS FIXAS | AR-A-225x385/0/0/FAN000 | 03/04/2025 | 1 | 86.67 | 0.72 | 0.00418
AR | A | 225 | 425 |  | 0 | AN0 | [18 empty] | 92.59 | 0.53 | DIFUSÃO A/F | GRELHA DE ALETAS FIXAS | AR-A-225x425/0/0/FAN000 | 03/04/2025 | 1 | 92.59 | 0.78 | 0.00458
AR | A | 225 | 485 |  | 0 | AN0 | [18 empty] | 101.47 | 0.53 | DIFUSÃO A/F | GRELHA DE ALETAS FIXAS | AR-A-225x485/0/0/FAN000 | 03/04/2025 | 1 | 101.47 | 0.87 | 0.00519
AR | A | 225 | 525 |  | 0 | AN0 | [18 empty] | 107.39 | 0.53 | DIFUSÃO A/F | GRELHA DE ALETAS FIXAS | AR-A-225x525/0/0/FAN000 | 03/04/2025 | 1 | 107.39 | 0.93 | 0.0056
AR | A | 225 | 585 |  | 0 | AN0 | [18 empty] | 116.27 | 0.53 | DIFUSÃO A/F | GRELHA DE ALETAS FIXAS | AR-A-225x585/0/0/FAN000 | 03/04/2025 | 1 | 116.27 | 1.01 | 0.0062
AR | A | 225 | 625 |  | 0 | AN0 | [18 empty] | 122.19 | 0.53 | DIFUSÃO A/F | GRELHA DE ALETAS FIXAS | AR-A-225x625/0/0/FAN000 | 03/04/2025 | 1 | 122.19 | 1.07 | 0.00661
AR | A | 225 | 685 |  | 0 | AN0 | [18 empty] | 131.06 | 0.53 | DIFUSÃO A/F | GRELHA DE ALETAS FIXAS | AR-A-225x685/0/0/FAN000 | 03/04/2025 | 1 | 131.06 | 1.16 | 0.00722
AR | A | 225 | 725 |  | 0 | AN0 | [18 empty] | 136.98 | 0.53 | DIFUSÃO A/F | GRELHA DE ALETAS FIXAS | AR-A-225x725/0/0/FAN000 | 03/04/2025 | 1 | 136.98 | 1.22 | 0.00762
AR | A | 225 | 785 |  | 0 | AN0 | [18 empty] | 145.86 | 0.53 | DIFUSÃO A/F | GRELHA DE ALETAS FIXAS | AR-A-225x785/0/0/FAN000 | 03/04/2025 | 1 | 145.86 | 1.3 | 0.00823
AR | A | 225 | 825 |  | 0 | AN0 | [18 empty] | 151.78 | 0.53 | DIFUSÃO A/F | GRELHA DE ALETAS FIXAS | AR-A-225x825/0/0/FAN000 | 03/04/2025 | 1 | 151.78 | 1.36 | 0.00863
AR | A | 225 | 885 |  | 0 | AN0 | [18 empty] | 160.66 | 0.53 | DIFUSÃO A/F | GRELHA DE ALETAS FIXAS | AR-A-225x885/0/0/FAN000 | 03/04/2025 | 1 | 160.66 | 1.45 | 0.00924
AR | A | 225 | 925 |  | 0 | AN0 | [18 empty] | 166.58 | 0.53 | DIFUSÃO A/F | GRELHA DE ALETAS FIXAS | AR-A-225x925/0/0/FAN000 | 03/04/2025 | 1 | 166.58 | 1.51 | 0.00964
AR | A | 225 | 985 |  | 0 | AN0 | [18 empty] | 175.46 | 0.53 | DIFUSÃO A/F | GRELHA DE ALETAS FIXAS | AR-A-225x985/0/0/FAN000 | 03/04/2025 | 1 | 175.46 | 1.59 | 0.01025
AR | A | 225 | 1025 |  | 0 | AN0 | [18 empty] | 181.38 | 0.53 | DIFUSÃO A/F | GRELHA DE ALETAS FIXAS | AR-A-225x1025/0/0/FAN000 | 03/04/2025 | 1 | 181.38 | 1.65 | 0.01066
AR | A | 225 | 1085 |  | 0 | AN0 | [18 empty] | 190.26 | 0.53 | DIFUSÃO A/F | GRELHA DE ALETAS FIXAS | AR-A-225x1085/0/0/FAN000 | 03/04/2025 | 1 | 190.26 | 1.74 | 0.01126
AR | A | 225 | 1125 |  | 0 | AN0 | [18 empty] | 196.18 | 0.53 | DIFUSÃO A/F | GRELHA DE ALETAS FIXAS | AR-A-225x1125/0/0/FAN000 | 03/04/2025 | 1 | 196.18 | 1.8 | 0.01167
AR | A | 225 | 1185 |  | 0 | AN0 | [18 empty] | 205.05 | 0.53 | DIFUSÃO A/F | GRELHA DE ALETAS FIXAS | AR-A-225x1185/0/0/FAN000 | 03/04/2025 | 1 | 205.05 | 1.88 | 0.01228
AR | A | 225 | 1225 |  | 0 | AN0 | [18 empty] | 210.97 | 0.53 | DIFUSÃO A/F | GRELHA DE ALETAS FIXAS | AR-A-225x1225/0/0/FAN000 | 03/04/2025 | 1 | 210.97 | 1.94 | 0.01268
AR | A | 225 | 1285 |  | 0 | AN0 | [18 empty] | 219.85 | 0.53 | DIFUSÃO A/F | GRELHA DE ALETAS FIXAS | AR-A-225x1285/0/0/FAN000 | 03/04/2025 | 1 | 219.85 | 2.03 | 0.01329
AR | A | 225 | 1325 |  | 0 | AN0 | [18 empty] | 225.77 | 0.53 | DIFUSÃO A/F | GRELHA DE ALETAS FIXAS | AR-A-225x1325/0/0/FAN000 | 03/04/2025 | 1 | 225.77 | 2.09 | 0.01369
AR | A | 285 | 85 |  | 0 | AN0 | [18 empty] | 44.94 | 0.53 | DIFUSÃO A/F | GRELHA DE ALETAS FIXAS | AR-A-285x85/0/0/FAN000 | 03/04/2025 | 1 | 44.94 | 0.33 | 0.00141
AR | A | 285 | 125 |  | 0 | AN0 | [18 empty] | 51.61 | 0.53 | DIFUSÃO A/F | GRELHA DE ALETAS FIXAS | AR-A-285x125/0/0/FAN000 | 03/04/2025 | 1 | 51.61 | 0.4 | 0.00192
AR | A | 285 | 185 |  | 0 | AN0 | [18 empty] | 61.62 | 0.53 | DIFUSÃO A/F | GRELHA DE ALETAS FIXAS | AR-A-285x185/0/0/FAN000 | 03/04/2025 | 1 | 61.62 | 0.51 | 0.00267
AR | A | 285 | 225 |  | 0 | AN0 | [18 empty] | 68.29 | 0.53 | DIFUSÃO A/F | GRELHA DE ALETAS FIXAS | AR-A-285x225/0/0/FAN000 | 03/04/2025 | 1 | 68.29 | 0.58 | 0.00317
AR | A | 285 | 285 |  | 0 | AN0 | [18 empty] | 78.3 | 0.53 | DIFUSÃO A/F | GRELHA DE ALETAS FIXAS | AR-A-285x285/0/0/FAN000 | 03/04/2025 | 1 | 78.3 | 0.68 | 0.00392
AR | A | 285 | 325 |  | 0 | AN0 | [18 empty] | 84.97 | 0.53 | DIFUSÃO A/F | GRELHA DE ALETAS FIXAS | AR-A-285x325/0/0/FAN000 | 03/04/2025 | 1 | 84.97 | 0.75 | 0.00442
AR | A | 285 | 385 |  | 0 | AN0 | [18 empty] | 94.98 | 0.53 | DIFUSÃO A/F | GRELHA DE ALETAS FIXAS | AR-A-285x385/0/0/FAN000 | 03/04/2025 | 1 | 94.98 | 0.86 | 0.00517
AR | A | 285 | 425 |  | 0 | AN0 | [18 empty] | 101.66 | 0.53 | DIFUSÃO A/F | GRELHA DE ALETAS FIXAS | AR-A-285x425/0/0/FAN000 | 03/04/2025 | 1 | 101.66 | 0.93 | 0.00567
AR | A | 285 | 485 |  | 0 | AN0 | [18 empty] | 111.66 | 0.53 | DIFUSÃO A/F | GRELHA DE ALETAS FIXAS | AR-A-285x485/0/0/FAN000 | 03/04/2025 | 1 | 111.66 | 1.03 | 0.00642
AR | A | 285 | 525 |  | 0 | AN0 | [18 empty] | 118.34 | 0.53 | DIFUSÃO A/F | GRELHA DE ALETAS FIXAS | AR-A-285x525/0/0/FAN000 | 03/04/2025 | 1 | 118.34 | 1.1 | 0.00692
AR | A | 285 | 525 |  | 0 | AN0 | [18 empty] | 118.34 | 0.53 | DIFUSÃO A/F | GRELHA DE ALETAS FIXAS | AR-A-285x525/0/0/FAN000 | 03/04/2025 | 1 | 118.34 | 1.1 | 0.00692
AR | A | 285 | 585 |  | 0 | AN0 | [18 empty] | 128.35 | 0.53 | DIFUSÃO A/F | GRELHA DE ALETAS FIXAS | AR-A-285x585/0/0/FAN000 | 03/04/2025 | 1 | 128.35 | 1.21 | 0.00767
AR | A | 285 | 625 |  | 0 | AN0 | [18 empty] | 135.02 | 0.53 | DIFUSÃO A/F | GRELHA DE ALETAS FIXAS | AR-A-285x625/0/0/FAN000 | 03/04/2025 | 1 | 135.02 | 1.28 | 0.00818
AR | A | 285 | 685 |  | 0 | AN0 | [18 empty] | 145.03 | 0.53 | DIFUSÃO A/F | GRELHA DE ALETAS FIXAS | AR-A-285x685/0/0/FAN000 | 03/04/2025 | 1 | 145.03 | 1.38 | 0.00893
AR | A | 285 | 725 |  | 0 | AN0 | [18 empty] | 151.7 | 0.53 | DIFUSÃO A/F | GRELHA DE ALETAS FIXAS | AR-A-285x725/0/0/FAN000 | 03/04/2025 | 1 | 151.7 | 1.45 | 0.00943
AR | A | 285 | 785 |  | 0 | AN0 | [18 empty] | 161.71 | 0.53 | DIFUSÃO A/F | GRELHA DE ALETAS FIXAS | AR-A-285x785/0/0/FAN000 | 03/04/2025 | 1 | 161.71 | 1.56 | 0.01018
AR | A | 285 | 825 |  | 0 | AN0 | [18 empty] | 168.38 | 0.53 | DIFUSÃO A/F | GRELHA DE ALETAS FIXAS | AR-A-285x825/0/0/FAN000 | 03/04/2025 | 1 | 168.38 | 1.63 | 0.01068
AR | A | 285 | 885 |  | 0 | AN0 | [18 empty] | 178.39 | 0.53 | DIFUSÃO A/F | GRELHA DE ALETAS FIXAS | AR-A-285x885/0/0/FAN000 | 03/04/2025 | 1 | 178.39 | 1.73 | 0.01143
AR | A | 285 | 925 |  | 0 | AN0 | [18 empty] | 185.06 | 0.53 | DIFUSÃO A/F | GRELHA DE ALETAS FIXAS | AR-A-285x925/0/0/FAN000 | 03/04/2025 | 1 | 185.06 | 1.8 | 0.01193
AR | A | 285 | 1025 |  | 0 | AN0 | [18 empty] | 201.74 | 0.53 | DIFUSÃO A/F | GRELHA DE ALETAS FIXAS | AR-A-285x1025/0/0/FAN000 | 03/04/2025 | 1 | 201.74 | 1.98 | 0.01318
AR | A | 285 | 1085 |  | 0 | AN0 | [18 empty] | 211.75 | 0.53 | DIFUSÃO A/F | GRELHA DE ALETAS FIXAS | AR-A-285x1085/0/0/FAN000 | 03/04/2025 | 1 | 211.75 | 2.08 | 0.01393
AR | A | 285 | 1125 |  | 0 | AN0 | [18 empty] | 218.42 | 0.53 | DIFUSÃO A/F | GRELHA DE ALETAS FIXAS | AR-A-285x1125/0/0/FAN000 | 03/04/2025 | 1 | 218.42 | 2.15 | 0.01444
AR | A | 285 | 1185 |  | 0 | AN0 | [18 empty] | 228.43 | 0.53 | DIFUSÃO A/F | GRELHA DE ALETAS FIXAS | AR-A-285x1185/0/0/FAN000 | 03/04/2025 | 1 | 228.43 | 2.26 | 0.01519
AR | A | 285 | 1225 |  | 0 | AN0 | [18 empty] | 235.1 | 0.53 | DIFUSÃO A/F | GRELHA DE ALETAS FIXAS | AR-A-285x1225/0/0/FAN000 | 03/04/2025 | 1 | 235.1 | 2.33 | 0.01569
AR | A | 285 | 1285 |  | 0 | AN0 | [18 empty] | 245.11 | 0.53 | DIFUSÃO A/F | GRELHA DE ALETAS FIXAS | AR-A-285x1285/0/0/FAN000 | 03/04/2025 | 1 | 245.11 | 2.43 | 0.01644
AR | A | 325 | 85 |  | 0 | AN0 | [18 empty] | 46.72 | 0.53 | DIFUSÃO A/F | GRELHA DE ALETAS FIXAS | AR-A-325x85/0/0/FAN000 | 03/04/2025 | 1 | 46.72 | 0.36 | 0.0016
AR | A | 325 | 225 |  | 0 | AN0 | [18 empty] | 71.83 | 0.53 | DIFUSÃO A/F | GRELHA DE ALETAS FIXAS | AR-A-325x225/0/0/FAN000 | 03/04/2025 | 1 | 71.83 | 0.63 | 0.00357
AR | A | 325 | 285 |  | 0 | AN0 | [18 empty] | 82.59 | 0.53 | DIFUSÃO A/F | GRELHA DE ALETAS FIXAS | AR-A-325x285/0/0/FAN000 | 03/04/2025 | 1 | 82.59 | 0.75 | 0.00442
AR | A | 325 | 325 |  | 0 | AN0 | [18 empty] | 89.76 | 0.53 | DIFUSÃO A/F | GRELHA DE ALETAS FIXAS | AR-A-325x325/0/0/FAN000 | 03/04/2025 | 1 | 89.76 | 0.83 | 0.00498
AR | A | 325 | 385 |  | 0 | AN0 | [18 empty] | 100.52 | 0.53 | DIFUSÃO A/F | GRELHA DE ALETAS FIXAS | AR-A-325x385/0/0/FAN000 | 03/04/2025 | 1 | 100.52 | 0.95 | 0.00583
AR | A | 325 | 425 |  | 0 | AN0 | [18 empty] | 107.7 | 0.53 | DIFUSÃO A/F | GRELHA DE ALETAS FIXAS | AR-A-325x425/0/0/FAN000 | 03/04/2025 | 1 | 107.7 | 1.02 | 0.0064
AR | A | 325 | 485 |  | 0 | AN0 | [18 empty] | 118.46 | 0.53 | DIFUSÃO A/F | GRELHA DE ALETAS FIXAS | AR-A-325x485/0/0/FAN000 | 03/04/2025 | 1 | 118.46 | 1.14 | 0.00724
AR | A | 325 | 525 |  | 0 | AN0 | [18 empty] | 125.64 | 0.53 | DIFUSÃO A/F | GRELHA DE ALETAS FIXAS | AR-A-325x525/0/0/FAN000 | 03/04/2025 | 1 | 125.64 | 1.22 | 0.00781
AR | A | 325 | 585 |  | 0 | AN0 | [18 empty] | 136.4 | 0.53 | DIFUSÃO A/F | GRELHA DE ALETAS FIXAS | AR-A-325x585/0/0/FAN000 | 03/04/2025 | 1 | 136.4 | 1.34 | 0.00866
AR | A | 325 | 625 |  | 0 | AN0 | [18 empty] | 143.57 | 0.53 | DIFUSÃO A/F | GRELHA DE ALETAS FIXAS | AR-A-325x625/0/0/FAN000 | 03/04/2025 | 1 | 143.57 | 1.41 | 0.00922
AR | A | 325 | 685 |  | 0 | AN0 | [18 empty] | 154.33 | 0.53 | DIFUSÃO A/F | GRELHA DE ALETAS FIXAS | AR-A-325x685/0/0/FAN000 | 03/04/2025 | 1 | 154.33 | 1.53 | 0.01007
AR | A | 325 | 725 |  | 0 | AN0 | [18 empty] | 161.51 | 0.53 | DIFUSÃO A/F | GRELHA DE ALETAS FIXAS | AR-A-325x725/0/0/FAN000 | 03/04/2025 | 1 | 161.51 | 1.61 | 0.01063
AR | A | 325 | 785 |  | 0 | AN0 | [18 empty] | 172.27 | 0.53 | DIFUSÃO A/F | GRELHA DE ALETAS FIXAS | AR-A-325x785/0/0/FAN000 | 03/04/2025 | 1 | 172.27 | 1.73 | 0.01148
AR | A | 325 | 825 |  | 0 | AN0 | [18 empty] | 179.45 | 0.53 | DIFUSÃO A/F | GRELHA DE ALETAS FIXAS | AR-A-325x825/0/0/FAN000 | 03/04/2025 | 1 | 179.45 | 1.8 | 0.01204
AR | A | 325 | 885 |  | 0 | AN0 | [18 empty] | 190.21 | 0.53 | DIFUSÃO A/F | GRELHA DE ALETAS FIXAS | AR-A-325x885/0/0/FAN000 | 03/04/2025 | 1 | 190.21 | 1.92 | 0.01289
AR | A | 325 | 925 |  | 0 | AN0 | [18 empty] | 197.38 | 0.53 | DIFUSÃO A/F | GRELHA DE ALETAS FIXAS | AR-A-325x925/0/0/FAN000 | 03/04/2025 | 1 | 197.38 | 2 | 0.01346
AR | A | 325 | 985 |  | 0 | AN0 | [18 empty] | 208.14 | 0.53 | DIFUSÃO A/F | GRELHA DE ALETAS FIXAS | AR-A-325x985/0/0/FAN000 | 03/04/2025 | 1 | 208.14 | 2.12 | 0.0143
AR | A | 325 | 1025 |  | 0 | AN0 | [18 empty] | 215.32 | 0.53 | DIFUSÃO A/F | GRELHA DE ALETAS FIXAS | AR-A-325x1025/0/0/FAN000 | 03/04/2025 | 1 | 215.32 | 2.2 | 0.01487
AR | A | 325 | 1085 |  | 0 | AN0 | [18 empty] | 226.08 | 0.53 | DIFUSÃO A/F | GRELHA DE ALETAS FIXAS | AR-A-325x1085/0/0/FAN000 | 03/04/2025 | 1 | 226.08 | 2.31 | 0.01572
AR | A | 325 | 1125 |  | 0 | AN0 | [18 empty] | 233.25 | 0.53 | DIFUSÃO A/F | GRELHA DE ALETAS FIXAS | AR-A-325x1125/0/0/FAN000 | 03/04/2025 | 1 | 233.25 | 2.39 | 0.01628
AR | A | 325 | 1185 |  | 0 | AN0 | [18 empty] | 244.02 | 0.53 | DIFUSÃO A/F | GRELHA DE ALETAS FIXAS | AR-A-325x1185/0/0/FAN000 | 03/04/2025 | 1 | 244.02 | 2.51 | 0.01713
AR | A | 325 | 1225 |  | 0 | AN0 | [18 empty] | 251.19 | 0.53 | DIFUSÃO A/F | GRELHA DE ALETAS FIXAS | AR-A-325x1225/0/0/FAN000 | 03/04/2025 | 1 | 251.19 | 2.59 | 0.01769
AR | A | 325 | 1285 |  | 0 | AN0 | [18 empty] | 261.95 | 0.53 | DIFUSÃO A/F | GRELHA DE ALETAS FIXAS | AR-A-325x1285/0/0/FAN000 | 03/04/2025 | 1 | 261.95 | 2.7 | 0.01854
AR | A | 385 | 85 |  | 0 | AN0 | [18 empty] | 49.38 | 0.53 | DIFUSÃO A/F | GRELHA DE ALETAS FIXAS | AR-A-385x85/0/0/FAN000 | 03/04/2025 | 1 | 49.38 | 0.4 | 0.00187
AR | A | 385 | 125 |  | 0 | AN0 | [18 empty] | 57.31 | 0.53 | DIFUSÃO A/F | GRELHA DE ALETAS FIXAS | AR-A-385x125/0/0/FAN000 | 03/04/2025 | 1 | 57.31 | 0.49 | 0.00253
AR | A | 385 | 185 |  | 0 | AN0 | [18 empty] | 69.2 | 0.53 | DIFUSÃO A/F | GRELHA DE ALETAS FIXAS | AR-A-385x185/0/0/FAN000 | 03/04/2025 | 1 | 69.2 | 0.63 | 0.00352
AR | A | 385 | 225 |  | 0 | AN0 | [18 empty] | 77.13 | 0.53 | DIFUSÃO A/F | GRELHA DE ALETAS FIXAS | AR-A-385x225/0/0/FAN000 | 03/04/2025 | 1 | 77.13 | 0.72 | 0.00418
AR | A | 385 | 285 |  | 0 | AN0 | [18 empty] | 89.02 | 0.53 | DIFUSÃO A/F | GRELHA DE ALETAS FIXAS | AR-A-385x285/0/0/FAN000 | 03/04/2025 | 1 | 89.02 | 0.85 | 0.00517
AR | A | 385 | 325 |  | 0 | AN0 | [18 empty] | 96.95 | 0.53 | DIFUSÃO A/F | GRELHA DE ALETAS FIXAS | AR-A-385x325/0/0/FAN000 | 03/04/2025 | 1 | 96.95 | 0.94 | 0.00583
AR | A | 385 | 385 |  | 0 | AN0 | [18 empty] | 108.84 | 0.53 | DIFUSÃO A/F | GRELHA DE ALETAS FIXAS | AR-A-385x385/0/0/FAN000 | 03/04/2025 | 1 | 108.84 | 1.08 | 0.00682
AR | A | 385 | 425 |  | 0 | AN0 | [18 empty] | 116.77 | 0.53 | DIFUSÃO A/F | GRELHA DE ALETAS FIXAS | AR-A-385x425/0/0/FAN000 | 03/04/2025 | 1 | 116.77 | 1.17 | 0.00748
AR | A | 385 | 485 |  | 0 | AN0 | [18 empty] | 128.66 | 0.53 | DIFUSÃO A/F | GRELHA DE ALETAS FIXAS | AR-A-385x485/0/0/FAN000 | 03/04/2025 | 1 | 128.66 | 1.3 | 0.00847
AR | A | 385 | 525 |  | 0 | AN0 | [18 empty] | 136.58 | 0.53 | DIFUSÃO A/F | GRELHA DE ALETAS FIXAS | AR-A-385x525/0/0/FAN000 | 03/04/2025 | 1 | 136.58 | 1.39 | 0.00914
AR | A | 385 | 585 |  | 0 | AN0 | [18 empty] | 148.48 | 0.53 | DIFUSÃO A/F | GRELHA DE ALETAS FIXAS | AR-A-385x585/0/0/FAN000 | 03/04/2025 | 1 | 148.48 | 1.53 | 0.01013
AR | A | 385 | 625 |  | 0 | AN0 | [18 empty] | 156.4 | 0.53 | DIFUSÃO A/F | GRELHA DE ALETAS FIXAS | AR-A-385x625/0/0/FAN000 | 03/04/2025 | 1 | 156.4 | 1.62 | 0.01079
AR | A | 385 | 625 |  | 0 | AN0 | [18 empty] | 156.4 | 0.53 | DIFUSÃO A/F | GRELHA DE ALETAS FIXAS | AR-A-385x625/0/0/FAN000 | 03/04/2025 | 1 | 156.4 | 1.62 | 0.01079
AR | A | 385 | 685 |  | 0 | AN0 | [18 empty] | 168.3 | 0.53 | DIFUSÃO A/F | GRELHA DE ALETAS FIXAS | AR-A-385x685/0/0/FAN000 | 03/04/2025 | 1 | 168.3 | 1.76 | 0.01178
AR | A | 385 | 725 |  | 0 | AN0 | [18 empty] | 176.22 | 0.53 | DIFUSÃO A/F | GRELHA DE ALETAS FIXAS | AR-A-385x725/0/0/FAN000 | 03/04/2025 | 1 | 176.22 | 1.85 | 0.01244
AR | A | 385 | 785 |  | 0 | AN0 | [18 empty] | 188.12 | 0.53 | DIFUSÃO A/F | GRELHA DE ALETAS FIXAS | AR-A-385x785/0/0/FAN000 | 03/04/2025 | 1 | 188.12 | 1.98 | 0.01343
AR | A | 385 | 825 |  | 0 | AN0 | [18 empty] | 196.04 | 0.53 | DIFUSÃO A/F | GRELHA DE ALETAS FIXAS | AR-A-385x825/0/0/FAN000 | 03/04/2025 | 1 | 196.04 | 2.07 | 0.01409
AR | A | 385 | 885 |  | 0 | AN0 | [18 empty] | 207.94 | 0.53 | DIFUSÃO A/F | GRELHA DE ALETAS FIXAS | AR-A-385x885/0/0/FAN000 | 03/04/2025 | 1 | 207.94 | 2.21 | 0.01508
AR | A | 385 | 925 |  | 0 | AN0 | [18 empty] | 215.86 | 0.53 | DIFUSÃO A/F | GRELHA DE ALETAS FIXAS | AR-A-385x925/0/0/FAN000 | 03/04/2025 | 1 | 215.86 | 2.3 | 0.01574
AR | A | 385 | 985 |  | 0 | AN0 | [18 empty] | 227.75 | 0.53 | DIFUSÃO A/F | GRELHA DE ALETAS FIXAS | AR-A-385x985/0/0/FAN000 | 03/04/2025 | 1 | 227.75 | 2.43 | 0.01673
AR | A | 385 | 1025 |  | 0 | AN0 | [18 empty] | 235.68 | 0.53 | DIFUSÃO A/F | GRELHA DE ALETAS FIXAS | AR-A-385x1025/0/0/FAN000 | 03/04/2025 | 1 | 235.68 | 2.52 | 0.0174
AR | A | 385 | 1085 |  | 0 | AN0 | [18 empty] | 247.57 | 0.53 | DIFUSÃO A/F | GRELHA DE ALETAS FIXAS | AR-A-385x1085/0/0/FAN000 | 03/04/2025 | 1 | 247.57 | 2.66 | 0.01839
AR | A | 385 | 1125 |  | 0 | AN0 | [18 empty] | 255.5 | 0.53 | DIFUSÃO A/F | GRELHA DE ALETAS FIXAS | AR-A-385x1125/0/0/FAN000 | 03/04/2025 | 1 | 255.5 | 2.75 | 0.01905
AR | A | 385 | 1185 |  | 0 | AN0 | [18 empty] | 267.39 | 0.53 | DIFUSÃO A/F | GRELHA DE ALETAS FIXAS | AR-A-385x1185/0/0/FAN000 | 03/04/2025 | 1 | 267.39 | 2.88 | 0.02004
AR | A | 385 | 1225 |  | 0 | AN0 | [18 empty] | 275.32 | 0.53 | DIFUSÃO A/F | GRELHA DE ALETAS FIXAS | AR-A-385x1225/0/0/FAN000 | 03/04/2025 | 1 | 275.32 | 2.97 | 0.0207
AR | A | 425 | 85 |  | 0 | AN0 | [18 empty] | 51.15 | 0.53 | DIFUSÃO A/F | GRELHA DE ALETAS FIXAS | AR-A-425x85/0/0/FAN000 | 03/04/2025 | 1 | 51.15 | 0.43 | 0.00205
AR | A | 425 | 125 |  | 0 | AN0 | [18 empty] | 59.58 | 0.53 | DIFUSÃO A/F | GRELHA DE ALETAS FIXAS | AR-A-425x125/0/0/FAN000 | 03/04/2025 | 1 | 59.58 | 0.53 | 0.00277
AR | A | 425 | 185 |  | 0 | AN0 | [18 empty] | 72.23 | 0.53 | DIFUSÃO A/F | GRELHA DE ALETAS FIXAS | AR-A-425x185/0/0/FAN000 | 03/04/2025 | 1 | 72.23 | 0.68 | 0.00386
AR | A | 425 | 225 |  | 0 | AN0 | [18 empty] | 80.66 | 0.53 | DIFUSÃO A/F | GRELHA DE ALETAS FIXAS | AR-A-425x225/0/0/FAN000 | 03/04/2025 | 1 | 80.66 | 0.77 | 0.00458
AR | A | 425 | 285 |  | 0 | AN0 | [18 empty] | 93.3 | 0.53 | DIFUSÃO A/F | GRELHA DE ALETAS FIXAS | AR-A-425x285/0/0/FAN000 | 03/04/2025 | 1 | 93.3 | 0.92 | 0.00567
AR | A | 425 | 325 |  | 0 | AN0 | [18 empty] | 101.73 | 0.53 | DIFUSÃO A/F | GRELHA DE ALETAS FIXAS | AR-A-425x325/0/0/FAN000 | 03/04/2025 | 1 | 101.73 | 1.02 | 0.0064
AR | A | 425 | 385 |  | 0 | AN0 | [18 empty] | 114.38 | 0.53 | DIFUSÃO A/F | GRELHA DE ALETAS FIXAS | AR-A-425x385/0/0/FAN000 | 03/04/2025 | 1 | 114.38 | 1.17 | 0.00748
AR | A | 425 | 425 |  | 0 | AN0 | [18 empty] | 122.81 | 0.53 | DIFUSÃO A/F | GRELHA DE ALETAS FIXAS | AR-A-425x425/0/0/FAN000 | 03/04/2025 | 1 | 122.81 | 1.27 | 0.00821
AR | A | 425 | 485 |  | 0 | AN0 | [18 empty] | 135.45 | 0.53 | DIFUSÃO A/F | GRELHA DE ALETAS FIXAS | AR-A-425x485/0/0/FAN000 | 03/04/2025 | 1 | 135.45 | 1.41 | 0.0093
AR | A | 425 | 625 |  | 0 | AN0 | [18 empty] | 164.96 | 0.53 | DIFUSÃO A/F | GRELHA DE ALETAS FIXAS | AR-A-425x625/0/0/FAN000 | 03/04/2025 | 1 | 164.96 | 1.76 | 0.01183
AR | A | 425 | 685 |  | 0 | AN0 | [18 empty] | 177.6 | 0.53 | DIFUSÃO A/F | GRELHA DE ALETAS FIXAS | AR-A-425x685/0/0/FAN000 | 03/04/2025 | 1 | 177.6 | 1.9 | 0.01292
AR | A | 425 | 725 |  | 0 | AN0 | [18 empty] | 186.03 | 0.53 | DIFUSÃO A/F | GRELHA DE ALETAS FIXAS | AR-A-425x725/0/0/FAN000 | 03/04/2025 | 1 | 186.03 | 2 | 0.01364
AR | A | 425 | 785 |  | 0 | AN0 | [18 empty] | 198.68 | 0.53 | DIFUSÃO A/F | GRELHA DE ALETAS FIXAS | AR-A-425x785/0/0/FAN000 | 03/04/2025 | 1 | 198.68 | 2.15 | 0.01473
AR | A | 425 | 825 |  | 0 | AN0 | [18 empty] | 207.11 | 0.53 | DIFUSÃO A/F | GRELHA DE ALETAS FIXAS | AR-A-425x825/0/0/FAN000 | 03/04/2025 | 1 | 207.11 | 2.25 | 0.01546
AR | A | 425 | 885 |  | 0 | AN0 | [18 empty] | 219.75 | 0.53 | DIFUSÃO A/F | GRELHA DE ALETAS FIXAS | AR-A-425x885/0/0/FAN000 | 03/04/2025 | 1 | 219.75 | 2.4 | 0.01654
AR | A | 425 | 925 |  | 0 | AN0 | [18 empty] | 228.18 | 0.53 | DIFUSÃO A/F | GRELHA DE ALETAS FIXAS | AR-A-425x925/0/0/FAN000 | 03/04/2025 | 1 | 228.18 | 2.49 | 0.01727
AR | A | 425 | 985 |  | 0 | AN0 | [18 empty] | 240.83 | 0.53 | DIFUSÃO A/F | GRELHA DE ALETAS FIXAS | AR-A-425x985/0/0/FAN000 | 03/04/2025 | 1 | 240.83 | 2.64 | 0.01836
AR | A | 425 | 1025 |  | 0 | AN0 | [18 empty] | 249.26 | 0.53 | DIFUSÃO A/F | GRELHA DE ALETAS FIXAS | AR-A-425x1025/0/0/FAN000 | 03/04/2025 | 1 | 249.26 | 2.74 | 0.01908
AR | A | 425 | 1085 |  | 0 | AN0 | [18 empty] | 261.9 | 0.53 | DIFUSÃO A/F | GRELHA DE ALETAS FIXAS | AR-A-425x1085/0/0/FAN000 | 03/04/2025 | 1 | 261.9 | 2.89 | 0.02017
AR | A | 425 | 1125 |  | 0 | AN0 | [18 empty] | 270.33 | 0.53 | DIFUSÃO A/F | GRELHA DE ALETAS FIXAS | AR-A-425x1125/0/0/FAN000 | 03/04/2025 | 1 | 270.33 | 2.99 | 0.02089
AR | A | 425 | 1185 |  | 0 | AN0 | [18 empty] | 282.98 | 0.53 | DIFUSÃO A/F | GRELHA DE ALETAS FIXAS | AR-A-425x1185/0/0/FAN000 | 03/04/2025 | 1 | 282.98 | 3.13 | 0.02198
AR | A | 425 | 1225 |  | 0 | AN0 | [18 empty] | 291.41 | 0.53 | DIFUSÃO A/F | GRELHA DE ALETAS FIXAS | AR-A-425x1225/0/0/FAN000 | 03/04/2025 | 1 | 291.41 | 3.23 | 0.0227
AR | A | 485 | 85 |  | 0 | AN0 | [18 empty] | 53.82 | 0.53 | DIFUSÃO A/F | GRELHA DE ALETAS FIXAS | AR-A-485x85/0/0/FAN000 | 03/04/2025 | 1 | 53.82 | 0.47 | 0.00232
AR | A | 485 | 125 |  | 0 | AN0 | [18 empty] | 63 | 0.53 | DIFUSÃO A/F | GRELHA DE ALETAS FIXAS | AR-A-485x125/0/0/FAN000 | 03/04/2025 | 1 | 63 | 0.58 | 0.00314
AR | A | 485 | 185 |  | 0 | AN0 | [18 empty] | 76.78 | 0.53 | DIFUSÃO A/F | GRELHA DE ALETAS FIXAS | AR-A-485x185/0/0/FAN000 | 03/04/2025 | 1 | 76.78 | 0.75 | 0.00437
AR | A | 485 | 225 |  | 0 | AN0 | [18 empty] | 85.96 | 0.53 | DIFUSÃO A/F | GRELHA DE ALETAS FIXAS | AR-A-485x225/0/0/FAN000 | 03/04/2025 | 1 | 85.96 | 0.86 | 0.00519
AR | A | 485 | 285 |  | 0 | AN0 | [18 empty] | 99.73 | 0.53 | DIFUSÃO A/F | GRELHA DE ALETAS FIXAS | AR-A-485x285/0/0/FAN000 | 03/04/2025 | 1 | 99.73 | 1.02 | 0.00642
AR | A | 485 | 325 |  | 0 | AN0 | [18 empty] | 108.92 | 0.53 | DIFUSÃO A/F | GRELHA DE ALETAS FIXAS | AR-A-485x325/0/0/FAN000 | 03/04/2025 | 1 | 108.92 | 1.13 | 0.00724
AR | A | 485 | 385 |  | 0 | AN0 | [18 empty] | 122.69 | 0.53 | DIFUSÃO A/F | GRELHA DE ALETAS FIXAS | AR-A-485x385/0/0/FAN000 | 03/04/2025 | 1 | 122.69 | 1.3 | 0.00847
AR | A | 485 | 425 |  | 0 | AN0 | [18 empty] | 131.87 | 0.53 | DIFUSÃO A/F | GRELHA DE ALETAS FIXAS | AR-A-485x425/0/0/FAN000 | 03/04/2025 | 1 | 131.87 | 1.41 | 0.0093
AR | A | 485 | 485 |  | 0 | AN0 | [18 empty] | 145.65 | 0.53 | DIFUSÃO A/F | GRELHA DE ALETAS FIXAS | AR-A-485x485/0/0/FAN000 | 03/04/2025 | 1 | 145.65 | 1.58 | 0.01053
AR | A | 485 | 525 |  | 0 | AN0 | [18 empty] | 154.83 | 0.53 | DIFUSÃO A/F | GRELHA DE ALETAS FIXAS | AR-A-485x525/0/0/FAN000 | 03/04/2025 | 1 | 154.83 | 1.69 | 0.01135
AR | A | 485 | 585 |  | 0 | AN0 | [18 empty] | 168.61 | 0.53 | DIFUSÃO A/F | GRELHA DE ALETAS FIXAS | AR-A-485x585/0/0/FAN000 | 03/04/2025 | 1 | 168.61 | 1.85 | 0.01258
AR | A | 485 | 625 |  | 0 | AN0 | [18 empty] | 177.79 | 0.53 | DIFUSÃO A/F | GRELHA DE ALETAS FIXAS | AR-A-485x625/0/0/FAN000 | 03/04/2025 | 1 | 177.79 | 1.96 | 0.0134
AR | A | 485 | 685 |  | 0 | AN0 | [18 empty] | 191.57 | 0.53 | DIFUSÃO A/F | GRELHA DE ALETAS FIXAS | AR-A-485x685/0/0/FAN000 | 03/04/2025 | 1 | 191.57 | 2.13 | 0.01463
AR | A | 485 | 725 |  | 0 | AN0 | [18 empty] | 200.75 | 0.53 | DIFUSÃO A/F | GRELHA DE ALETAS FIXAS | AR-A-485x725/0/0/FAN000 | 03/04/2025 | 1 | 200.75 | 2.24 | 0.01545
AR | A | 485 | 785 |  | 0 | AN0 | [18 empty] | 214.52 | 0.53 | DIFUSÃO A/F | GRELHA DE ALETAS FIXAS | AR-A-485x785/0/0/FAN000 | 03/04/2025 | 1 | 214.52 | 2.4 | 0.01668
AR | A | 485 | 825 |  | 0 | AN0 | [18 empty] | 223.71 | 0.53 | DIFUSÃO A/F | GRELHA DE ALETAS FIXAS | AR-A-485x825/0/0/FAN000 | 03/04/2025 | 1 | 223.71 | 2.51 | 0.0175
AR | A | 485 | 885 |  | 0 | AN0 | [18 empty] | 237.48 | 0.53 | DIFUSÃO A/F | GRELHA DE ALETAS FIXAS | AR-A-485x885/0/0/FAN000 | 03/04/2025 | 1 | 237.48 | 2.68 | 0.01873
AR | A | 485 | 925 |  | 0 | AN0 | [18 empty] | 246.66 | 0.53 | DIFUSÃO A/F | GRELHA DE ALETAS FIXAS | AR-A-485x925/0/0/FAN000 | 03/04/2025 | 1 | 246.66 | 2.79 | 0.01956
AR | A | 485 | 985 |  | 0 | AN0 | [18 empty] | 260.44 | 0.53 | DIFUSÃO A/F | GRELHA DE ALETAS FIXAS | AR-A-485x985/0/0/FAN000 | 03/04/2025 | 1 | 260.44 | 2.96 | 0.02079
AR | A | 485 | 1025 |  | 0 | AN0 | [18 empty] | 269.62 | 0.53 | DIFUSÃO A/F | GRELHA DE ALETAS FIXAS | AR-A-485x1025/0/0/FAN000 | 03/04/2025 | 1 | 269.62 | 3.07 | 0.02161
AR | A | 485 | 1085 |  | 0 | AN0 | [18 empty] | 283.4 | 0.53 | DIFUSÃO A/F | GRELHA DE ALETAS FIXAS | AR-A-485x1085/0/0/FAN000 | 03/04/2025 | 1 | 283.4 | 3.23 | 0.02284
AR | A | 485 | 1125 |  | 0 | AN0 | [18 empty] | 292.58 | 0.53 | DIFUSÃO A/F | GRELHA DE ALETAS FIXAS | AR-A-485x1125/0/0/FAN000 | 03/04/2025 | 1 | 292.58 | 3.34 | 0.02366
AR | A | 485 | 1185 |  | 0 | AN0 | [18 empty] | 306.36 | 0.53 | DIFUSÃO A/F | GRELHA DE ALETAS FIXAS | AR-A-485x1185/0/0/FAN000 | 03/04/2025 | 1 | 306.36 | 3.51 | 0.02489
AR | A | 485 | 1225 |  | 0 | AN0 | [18 empty] | 315.54 | 0.53 | DIFUSÃO A/F | GRELHA DE ALETAS FIXAS | AR-A-485x1225/0/0/FAN000 | 03/04/2025 | 1 | 315.54 | 3.62 | 0.02571
AR | A | 525 | 85 |  | 0 | AN0 | [18 empty] | 55.59 | 0.53 | DIFUSÃO A/F | GRELHA DE ALETAS FIXAS | AR-A-525x85/0/0/FAN000 | 03/04/2025 | 1 | 55.59 | 0.5 | 0.0025
AR | A | 525 | 125 |  | 0 | AN0 | [18 empty] | 65.28 | 0.53 | DIFUSÃO A/F | GRELHA DE ALETAS FIXAS | AR-A-525x125/0/0/FAN000 | 03/04/2025 | 1 | 65.28 | 0.62 | 0.00338
AR | A | 525 | 185 |  | 0 | AN0 | [18 empty] | 79.81 | 0.53 | DIFUSÃO A/F | GRELHA DE ALETAS FIXAS | AR-A-525x185/0/0/FAN000 | 03/04/2025 | 1 | 79.81 | 0.8 | 0.00471
AR | A | 525 | 225 |  | 0 | AN0 | [18 empty] | 89.49 | 0.53 | DIFUSÃO A/F | GRELHA DE ALETAS FIXAS | AR-A-525x225/0/0/FAN000 | 03/04/2025 | 1 | 89.49 | 0.91 | 0.0056
AR | A | 525 | 285 |  | 0 | AN0 | [18 empty] | 104.02 | 0.53 | DIFUSÃO A/F | GRELHA DE ALETAS FIXAS | AR-A-525x285/0/0/FAN000 | 03/04/2025 | 1 | 104.02 | 1.09 | 0.00692
AR | A | 525 | 325 |  | 0 | AN0 | [18 empty] | 113.71 | 0.53 | DIFUSÃO A/F | GRELHA DE ALETAS FIXAS | AR-A-525x325/0/0/FAN000 | 03/04/2025 | 1 | 113.71 | 1.21 | 0.00781
AR | A | 525 | 385 |  | 0 | AN0 | [18 empty] | 128.23 | 0.53 | DIFUSÃO A/F | GRELHA DE ALETAS FIXAS | AR-A-525x385/0/0/FAN000 | 03/04/2025 | 1 | 128.23 | 1.39 | 0.00914
AR | A | 525 | 425 |  | 0 | AN0 | [18 empty] | 137.92 | 0.53 | DIFUSÃO A/F | GRELHA DE ALETAS FIXAS | AR-A-525x425/0/0/FAN000 | 03/04/2025 | 1 | 137.92 | 1.51 | 0.01002
AR | A | 525 | 485 |  | 0 | AN0 | [18 empty] | 152.45 | 0.53 | DIFUSÃO A/F | GRELHA DE ALETAS FIXAS | AR-A-525x485/0/0/FAN000 | 03/04/2025 | 1 | 152.45 | 1.68 | 0.01135
AR | A | 525 | 525 |  | 0 | AN0 | [18 empty] | 162.13 | 0.53 | DIFUSÃO A/F | GRELHA DE ALETAS FIXAS | AR-A-525x525/0/0/FAN000 | 03/04/2025 | 1 | 162.13 | 1.8 | 0.01223
AR | A | 525 | 585 |  | 0 | AN0 | [18 empty] | 176.66 | 0.53 | DIFUSÃO A/F | GRELHA DE ALETAS FIXAS | AR-A-525x585/0/0/FAN000 | 03/04/2025 | 1 | 176.66 | 1.98 | 0.01356
AR | A | 525 | 625 |  | 0 | AN0 | [18 empty] | 186.35 | 0.53 | DIFUSÃO A/F | GRELHA DE ALETAS FIXAS | AR-A-525x625/0/0/FAN000 | 03/04/2025 | 1 | 186.35 | 2.1 | 0.01444
AR | A | 525 | 685 |  | 0 | AN0 | [18 empty] | 200.87 | 0.53 | DIFUSÃO A/F | GRELHA DE ALETAS FIXAS | AR-A-525x685/0/0/FAN000 | 03/04/2025 | 1 | 200.87 | 2.28 | 0.01577
AR | A | 525 | 725 |  | 0 | AN0 | [18 empty] | 210.56 | 0.53 | DIFUSÃO A/F | GRELHA DE ALETAS FIXAS | AR-A-525x725/0/0/FAN000 | 03/04/2025 | 1 | 210.56 | 2.4 | 0.01666
AR | A | 525 | 785 |  | 0 | AN0 | [18 empty] | 225.09 | 0.53 | DIFUSÃO A/F | GRELHA DE ALETAS FIXAS | AR-A-525x785/0/0/FAN000 | 03/04/2025 | 1 | 225.09 | 2.57 | 0.01798
AR | A | 525 | 825 |  | 0 | AN0 | [18 empty] | 234.77 | 0.53 | DIFUSÃO A/F | GRELHA DE ALETAS FIXAS | AR-A-525x825/0/0/FAN000 | 03/04/2025 | 1 | 234.77 | 2.69 | 0.01887
AR | A | 525 | 885 |  | 0 | AN0 | [18 empty] | 249.3 | 0.53 | DIFUSÃO A/F | GRELHA DE ALETAS FIXAS | AR-A-525x885/0/0/FAN000 | 03/04/2025 | 1 | 249.3 | 2.87 | 0.0202
AR | A | 525 | 925 |  | 0 | AN0 | [18 empty] | 258.99 | 0.53 | DIFUSÃO A/F | GRELHA DE ALETAS FIXAS | AR-A-525x925/0/0/FAN000 | 03/04/2025 | 1 | 258.99 | 2.99 | 0.02108
AR | A | 525 | 985 |  | 0 | AN0 | [18 empty] | 273.51 | 0.53 | DIFUSÃO A/F | GRELHA DE ALETAS FIXAS | AR-A-525x985/0/0/FAN000 | 03/04/2025 | 1 | 273.51 | 3.17 | 0.02241
AR | A | 525 | 1025 |  | 0 | AN0 | [18 empty] | 283.2 | 0.53 | DIFUSÃO A/F | GRELHA DE ALETAS FIXAS | AR-A-525x1025/0/0/FAN000 | 03/04/2025 | 1 | 283.2 | 3.28 | 0.02329
AR | A | 525 | 1085 |  | 0 | AN0 | [18 empty] | 297.73 | 0.53 | DIFUSÃO A/F | GRELHA DE ALETAS FIXAS | AR-A-525x1085/0/0/FAN000 | 03/04/2025 | 1 | 297.73 | 3.46 | 0.02462
AR | A | 525 | 1125 |  | 0 | AN0 | [18 empty] | 307.41 | 0.53 | DIFUSÃO A/F | GRELHA DE ALETAS FIXAS | AR-A-525x1125/0/0/FAN000 | 03/04/2025 | 1 | 307.41 | 3.58 | 0.0255
AR | A | 525 | 1185 |  | 0 | AN0 | [18 empty] | 321.94 | 0.53 | DIFUSÃO A/F | GRELHA DE ALETAS FIXAS | AR-A-525x1185/0/0/FAN000 | 03/04/2025 | 1 | 321.94 | 3.76 | 0.02683
AR | A | 525 | 1225 |  | 0 | AN0 | [18 empty] | 331.63 | 0.53 | DIFUSÃO A/F | GRELHA DE ALETAS FIXAS | AR-A-525x1225/0/0/FAN000 | 03/04/2025 | 1 | 331.63 | 3.88 | 0.02772
AR | A | 585 | 85 |  | 0 | AN0 | [18 empty] | 58.26 | 0.53 | DIFUSÃO A/F | GRELHA DE ALETAS FIXAS | AR-A-585x85/0/0/FAN000 | 03/04/2025 | 1 | 58.26 | 0.54 | 0.00277
AR | A | 585 | 125 |  | 0 | AN0 | [18 empty] | 68.69 | 0.53 | DIFUSÃO A/F | GRELHA DE ALETAS FIXAS | AR-A-585x125/0/0/FAN000 | 03/04/2025 | 1 | 68.69 | 0.67 | 0.00375
AR | A | 585 | 185 |  | 0 | AN0 | [18 empty] | 84.35 | 0.53 | DIFUSÃO A/F | GRELHA DE ALETAS FIXAS | AR-A-585x185/0/0/FAN000 | 03/04/2025 | 1 | 84.35 | 0.87 | 0.00522
AR | A | 585 | 225 |  | 0 | AN0 | [18 empty] | 94.79 | 0.53 | DIFUSÃO A/F | GRELHA DE ALETAS FIXAS | AR-A-585x225/0/0/FAN000 | 03/04/2025 | 1 | 94.79 | 1 | 0.0062
AR | A | 585 | 285 |  | 0 | AN0 | [18 empty] | 110.45 | 0.53 | DIFUSÃO A/F | GRELHA DE ALETAS FIXAS | AR-A-585x285/0/0/FAN000 | 03/04/2025 | 1 | 110.45 | 1.19 | 0.00767
AR | A | 585 | 325 |  | 0 | AN0 | [18 empty] | 120.89 | 0.53 | DIFUSÃO A/F | GRELHA DE ALETAS FIXAS | AR-A-585x325/0/0/FAN000 | 03/04/2025 | 1 | 120.89 | 1.33 | 0.00866
AR | A | 585 | 385 |  | 0 | AN0 | [18 empty] | 136.55 | 0.53 | DIFUSÃO A/F | GRELHA DE ALETAS FIXAS | AR-A-585x385/0/0/FAN000 | 03/04/2025 | 1 | 136.55 | 1.52 | 0.01013
AR | A | 585 | 425 |  | 0 | AN0 | [18 empty] | 146.98 | 0.53 | DIFUSÃO A/F | GRELHA DE ALETAS FIXAS | AR-A-585x425/0/0/FAN000 | 03/04/2025 | 1 | 146.98 | 1.65 | 0.01111
AR | A | 585 | 485 |  | 0 | AN0 | [18 empty] | 162.64 | 0.53 | DIFUSÃO A/F | GRELHA DE ALETAS FIXAS | AR-A-585x485/0/0/FAN000 | 03/04/2025 | 1 | 162.64 | 1.85 | 0.01258
AR | A | 585 | 525 |  | 0 | AN0 | [18 empty] | 173.08 | 0.53 | DIFUSÃO A/F | GRELHA DE ALETAS FIXAS | AR-A-585x525/0/0/FAN000 | 03/04/2025 | 1 | 173.08 | 1.98 | 0.01356
AR | A | 585 | 585 |  | 0 | AN0 | [18 empty] | 188.74 | 0.53 | DIFUSÃO A/F | GRELHA DE ALETAS FIXAS | AR-A-585x585/0/0/FAN000 | 03/04/2025 | 1 | 188.74 | 2.17 | 0.01503
AR | A | 585 | 625 |  | 0 | AN0 | [18 empty] | 199.18 | 0.53 | DIFUSÃO A/F | GRELHA DE ALETAS FIXAS | AR-A-585x625/0/0/FAN000 | 03/04/2025 | 1 | 199.18 | 2.3 | 0.01601
AR | A | 585 | 685 |  | 0 | AN0 | [18 empty] | 214.84 | 0.53 | DIFUSÃO A/F | GRELHA DE ALETAS FIXAS | AR-A-585x685/0/0/FAN000 | 03/04/2025 | 1 | 214.84 | 2.5 | 0.01748
AR | A | 585 | 725 |  | 0 | AN0 | [18 empty] | 225.27 | 0.53 | DIFUSÃO A/F | GRELHA DE ALETAS FIXAS | AR-A-585x725/0/0/FAN000 | 03/04/2025 | 1 | 225.27 | 2.63 | 0.01846
AR | A | 585 | 785 |  | 0 | AN0 | [18 empty] | 240.93 | 0.53 | DIFUSÃO A/F | GRELHA DE ALETAS FIXAS | AR-A-585x785/0/0/FAN000 | 03/04/2025 | 1 | 240.93 | 2.83 | 0.01993
AR | A | 585 | 825 |  | 0 | AN0 | [18 empty] | 251.37 | 0.53 | DIFUSÃO A/F | GRELHA DE ALETAS FIXAS | AR-A-585x825/0/0/FAN000 | 03/04/2025 | 1 | 251.37 | 2.96 | 0.02092
AR | A | 585 | 885 |  | 0 | AN0 | [18 empty] | 267.03 | 0.53 | DIFUSÃO A/F | GRELHA DE ALETAS FIXAS | AR-A-585x885/0/0/FAN000 | 03/04/2025 | 1 | 267.03 | 3.15 | 0.02239
AR | A | 585 | 925 |  | 0 | AN0 | [18 empty] | 277.47 | 0.53 | DIFUSÃO A/F | GRELHA DE ALETAS FIXAS | AR-A-585x925/0/0/FAN000 | 03/04/2025 | 1 | 277.47 | 3.28 | 0.02337
AR | A | 585 | 985 |  | 0 | AN0 | [18 empty] | 293.12 | 0.53 | DIFUSÃO A/F | GRELHA DE ALETAS FIXAS | AR-A-585x985/0/0/FAN000 | 03/04/2025 | 1 | 293.12 | 3.48 | 0.02484
AR | A | 585 | 1025 |  | 0 | AN0 | [18 empty] | 303.56 | 0.53 | DIFUSÃO A/F | GRELHA DE ALETAS FIXAS | AR-A-585x1025/0/0/FAN000 | 03/04/2025 | 1 | 303.56 | 3.61 | 0.02582
AR | A | 585 | 1085 |  | 0 | AN0 | [18 empty] | 319.22 | 0.53 | DIFUSÃO A/F | GRELHA DE ALETAS FIXAS | AR-A-585x1085/0/0/FAN000 | 03/04/2025 | 1 | 319.22 | 3.81 | 0.02729
AR | A | 585 | 1125 |  | 0 | AN0 | [18 empty] | 329.66 | 0.53 | DIFUSÃO A/F | GRELHA DE ALETAS FIXAS | AR-A-585x1125/0/0/FAN000 | 03/04/2025 | 1 | 329.66 | 3.94 | 0.02827
AR | A | 585 | 1185 |  | 0 | AN0 | [18 empty] | 345.32 | 0.53 | DIFUSÃO A/F | GRELHA DE ALETAS FIXAS | AR-A-585x1185/0/0/FAN000 | 03/04/2025 | 1 | 345.32 | 4.13 | 0.02974
AR | A | 585 | 1225 |  | 0 | AN0 | [18 empty] | 355.76 | 0.53 | DIFUSÃO A/F | GRELHA DE ALETAS FIXAS | AR-A-585x1225/0/0/FAN000 | 03/04/2025 | 1 | 355.76 | 4.26 | 0.03072
AR | A | 625 | 85 |  | 0 | AN0 | [18 empty] | 60.03 | 0.53 | DIFUSÃO A/F | GRELHA DE ALETAS FIXAS | AR-A-625x85/0/0/FAN000 | 03/04/2025 | 1 | 60.03 | 0.57 | 0.00295
AR | A | 625 | 125 |  | 0 | AN0 | [18 empty] | 70.97 | 0.53 | DIFUSÃO A/F | GRELHA DE ALETAS FIXAS | AR-A-625x125/0/0/FAN000 | 03/04/2025 | 1 | 70.97 | 0.71 | 0.004
AR | A | 625 | 185 |  | 0 | AN0 | [18 empty] | 87.38 | 0.53 | DIFUSÃO A/F | GRELHA DE ALETAS FIXAS | AR-A-625x185/0/0/FAN000 | 03/04/2025 | 1 | 87.38 | 0.92 | 0.00556
AR | A | 625 | 225 |  | 0 | AN0 | [18 empty] | 98.32 | 0.53 | DIFUSÃO A/F | GRELHA DE ALETAS FIXAS | AR-A-625x225/0/0/FAN000 | 03/04/2025 | 1 | 98.32 | 1.06 | 0.00661
AR | A | 625 | 285 |  | 0 | AN0 | [18 empty] | 114.74 | 0.53 | DIFUSÃO A/F | GRELHA DE ALETAS FIXAS | AR-A-625x285/0/0/FAN000 | 03/04/2025 | 1 | 114.74 | 1.26 | 0.00818
AR | A | 625 | 325 |  | 0 | AN0 | [18 empty] | 125.68 | 0.53 | DIFUSÃO A/F | GRELHA DE ALETAS FIXAS | AR-A-625x325/0/0/FAN000 | 03/04/2025 | 1 | 125.68 | 1.4 | 0.00922
AR | A | 625 | 385 |  | 0 | AN0 | [18 empty] | 142.09 | 0.53 | DIFUSÃO A/F | GRELHA DE ALETAS FIXAS | AR-A-625x385/0/0/FAN000 | 03/04/2025 | 1 | 142.09 | 1.61 | 0.01079
AR | A | 625 | 425 |  | 0 | AN0 | [18 empty] | 153.03 | 0.53 | DIFUSÃO A/F | GRELHA DE ALETAS FIXAS | AR-A-625x425/0/0/FAN000 | 03/04/2025 | 1 | 153.03 | 1.75 | 0.01183
AR | A | 625 | 485 |  | 0 | AN0 | [18 empty] | 169.44 | 0.53 | DIFUSÃO A/F | GRELHA DE ALETAS FIXAS | AR-A-625x485/0/0/FAN000 | 03/04/2025 | 1 | 169.44 | 1.96 | 0.0134
AR | A | 625 | 525 |  | 0 | AN0 | [18 empty] | 180.38 | 0.53 | DIFUSÃO A/F | GRELHA DE ALETAS FIXAS | AR-A-625x525/0/0/FAN000 | 03/04/2025 | 1 | 180.38 | 2.1 | 0.01444
AR | A | 625 | 585 |  | 0 | AN0 | [18 empty] | 196.79 | 0.53 | DIFUSÃO A/F | GRELHA DE ALETAS FIXAS | AR-A-625x585/0/0/FAN000 | 03/04/2025 | 1 | 196.79 | 2.3 | 0.01601
AR | A | 625 | 625 |  | 0 | AN0 | [18 empty] | 207.73 | 0.53 | DIFUSÃO A/F | GRELHA DE ALETAS FIXAS | AR-A-625x625/0/0/FAN000 | 03/04/2025 | 1 | 207.73 | 2.44 | 0.01706
AR | A | 625 | 685 |  | 0 | AN0 | [18 empty] | 224.14 | 0.53 | DIFUSÃO A/F | GRELHA DE ALETAS FIXAS | AR-A-625x685/0/0/FAN000 | 03/04/2025 | 1 | 224.14 | 2.65 | 0.01862
AR | AG | 625 | 685 |  | 0 | AN0 | [18 empty] | 330.51 | 0.53 | DIFUSÃO A/F | GRELHA DE ALETAS FIXAS | AR-AG-625x685/0/0/FAN0M0 | 03/04/2025 | 1 | 330.51 | 5.5 | 0.04842
AR | AG | 625 | 625 |  | 0 | AN0 | [18 empty] | 308.43 | 0.53 | DIFUSÃO A/F | GRELHA DE ALETAS FIXAS | AR-AG-625x625/0/0/FAN0M0 | 03/04/2025 | 1 | 308.43 | 5.09 | 0.04435
AR | AG | 625 | 125 |  | 0 | AN0 | [18 empty] | 124.47 | 0.53 | DIFUSÃO A/F | GRELHA DE ALETAS FIXAS | AR-AG-625x125/0/0/FAN0M0 | 03/04/2025 | 1 | 124.47 | 1.67 | 0.01039
AR | AG | 625 | 585 |  | 0 | AN0 | [18 empty] | 293.72 | 0.53 | DIFUSÃO A/F | GRELHA DE ALETAS FIXAS | AR-AG-625x585/0/0/FAN0M0 | 03/04/2025 | 1 | 293.72 | 4.82 | 0.04163
AT | AG | 225 | 225 |  | 00 | AN0 | [18 empty] | 92.79 | 0.53 | FILTROS | GRELHA DE ALETAS MOVEIS HORIZ. | AT-0-AG225x225/00FAN0M0 | 20/03/2024 | 1 | 92.79 | 0.91 | 0.0064
[25 empty] | 65.74 | 0.53 | DIFUSÃO A/F | CAIXA PLENUM PARA GRELHAS | CXPL-GK/165x165/D = 98 | 08/03/2024 | 32 | 2103.68 | 2.18 | 0.00815
[25 empty] | 131.27 | 0.53 | DIFUSÃO A/F | DIFUSOR LINEAR | ADE-20AG/425x216/DF0AN00M | 03/04/2025 | 1 | 131.27 | 1.89 | 0.01203
[25 empty] | 251.04 | 0.53 | DIFUSÃO A/F | DIFUSOR LINEAR | ADE-20AG/1025x216/DF0AN00M | 03/04/2025 | 8 | 2008.32 | 4.12 | 0.02901
[25 empty] | 258.28 | 0.53 | DIFUSÃO A/F | DIFUSOR LINEAR | ADE-20AG/1025x216/CF0AN00M | 03/04/2025 | 1 | 258.28 | 4.23 | 0.02901
[25 empty] | 258.28 | 0.53 | DIFUSÃO A/F | DIFUSOR LINEAR | ADE-20AG/1025x216/BF0AN00M | 03/04/2025 | 1 | 258.28 | 4.23 | 0.02901
[25 empty] | 166.55 | 0.53 | DIFUSÃO A/F | DIFUSOR LINEAR | ADE-10A/1225x188/DF0AN000 | 03/04/2025 | 3 | 499.65 | 2.3 | 0.01482
[25 empty] | 172.95 | 0.53 | DIFUSÃO A/F | DIFUSOR LINEAR | ADE-10A/1225x188/CF0AN000 | 03/04/2025 | 1 | 172.95 | 2.36 | 0.01482
[25 empty] | 172.95 | 0.53 | DIFUSÃO A/F | DIFUSOR LINEAR | ADE-10A/1225x188/BF0AN000 | 03/04/2025 | 1 | 172.95 | 2.2 | 0.01482
[25 empty] | 69.5 | 0.53 | DIFUSÃO A/F | DIFUSOR LINEAR | ADE-10A/600x122/DF0AN000 | 03/04/2025 | 1 | 69.5 | 0.94 | 0.00504
[25 empty] | 65.12 | 0.53 | DIFUSÃO A/F | DIFUSOR LINEAR | ADE-10A/500x122/BF0AN000 | 03/04/2025 | 1 | 65.12 | 0.75 | 0.0042
[25 empty] | 65.12 | 0.53 | DIFUSÃO A/F | DIFUSOR LINEAR | ADE-10A/500x122/CF0AN000 | 03/04/2025 | 1 | 65.12 | 0.84 | 0.0042
ALS |  | 1000 |  |  |  | AN0 | [10 empty] | 0 |  |  |  |  | S3 | D |  | 237.93 | 0.53 | DIFUSÃO A/F | DIFUSOR LINEAR | ALS-S3-1000/0/D/0/0/AN0 | 03/04/2025 | 4 | 951.72 | 10.72 | 0.01061
ALS |  | 1000 |  |  |  | AN0 | [10 empty] | 0 |  |  |  |  | S3 | C |  | 253.84 | 0.53 | DIFUSÃO A/F | DIFUSOR LINEAR | ALS-S3-1000/0/C/0/0/AN0 | 03/04/2025 | 1 | 253.84 | 10.75 | 0.01091
ALS |  | 1000 |  |  |  | AN0 | [10 empty] | 0 |  |  |  |  | S3 | B |  | 253.84 | 0.53 | DIFUSÃO A/F | DIFUSOR LINEAR | ALS-S3-1000/0/B/0/0/AN0 | 03/04/2025 | 1 | 253.84 | 10.75 | 0.01091
ALS |  | 950 |  |  |  | AN0 | [10 empty] | 0 |  |  |  |  | S3 | D |  | 226.84 | 0.53 | DIFUSÃO A/F | DIFUSOR LINEAR | ALS-S3-950/0/D/0/0/AN0 | 03/04/2025 | 2 | 453.68 | 10.4 | 0.01008
ALS |  | 1000 |  |  |  | AN0 | [10 empty] | 0 |  |  |  |  | S3 | C |  | 253.84 | 0.53 | DIFUSÃO A/F | DIFUSOR LINEAR | ALS-S3-1000/0/C/0/0/AN0 | 03/04/2025 | 1 | 253.84 | 10.75 | 0.01091
ALS |  | 1000 |  |  |  | AN0 | [10 empty] | 0 |  |  |  |  | S3 | B |  | 253.84 | 0.53 | DIFUSÃO A/F | DIFUSOR LINEAR | ALS-S3-1000/0/B/0/0/AN0 | 03/04/2025 | 1 | 253.84 | 10.75 | 0.01091
[25 empty] | 246.97 | 0.53 | FILTROS | DIFUSOR DE ALTA INDUCAO | VDW-Q-Z-0-0/825X72/0/Q11/PH2 | 20/03/2024 | 1 | 246.97 | 5.21 | 0.01702
AR | AG | 525 | 325 |  | 0 | AN0 | [18 empty] | 176.88 | 0.53 | FILTROS | GRELHA DE ALETAS FIXAS | AR-AG-525x325/0/0/FAN0M0 | 20/03/2024 | 1 | 176.88 | 2.6 | 0.0203
AWG |  | 785 | 330 |  | 0 | AN0 | [18 empty] | 318.31 | 0.53 | FILTROS | VENEZIANA | AWG/785x330/P/0/F/AN0 | 20/03/2024 | 1 | 318.31 | 3.47 | 0.03015
AWG |  | 1930 | 850 |  | 0 | AN0 | [18 empty] | 1056.51 | 0.53 | FILTROS | VENEZIANA | AWG/1930x850/P/0/F/AN0 | 20/03/2024 | 1 | 1056.51 | 14.65 | 0.15889
RG-B |  | 150 | 155 |  |  | 000 |  | 0 | 00 | [15 empty] | 100.95 | 0.75 | DIFUSÃO A/F | DAMPER DE REGULAGEM | RG-B-150x155/D/0/00/000 | 02/04/2025 | 5 | 504.75 | 1.25 | 0.0041
RG-B |  | 200 | 155 |  |  | 000 |  | 0 | 00 | [15 empty] | 108.96 | 0.75 | DIFUSÃO A/F | DAMPER DE REGULAGEM | RG-B-200x155/D/0/00/000 | 02/04/2025 | 13 | 1416.48 | 1.44 | 0.00513
AT | AG | 225 | 165 |  | 00 | BRANCO | [18 empty] | 112.23 | 0.75 | DIFUSÃO A/F | GRELHA DE ALETAS MOVEIS HORIZ. | AT-0-AG225x165/00FPH2M0 | 02/04/2025 | 7 | 785.61 | 0.74 | 0.00488
AT | AG | 325 | 165 |  | 00 | BRANCO | [18 empty] | 131.23 | 0.75 | DIFUSÃO A/F | GRELHA DE ALETAS MOVEIS HORIZ. | AT-0-AG325x165/00FPH2M0 | 02/04/2025 | 11 | 1443.53 | 1 | 0.00681
AT | AG | 1225 | 525 |  | 00 | AN0 | [18 empty] | 622.1 | 0.75 | DIFUSÃO A/F | GRELHA DE ALETAS MOVEIS HORIZ. | AT-0-AG1225x525/00FAN0M0 | 02/04/2025 | 1 | 622.1 | 7.64 | 0.06929
ADLR | ZH |  |  |  |  | PP5 | [11 empty] | 2 | [6 empty] | 261.77 | 0.53 | FILTROS | DIFUSOR MULTIVIAS REDONDO | ADLR-ZH-000-0/T2/148/PP5 | 20/03/2024 | 6 | 1570.62 | 4.06 | 0.03249
ADLR | SZR |  |  |  |  | PP5 | [11 empty] | 3 | [6 empty] | 288.75 | 0.53 | FILTROS | DIFUSOR MULTIVIAS REDONDO | ADLR-SZR-000-0/T3/148/PP5 | 20/03/2024 | 8 | 2310 | 3.72 | 0.03501
AWG |  | 385 | 330 |  | 0 | AN0 | [18 empty] | 224.75 | 0.53 | FILTROS | VENEZIANA | AWG/385x330/P/0/F/AN0 | 20/03/2024 | 2 | 449.5 | 2.06 | 0.01621
AWG |  | 385 | 330 |  | 0 | AN0 | [18 empty] | 224.75 | 0.53 | FILTROS | VENEZIANA | AWG/385x330/P/0/F/AN0 | 20/03/2024 | 14 | 3146.5 | 2.06 | 0.01621
JN-A |  | 1600 | 675 |  |  | 000 |  | 0 | 00 | [15 empty] | 1002.48 | 0.53 | DIFUSÃO A/F | DAMPER DE REGULAGEM PESADO | JN-A-0-D-N0/1600x675/N/00/000 | 08/03/2024 | 1 | 1002.48 | 37.44 | 0.32434
ADLQ | A |  |  |  |  | 8 | [10 empty] | 0 | [7 empty] | 233.33 | 0.53 | DIFUSÃO A/F | DIFUSOR MULTIVIAS QUADRADO | ADLQ-A-0-0-T8/000SAN0000 | 08/03/2024 | 50 | 11666.5 | 2.92 | 0.01785
[25 empty] | 249.58 | 0.53 | DIFUSÃO A/F | CAIXA PLENUM AK6 | CXPL AK6-ADLQ/T8/148S50P | 08/03/2024 | 50 | 12479 | 7.48 | 0.17176
VSD35 |  | 1000 |  |  |  | AN0 | [10 empty] | F |  |  |  |  | 2 | 0 |  | 117.43 | 0.53 | DIFUSÃO A/F | DIFUSOR LINEAR | VSD35-2F01000x0x0A000AN0 | 08/03/2024 | 50 | 5871.5 | 1.21 | 0.00286
VSD35CTT | [5 empty] | AN0 | [15 empty] | 2 |  |  | A00 | 0.53 | DIFUSÃO A/F | CANTONEIRA TERMINAL VSD35 | VSD35-CANT-2/CTT/A00/AN0 | 08/03/2024 | 36 | 691.56 | 0.01 | 0.002
FMP |  | 540 | 550 | 25 | ENCP-PC | [5 empty] | STD | G4 | [12 empty] | 17.28 | 0.53 | DIFUSÃO A/F | FILTRO GROSSO FMP | FMP-STD-G4/ENCP-PC/540x550x25 | 08/03/2024 | 1 | 17.28 | 0 | 0
MFP |  | 900 | 750 | 78 | [7 empty] | F9 | [6 empty] | ALZ | WS |  |  |  |  | 842.5 | 0.53 | DIFUSÃO A/F | FILTRO PLANO MFP | MFP-ePM1-90%-ALZ/900x750x78(78)x55/00/WS/000/0 | 08/03/2024 | 1 | 842.5 | 9.65 | 0.05265
MFP |  | 900 | 750 | 292 | [7 empty] | F9 | [6 empty] | ALZ | WS |  |  |  |  | 1561.64 | 0.53 | DIFUSÃO A/F | FILTRO PLANO MFP | MFP-ePM1-90%-ALZ/900x750x292(292)x75/00/WS/000/0 | 08/03/2024 | 1 | 1561.64 | 19.46 | 0.1971
ADLQ | A |  |  |  |  | 3 | [10 empty] | K | [7 empty] | 223.29 | 0.53 | FILTROS | DIFUSOR MULTIVIAS QUADRADO | ADLQ-A-K-0-T3/148SAN0000 | 20/03/2024 | 6 | 1339.74 | 3.9 | 0.04398
AR | A | 1025 | 325 |  | 0 | AN0 | [18 empty] | 173.56 | 0.53 | FILTROS | GRELHA DE ALETAS FIXAS | AR-A-1025x325/0/0/FAN000 | 20/03/2024 | 2 | 347.12 | 2.17 | 0.01487
[25 empty] | 231.56 | 0.53 | FILTROS | FILTRO BOLSA SINTÉTICO | PFS-ePM1-60%-PLA-25/592x592x600X10 | 20/03/2024 | 1 | 231.56 | 0 | 0.21028
[25 empty] | 131.35 | 0.53 | FILTROS | FILTRO BOLSA SINTÉTICO | PFS-ePM1-80%-PLA-25/287x592x600X5 | 20/03/2024 | 8 | 1050.8 | 0 | 0.10194
FMP |  | 350 | 374 | 48 | ENCP-ZN | [5 empty] | STD | G4 | [12 empty] | 93.54 | 0.53 | FILTROS | FILTRO GROSSO FMP | FMP-STD-G4/ENCP-ZN/350x374x48 | 20/03/2024 | 10 | 935.4 | 0 | 0
KUL-CP |  | 1424 | 415 | [21 empty] | 465.06 | 0.53 | FILTROS | DAMPER DE SOBRE PRESSAO | KUL-CP/1424x415/000 | 20/03/2024 | 1 | 465.06 | 7.03 | 0.06854
JN-B |  | 1576 | 345 |  |  | 000 |  | 0 | 00 | [15 empty] | 633.81 | 0.53 | FILTROS | DAMPER DE REGULAGEM PESADO | JN-B-0-D-N0/1576x345/N/00/000 | 20/03/2024 | 1 | 633.81 | 23.87 | 0.17926
ADLR | SZR |  |  |  |  | PP5 | [11 empty] | 3 | [6 empty] | 288.75 | 0.53 | FILTROS | DIFUSOR MULTIVIAS REDONDO | ADLR-SZR-000-0/T3/148/PP5 | 20/03/2024 | 1 | 288.75 | 3.72 | 0.03501
VAT | D | 225 | 125 |  | 00 | AN0 | [18 empty] | 77.42 | 0.53 | DIFUSÃO A/F | GRELHA DE ALETAS MOVEIS VERT. | VAT-0-D225x125/00FAN0M0 | 08/03/2024 | 5 | 387.1 | 0.76 | 0.00155
VAT | D | 325 | 125 |  | 00 | AN0 | [18 empty] | 95.65 | 0.53 | DIFUSÃO A/F | GRELHA DE ALETAS MOVEIS VERT. | VAT-0-D325x125/00FAN0M0 | 08/03/2024 | 8 | 765.2 | 1.04 | 0.00216
AWK |  | 197 | 97 |  | 0 | AN0 | [18 empty] | 41.97 | 0.53 | DIFUSÃO A/F | VENEZIANA | AWK/197x97/0/0/F/AN0/0 | 08/03/2024 | 1 | 41.97 | 2.29 | 0.00132
AWK |  | 247 | 247 |  | 0 | AN0 | [18 empty] | 72.18 | 0.53 | DIFUSÃO A/F | VENEZIANA | AWK/247x247/0/0/F/AN0/0 | 08/03/2024 | 2 | 144.36 | 4.07 | 0.00312
AWK |  | 397 | 397 |  | 0 | AN0 | [18 empty] | 128.21 | 0.53 | DIFUSÃO A/F | VENEZIANA | AWK/397x397/0/0/F/AN0/0 | 08/03/2024 | 1 | 128.21 | 7.53 | 0.00698
AGS-T | SEM | 225 | 225 |  | 00 | AN0 | [18 empty] | 110.66 | 0.53 | DIFUSÃO A/F | GRELHA INDEVASSAVEL | AGS-T/225x225/00/CF/AN0 | 08/03/2024 | 1 | 110.66 | 0.94 | 0.00255
AWK |  | 997 | 397 |  | 0 | PH3 | [18 empty] | 211.66 | 0.53 | DIFUSÃO A/F | VENEZIANA | AWK/997x397/0/0/F/PH3/0 | 08/03/2024 | 1 | 211.66 | 16.04 | 0.01622
AGS-T | SEM | 225 | 225 |  | 00 | PE0 | [18 empty] | 108.28 | 0.53 | DIFUSÃO A/F | GRELHA INDEVASSAVEL | AGS-T/225x225/00/CF/PE0 | 08/03/2024 | 5 | 541.4 | 0.94 | 0.00255
AT | DG | 625 | 225 |  | 00 | PE0 | [18 empty] | 208.33 | 0.53 | DIFUSÃO A/F | GRELHA DE ALETAS MOVEIS HORIZ. | AT-0-DG625x225/00FPE0M0 | 08/03/2024 | 3 | 624.99 | 3.07 | 0.01652
VAT | D | 225 | 125 |  | 00 | AN0 | [18 empty] | 77.42 | 0.53 | DIFUSÃO A/F | GRELHA DE ALETAS MOVEIS VERT. | VAT-0-D225x125/00FAN0M0 | 08/03/2024 | 5 | 387.1 | 0.76 | 0.00155
VAT | D | 325 | 125 |  | 00 | AN0 | [18 empty] | 95.65 | 0.53 | DIFUSÃO A/F | GRELHA DE ALETAS MOVEIS VERT. | VAT-0-D325x125/00FAN0M0 | 08/03/2024 | 8 | 765.2 | 1.04 | 0.00216
AWK |  | 197 | 97 |  | 0 | AN0 | [18 empty] | 41.97 | 0.53 | DIFUSÃO A/F | VENEZIANA | AWK/197x97/0/0/F/AN0/0 | 08/03/2024 | 1 | 41.97 | 2.29 | 0.00132
AWK |  | 247 | 247 |  | 0 | AN0 | [18 empty] | 72.18 | 0.53 | DIFUSÃO A/F | VENEZIANA | AWK/247x247/0/0/F/AN0/0 | 08/03/2024 | 2 | 144.36 | 4.07 | 0.00312
AWK |  | 397 | 397 |  | 0 | AN0 | [18 empty] | 128.21 | 0.53 | DIFUSÃO A/F | VENEZIANA | AWK/397x397/0/0/F/AN0/0 | 08/03/2024 | 1 | 128.21 | 7.53 | 0.00698
AGS-T | SEM | 225 | 225 |  | 00 | AN0 | [18 empty] | 110.66 | 0.53 | DIFUSÃO A/F | GRELHA INDEVASSAVEL | AGS-T/225x225/00/CF/AN0 | 08/03/2024 | 1 | 110.66 | 0.94 | 0.00255
ADLR | SZR |  |  |  |  | PP5 | [11 empty] | 3 | [6 empty] | 288.75 | 0.53 | FILTROS | DIFUSOR MULTIVIAS REDONDO | ADLR-SZR-000-0/T3/148/PP5 | 20/03/2024 | 1 | 288.75 | 3.72 | 0.03501
ADLR | SZR |  |  |  |  | PP5 | [11 empty] | 5 | [6 empty] | 412.79 | 0.53 | FILTROS | DIFUSOR MULTIVIAS REDONDO | ADLR-SZR-000-0/T5/198/PP5 | 20/03/2024 | 1 | 412.79 | 6.07 | 0.07399
ADLR | SZR |  |  |  |  | PP5 | [11 empty] | 6 | [6 empty] | 569.1 | 0.53 | FILTROS | DIFUSOR MULTIVIAS REDONDO | ADLR-SZR-000-0/T6/223/PP5 | 20/03/2024 | 1 | 569.1 | 7.71 | 0.10179
ADLR | SZR |  |  |  |  | PP5 | [11 empty] | 7 | [6 empty] | 706.4 | 0.53 | FILTROS | DIFUSOR MULTIVIAS REDONDO | ADLR-SZR-000-0/T7/273/PP5 | 20/03/2024 | 1 | 706.4 | 9.49 | 0.14193
[25 empty] | 121.7 | 0.53 | FILTROS | CAIXA PLENUM AK6 | CXPL AK6-ADLQ/T3/148S50P | 20/03/2024 | 50 | 6085 | 2.77 | 0.03815
ADLQ | A |  |  |  |  | 3 | [10 empty] | 0 | [7 empty] | 101.59 | 0.53 | FILTROS | DIFUSOR MULTIVIAS QUADRADO | ADLQ-A-0-0-T3/000SAN0000 | 20/03/2024 | 50 | 5079.5 | 1.13 | 0.00583
FMP |  | 780 | 200 | 24 | ENCP-PC | [5 empty] | STD | G4 | [12 empty] | 14.3 | 0.53 | FILTROS | FILTRO GROSSO FMP | FMP-STD-G4/ENCP-PC/780x200x24 | 20/03/2024 | 3 | 42.9 | 0 | 0
FMP |  | 630 | 630 | 22 | PAD-00 | [5 empty] | STD | G4 | [12 empty] | 6.35 | 0.53 | FILTROS | FILTRO GROSSO FMP | FMP-STD-G4/PAD-00/630x630x22 | 20/03/2024 | 132 | 838.2 | 0 | 0
ALS |  | 1000 |  |  |  | AN0 | [10 empty] | 0 |  |  |  |  | S3 | C |  | 253.84 | 0.53 | FILTROS | DIFUSOR LINEAR | ALS-S3-1000/0/C/0/0/AN0 | 20/03/2024 | 1 | 253.84 | 10.75 | 0.01091
ALS |  | 1000 |  |  |  | AN0 | [10 empty] | 0 |  |  |  |  | S3 | B |  | 253.84 | 0.53 | FILTROS | DIFUSOR LINEAR | ALS-S3-1000/0/B/0/0/AN0 | 20/03/2024 | 1 | 253.84 | 10.75 | 0.01091
[25 empty] | 131.27 | 0.53 | FILTROS | DIFUSOR LINEAR | ADE-20AG/425x216/DF0AN00M | 20/03/2024 | 1 | 131.27 | 1.89 | 0.01203
[25 empty] | 251.04 | 0.53 | FILTROS | DIFUSOR LINEAR | ADE-20AG/1025x216/DF0AN00M | 20/03/2024 | 8 | 2008.32 | 4.12 | 0.02901
[25 empty] | 258.28 | 0.53 | FILTROS | DIFUSOR LINEAR | ADE-20AG/1025x216/CF0AN00M | 20/03/2024 | 1 | 258.28 | 4.23 | 0.02901
[25 empty] | 258.28 | 0.53 | FILTROS | DIFUSOR LINEAR | ADE-20AG/1025x216/BF0AN00M | 20/03/2024 | 1 | 258.28 | 4.23 | 0.02901
[25 empty] | 270.52 | 0.53 | FILTROS | DIFUSOR LINEAR | ADE-10AG/1225x188/DF0AN00M | 20/03/2024 | 3 | 811.56 | 4.55 | 0.03069
[25 empty] | 276.93 | 0.53 | FILTROS | DIFUSOR LINEAR | ADE-10AG/1225x188/CF0AN00M | 20/03/2024 | 1 | 276.93 | 4.61 | 0.03069
[25 empty] | 276.93 | 0.53 | FILTROS | DIFUSOR LINEAR | ADE-10AG/1225x188/BF0AN00M | 20/03/2024 | 1 | 276.93 | 4.45 | 0.03069
[25 empty] | 121.07 | 0.53 | FILTROS | DIFUSOR LINEAR | ADE-10AG/600x122/DF0AN00M | 20/03/2024 | 1 | 121.07 | 1.85 | 0.01044
[25 empty] | 110.13 | 0.53 | FILTROS | DIFUSOR LINEAR | ADE-10AG/500x122/CF0AN00M | 20/03/2024 | 1 | 110.13 | 1.61 | 0.0087
[25 empty] | 110.13 | 0.53 | FILTROS | DIFUSOR LINEAR | ADE-10AG/500x122/BF0AN00M | 20/03/2024 | 1 | 110.13 | 1.52 | 0.0087
ALS |  | 1000 |  |  |  | AN0 | [10 empty] | 0 |  |  |  |  | S3 | D |  | 237.93 | 0.53 | FILTROS | DIFUSOR LINEAR | ALS-S3-1000/0/D/0/0/AN0 | 20/03/2024 | 4 | 951.72 | 10.72 | 0.01061
ALS |  | 1000 |  |  |  | AN0 | [10 empty] | C/ CAIXA PLENUM |  |  |  |  | S3 | C |  | 397.66 | 0.53 | FILTROS | DIFUSOR LINEAR | ALS-S3-1000/K/C/218/0/AN0 | 20/03/2024 | 1 | 397.66 | 15.59 | 0.05181
ALS |  | 1000 |  |  |  | AN0 | [10 empty] | C/ CAIXA PLENUM |  |  |  |  | S3 | B |  | 397.66 | 0.53 | FILTROS | DIFUSOR LINEAR | ALS-S3-1000/K/B/218/0/AN0 | 20/03/2024 | 1 | 397.66 | 15.59 | 0.05181
ALS |  | 950 |  |  |  | AN0 | [10 empty] | 0 |  |  |  |  | S3 | D |  | 226.84 | 0.53 | FILTROS | DIFUSOR LINEAR | ALS-S3-950/0/D/0/0/AN0 | 20/03/2024 | 2 | 453.68 | 10.4 | 0.01008
ALS |  | 1000 |  |  |  | AN0 | [10 empty] | C/ CAIXA PLENUM |  |  |  |  | S3 | C |  | 397.66 | 0.53 | FILTROS | DIFUSOR LINEAR | ALS-S3-1000/K/C/218/0/AN0 | 20/03/2024 | 1 | 397.66 | 15.59 | 0.05181
ALS |  | 1000 |  |  |  | AN0 | [10 empty] | C/ CAIXA PLENUM |  |  |  |  | S3 | B |  | 397.66 | 0.53 | FILTROS | DIFUSOR LINEAR | ALS-S3-1000/K/B/218/0/AN0 | 20/03/2024 | 1 | 397.66 | 15.59 | 0.05181
ADLQ | AG |  |  |  |  | 3 | [10 empty] | K | [7 empty] | 265.94 | 0.53 | FILTROS | DIFUSOR MULTIVIAS QUADRADO | ADLQ-AG-K-0-T3/148SPH20M0 | 20/03/2024 | 11 | 2925.34 | 4.79 | 0.05158
AGS-T | SEM | 325 | 325 |  | 00 | AN0 | [18 empty] | 157.68 | 0.53 | FILTROS | GRELHA INDEVASSAVEL | AGS-T/325x325/00/CF/AN0 | 20/03/2024 | 2 | 315.36 | 1.52 | 0.00483
AT | DG | 225 | 125 |  | 00 | AN0 | [18 empty] | 88.85 | 0.53 | FILTROS | GRELHA DE ALETAS MOVEIS HORIZ. | AT-0-DG225x125/00FAN0M0 | 20/03/2024 | 2 | 177.7 | 0.9 | 0.00387
AT | DG | 325 | 125 |  | 00 | AN0 | [18 empty] | 105.8 | 0.53 | FILTROS | GRELHA DE ALETAS MOVEIS HORIZ. | AT-0-DG325x125/00FAN0M0 | 20/03/2024 | 2 | 211.6 | 1.2 | 0.0054
VAT | AG | 225 | 75 |  | 00 | AN0 | [18 empty] | 73.65 | 0.53 | FILTROS | GRELHA DE ALETAS MOVEIS VERT. | VAT-0-AG225x75/00FAN0M0 | 20/03/2024 | 3 | 220.95 | 0.5 | 0.00261
VAT | AG | 225 | 125 |  | 00 | AN0 | [18 empty] | 80.03 | 0.53 | FILTROS | GRELHA DE ALETAS MOVEIS VERT. | VAT-0-AG225x125/00FAN0M0 | 20/03/2024 | 2 | 160.06 | 0.64 | 0.00387
AWK |  | 347 | 347 |  | 0 | AN0 | [18 empty] | 107.51 | 0.53 | FILTROS | VENEZIANA | AWK/347x347/0/0/F/AN0/0 | 20/03/2024 | 1 | 107.51 | 6.29 | 0.00552
AWK |  | 797 | 697 |  | 0 | AN0 | [18 empty] | 326.88 | 0.53 | FILTROS | VENEZIANA | AWK/797x697/0/0/F/AN0/0 | 20/03/2024 | 1 | 326.88 | 18.76 | 0.02184
RG-B |  | 300 | 205 |  |  | 000 |  | 0 | 00 | [15 empty] | 100.5 | 0.53 | FILTROS | DAMPER DE REGULAGEM | RG-B-300x205/D/0/00/000 | 20/03/2024 | 53 | 5326.5 | 2.02 | 0.00893
VAT | DG | 325 | 265 |  | 00 | AN0 | [18 empty] | 151.83 | 0.53 | FILTROS | GRELHA DE ALETAS MOVEIS VERT. | VAT-0-DG325x265/00FAN0M0 | 20/03/2024 | 61 | 9261.63 | 1.96 | 0.01034
AR | A | 325 | 265 |  | 0 | AN0 | [18 empty] | 79 | 0.53 | FILTROS | GRELHA DE ALETAS FIXAS | AR-A-325x265/0/0/FAN000 | 20/03/2024 | 53 | 4187 | 0.71 | 0.00414
VDF | AG | 197 | 147 |  |  | AN0 | [6 empty] | F711 | AWK | [10 empty] | 108.7 | 0.53 | FILTROS | TOMADA DE AR EXTERNO | VDF-F711/197x147/K/AG/F/AN0 | 20/03/2024 | 8 | 869.6 | 3.36 | 0.00688
VDF | AG | 147 | 147 |  |  | AN0 | [6 empty] | F711 | AWK | [10 empty] | 98.89 | 0.53 | FILTROS | TOMADA DE AR EXTERNO | VDF-F711/147x147/K/AG/F/AN0 | 20/03/2024 | 3 | 296.67 | 2.77 | 0.00552
VAT | AG | 325 | 325 |  | 00 | AN0 | [18 empty] | 132.12 | 0.53 | FILTROS | GRELHA DE ALETAS MOVEIS VERT. | VAT-0-AG325x325/00FAN0M0 | 20/03/2024 | 12 | 1585.44 | 1.6 | 0.01246
FMB |  | 400 | 400 | 50 | [20 empty] | 108.31 | 0.53 | FILTROS | FILTRO METALICO CORRUGADO | FMB-400x400x50-1440 | 20/03/2024 | 14 | 1516.34 | 2.59 | 0.0078
KUL |  | 497 | 315 | [21 empty] | 190.14 | 0.53 | FILTROS | DAMPER DE SOBRE PRESSAO | KUL/497x315 | 20/03/2024 | 1 | 190.14 | 3.09 | 0.01997
ADLQ | AG |  |  |  |  | 3 | [10 empty] | K | [7 empty] | 267.33 | 0.53 | FILTROS | DIFUSOR MULTIVIAS QUADRADO | ADLQ-AG-K-0-T3/148SAN00M0 | 20/03/2024 | 11 | 2940.63 | 4.79 | 0.05158
AT | AG | 665 | 125 |  | 00 | AN0 | [18 empty] | 127.52 | 0.53 | FILTROS | GRELHA DE ALETAS MOVEIS HORIZ. | AT-0-AG665x125/00FAN0M0 | 20/03/2024 | 2 | 255.04 | 1.62 | 0.0106
AT | AG | 1225 | 125 |  | 00 | AN0 | [18 empty] | 195.18 | 0.53 | FILTROS | GRELHA DE ALETAS MOVEIS HORIZ. | AT-0-AG1225x125/00FAN0M0 | 20/03/2024 | 4 | 780.72 | 2.88 | 0.01917
AT | AG | 1225 | 125 |  | 00 | AN0 | [18 empty] | 195.18 | 0.53 | FILTROS | GRELHA DE ALETAS MOVEIS HORIZ. | AT-0-AG1225x125/00FAN0M0 | 20/03/2024 | 4 | 780.72 | 2.88 | 0.01917
AT | AG | 1025 | 125 |  | 00 | AN0 | [18 empty] | 171.02 | 0.53 | FILTROS | GRELHA DE ALETAS MOVEIS HORIZ. | AT-0-AG1025x125/00FAN0M0 | 20/03/2024 | 21 | 3591.42 | 2.43 | 0.01611
AGS-T | SEM | 325 | 425 |  | 00 | AN0 | [18 empty] | 188.83 | 0.53 | FILTROS | GRELHA INDEVASSAVEL | AGS-T/325x425/00/CF/AN0 | 20/03/2024 | 7 | 1321.81 | 1.85 | 0.00614
AH | 0 | 1225 | 225 |  | 00 | AN0 | [18 empty] | 289.4 | 0.53 | FILTROS | GRELHA DE ALETAS FIXAS | AH0-AG1225x225/00FAN0M0 | 20/03/2024 | 2 | 578.8 | 18.2 | 0.03297
AH | 0 | 1225 | 325 |  | 00 | AN0 | [18 empty] | 373.19 | 0.53 | FILTROS | GRELHA DE ALETAS FIXAS | AH0-AG1225x325/00FAN0M0 | 20/03/2024 | 4 | 1492.76 | 19.76 | 0.046
AWK |  | 597 | 597 |  | 0 | AN0 | [18 empty] | 231.29 | 0.53 | FILTROS | VENEZIANA | AWK/597x597/0/0/F/AN0/0 | 20/03/2024 | 1 | 231.29 | 13.37 | 0.0145
VSD35 |  | 1600 |  |  |  | PH1 | [10 empty] | DS |  |  |  |  | 2 | C2 |  | 616.6 | 0.53 | FILTROS | DIFUSOR LINEAR | VSD35-2DSM1600x123x0B00C2PH1 | 20/03/2024 | 8 | 4932.8 | 9.86 | 0.08916
JN-A |  | 200 | 200 |  |  | 000 |  | 0 | 00 | [15 empty] | 178.08 | 0.53 | FILTROS | DAMPER DE REGULAGEM PESADO | JN-A-0-D-N0/200x200/N/00/000 | 20/03/2024 | 8 | 1424.64 | 5.02 | 0.02144
JN-A |  | 250 | 200 |  |  | 000 |  | 0 | 00 | [15 empty] | 188.91 | 0.53 | FILTROS | DAMPER DE REGULAGEM PESADO | JN-A-0-D-N0/250x200/N/00/000 | 20/03/2024 | 3 | 566.73 | 5.49 | 0.02493
JN-A |  | 300 | 200 |  |  | 000 |  | 0 | 00 | [15 empty] | 199.73 | 0.53 | FILTROS | DAMPER DE REGULAGEM PESADO | JN-A-0-D-N0/300x200/N/00/000 | 20/03/2024 | 1 | 199.73 | 5.97 | 0.02842
JN-A |  | 400 | 300 |  |  | 000 |  | 0 | 00 | [15 empty] | 284.08 | 0.53 | FILTROS | DAMPER DE REGULAGEM PESADO | JN-A-0-D-N0/400x300/N/00/000 | 20/03/2024 | 1 | 284.08 | 8.95 | 0.04823
KUL-E |  | 400 | 350 | [21 empty] | 316.64 | 0.53 | FILTROS | DAMPER DE SOBRE PRESSAO | KUL-E/400x350 | 20/03/2024 | 2 | 633.28 | 3.79 | 0.02433
JN-A |  | 450 | 200 |  |  | 000 |  | 0 | 00 | [15 empty] | 232.22 | 0.53 | FILTROS | DAMPER DE REGULAGEM PESADO | JN-A-0-D-N0/450x200/N/00/000 | 20/03/2024 | 1 | 232.22 | 7.4 | 0.03889
KUL-E |  | 400 | 350 | [21 empty] | 316.64 | 0.53 | FILTROS | DAMPER DE SOBRE PRESSAO | KUL-E/400x350 | 20/03/2024 | 1 | 316.64 | 3.79 | 0.02433
VDF | AG | 597 | 597 |  |  | AN0 | [6 empty] | F711 | SEM VENEZIANA | [10 empty] | 159.51 | 0.53 | FILTROS | TOMADA DE AR EXTERNO | VDF-F711/597x597/0/AG/F/AN0 | 20/03/2024 | 1 | 159.51 | 3.11 | 0.04264
JN-B |  | 700 | 350 |  |  | 000 |  | 0 | 00 | [15 empty] | 398.04 | 0.53 | FILTROS | DAMPER DE REGULAGEM PESADO | JN-B-0-D-N0/700x350/N/00/000 | 20/03/2024 | 1 | 398.04 | 13.57 | 0.08698
VDF | AG | 797 | 347 |  |  | AN0 | [6 empty] | FMB | SEM VENEZIANA | [10 empty] | 340.16 | 0.53 | FILTROS | TOMADA DE AR EXTERNO | VDF-FMB/797x347/0/AG/F/AN0 | 20/03/2024 | 1 | 340.16 | 6.72 | 0.03438
JN-B |  | 800 | 350 |  |  | 000 |  | 0 | 00 | [15 empty] | 425.57 | 0.53 | FILTROS | DAMPER DE REGULAGEM PESADO | JN-B-0-D-N0/800x350/N/00/000 | 20/03/2024 | 3 | 1276.71 | 14.77 | 0.09775
JN-B |  | 800 | 350 |  |  | 000 |  | 0 | 00 | [15 empty] | 425.57 | 0.53 | FILTROS | DAMPER DE REGULAGEM PESADO | JN-B-0-D-N0/800x350/N/00/000 | 20/03/2024 | 2 | 851.14 | 14.77 | 0.09775
JN-B |  | 1000 | 350 |  |  | 000 |  | 0 | 00 | [15 empty] | 480.64 | 0.53 | FILTROS | DAMPER DE REGULAGEM PESADO | JN-B-0-D-N0/1000x350/N/00/000 | 20/03/2024 | 1 | 480.64 | 17.16 | 0.11931
VDF | AG | 997 | 397 |  |  | AN0 | [6 empty] | FMB | SEM VENEZIANA | [10 empty] | 443.78 | 0.53 | FILTROS | TOMADA DE AR EXTERNO | VDF-FMB/997x397/0/AG/F/AN0 | 20/03/2024 | 1 | 443.78 | 8.78 | 0.0477
ADLQ | AG |  |  |  |  | 3 | [10 empty] | K | [7 empty] | 267.33 | 0.53 | FILTROS | DIFUSOR MULTIVIAS QUADRADO | ADLQ-AG-K-0-T3/148SAN00M0 | 20/03/2024 | 11 | 2940.63 | 4.79 | 0.05158
AT | AG | 665 | 125 |  | 00 | AN0 | [18 empty] | 127.52 | 0.53 | FILTROS | GRELHA DE ALETAS MOVEIS HORIZ. | AT-0-AG665x125/00FAN0M0 | 20/03/2024 | 2 | 255.04 | 1.62 | 0.0106
AT | AG | 1225 | 125 |  | 00 | AN0 | [18 empty] | 195.18 | 0.53 | FILTROS | GRELHA DE ALETAS MOVEIS HORIZ. | AT-0-AG1225x125/00FAN0M0 | 20/03/2024 | 4 | 780.72 | 2.88 | 0.01917
AT | AG | 1225 | 125 |  | 00 | AN0 | [18 empty] | 195.18 | 0.53 | FILTROS | GRELHA DE ALETAS MOVEIS HORIZ. | AT-0-AG1225x125/00FAN0M0 | 20/03/2024 | 4 | 780.72 | 2.88 | 0.01917
AT | AG | 1025 | 125 |  | 00 | AN0 | [18 empty] | 171.02 | 0.53 | FILTROS | GRELHA DE ALETAS MOVEIS HORIZ. | AT-0-AG1025x125/00FAN0M0 | 20/03/2024 | 21 | 3591.42 | 2.43 | 0.01611
AGS-T | SEM | 325 | 425 |  | 00 | AN0 | [18 empty] | 188.83 | 0.53 | FILTROS | GRELHA INDEVASSAVEL | AGS-T/325x425/00/CF/AN0 | 20/03/2024 | 7 | 1321.81 | 1.85 | 0.00614
AH | 0 | 1225 | 225 |  | 00 | AN0 | [18 empty] | 289.4 | 0.53 | FILTROS | GRELHA DE ALETAS FIXAS | AH0-AG1225x225/00FAN0M0 | 20/03/2024 | 2 | 578.8 | 18.2 | 0.03297
AH | 0 | 1225 | 325 |  | 00 | AN0 | [18 empty] | 373.19 | 0.53 | FILTROS | GRELHA DE ALETAS FIXAS | AH0-AG1225x325/00FAN0M0 | 20/03/2024 | 4 | 1492.76 | 19.76 | 0.046
AWK |  | 597 | 597 |  | 0 | AN0 | [18 empty] | 231.29 | 0.53 | FILTROS | VENEZIANA | AWK/597x597/0/0/F/AN0/0 | 20/03/2024 | 1 | 231.29 | 13.37 | 0.0145
VSD35 |  | 1600 |  |  |  | PH1 | [10 empty] | DS |  |  |  |  | 2 | C2 |  | 616.6 | 0.53 | FILTROS | DIFUSOR LINEAR | VSD35-2DSM1600x123x0B00C2PH1 | 20/03/2024 | 8 | 4932.8 | 9.86 | 0.08916
JN-A |  | 200 | 200 |  |  | 000 |  | 0 | 00 | [15 empty] | 178.08 | 0.53 | FILTROS | DAMPER DE REGULAGEM PESADO | JN-A-0-D-N0/200x200/N/00/000 | 20/03/2024 | 8 | 1424.64 | 5.02 | 0.02144
JN-A |  | 250 | 200 |  |  | 000 |  | 0 | 00 | [15 empty] | 188.91 | 0.53 | FILTROS | DAMPER DE REGULAGEM PESADO | JN-A-0-D-N0/250x200/N/00/000 | 20/03/2024 | 3 | 566.73 | 5.49 | 0.02493
JN-A |  | 300 | 200 |  |  | 000 |  | 0 | 00 | [15 empty] | 199.73 | 0.53 | FILTROS | DAMPER DE REGULAGEM PESADO | JN-A-0-D-N0/300x200/N/00/000 | 20/03/2024 | 1 | 199.73 | 5.97 | 0.02842
JN-A |  | 400 | 300 |  |  | 000 |  | 0 | 00 | [15 empty] | 284.08 | 0.53 | FILTROS | DAMPER DE REGULAGEM PESADO | JN-A-0-D-N0/400x300/N/00/000 | 20/03/2024 | 1 | 284.08 | 8.95 | 0.04823
KUL-E |  | 400 | 350 | [21 empty] | 316.64 | 0.53 | FILTROS | DAMPER DE SOBRE PRESSAO | KUL-E/400x350 | 20/03/2024 | 2 | 633.28 | 3.79 | 0.02433
JN-A |  | 450 | 200 |  |  | 000 |  | 0 | 00 | [15 empty] | 232.22 | 0.53 | FILTROS | DAMPER DE REGULAGEM PESADO | JN-A-0-D-N0/450x200/N/00/000 | 20/03/2024 | 1 | 232.22 | 7.4 | 0.03889
KUL-E |  | 400 | 350 | [21 empty] | 316.64 | 0.53 | FILTROS | DAMPER DE SOBRE PRESSAO | KUL-E/400x350 | 20/03/2024 | 1 | 316.64 | 3.79 | 0.02433
VDF | AG | 597 | 597 |  |  | AN0 | [6 empty] | F711 | SEM VENEZIANA | [10 empty] | 159.51 | 0.53 | FILTROS | TOMADA DE AR EXTERNO | VDF-F711/597x597/0/AG/F/AN0 | 20/03/2024 | 1 | 159.51 | 3.11 | 0.04264
JN-B |  | 700 | 350 |  |  | 000 |  | 0 | 00 | [15 empty] | 398.04 | 0.53 | FILTROS | DAMPER DE REGULAGEM PESADO | JN-B-0-D-N0/700x350/N/00/000 | 20/03/2024 | 1 | 398.04 | 13.57 | 0.08698
VDF | AG | 797 | 347 |  |  | AN0 | [6 empty] | FMB | SEM VENEZIANA | [10 empty] | 340.16 | 0.53 | FILTROS | TOMADA DE AR EXTERNO | VDF-FMB/797x347/0/AG/F/AN0 | 20/03/2024 | 1 | 340.16 | 6.72 | 0.03438
JN-B |  | 800 | 350 |  |  | 000 |  | 0 | 00 | [15 empty] | 425.57 | 0.53 | FILTROS | DAMPER DE REGULAGEM PESADO | JN-B-0-D-N0/800x350/N/00/000 | 20/03/2024 | 3 | 1276.71 | 14.77 | 0.09775
JN-B |  | 800 | 350 |  |  | 000 |  | 0 | 00 | [15 empty] | 425.57 | 0.53 | FILTROS | DAMPER DE REGULAGEM PESADO | JN-B-0-D-N0/800x350/N/00/000 | 20/03/2024 | 2 | 851.14 | 14.77 | 0.09775
JN-B |  | 1000 | 350 |  |  | 000 |  | 0 | 00 | [15 empty] | 480.64 | 0.53 | FILTROS | DAMPER DE REGULAGEM PESADO | JN-B-0-D-N0/1000x350/N/00/000 | 20/03/2024 | 1 | 480.64 | 17.16 | 0.11931
VDF | AG | 997 | 397 |  |  | AN0 | [6 empty] | FMB | SEM VENEZIANA | [10 empty] | 443.78 | 0.53 | FILTROS | TOMADA DE AR EXTERNO | VDF-FMB/997x397/0/AG/F/AN0 | 20/03/2024 | 1 | 443.78 | 8.78 | 0.0477
ADQ-3 | AG | 376 | 376 |  |  | AN0 | [10 empty] | K | [7 empty] | 338.98 | 0.53 | FILTROS | DIFUSOR MULTIVIAS RETANGULAR | ADQ-3KAG376x376F223SAN0RM00 | 20/03/2024 | 4 | 1355.92 | 5.72 | 0.07338
ADQ-4 | AG | 376 | 376 |  |  | AN0 | [10 empty] | K | [7 empty] | 342.33 | 0.53 | FILTROS | DIFUSOR MULTIVIAS RETANGULAR | ADQ-4KAG376x376F223SAN00M00 | 20/03/2024 | 9 | 3080.97 | 5.78 | 0.07338
[25 empty] | 159.97 | 0.53 | FILTROS | GRELHA CONTINUA ALETAS FIXAS | AH-C0MAG625x225SM000FAN0M0 | 20/03/2024 | 1 | 159.97 | 9.44 | 0.01667
[25 empty] | 101.78 | 0.53 | FILTROS | GRELHA CONTINUA ALETAS FIXAS | AH-C0MA625x225SM000FAN000 | 20/03/2024 | 1 | 101.78 | 8.26 | 0.0054
[25 empty] | 219.03 | 0.53 | FILTROS | GRELHA CONTINUA ALETAS FIXAS | AH-C0MA625x525SM000FAN000 | 20/03/2024 | 8 | 1752.24 | 9.67 | 0.01177
VAT | AG | 225 | 165 |  | 00 | BRANCO | [18 empty] | 83.67 | 0.53 | FILTROS | GRELHA DE ALETAS MOVEIS VERT. | VAT-0-AG225x165/00FPH2M0 | 20/03/2024 | 62 | 5187.54 | 0.75 | 0.00488
VAT | AG | 325 | 225 |  | 00 | BRANCO | [18 empty] | 112.96 | 0.53 | FILTROS | GRELHA DE ALETAS MOVEIS VERT. | VAT-0-AG325x225/00FPH2M0 | 20/03/2024 | 23 | 2598.08 | 1.24 | 0.00893
VAT | AG | 425 | 225 |  | 00 | BRANCO | [18 empty] | 134.75 | 0.53 | FILTROS | GRELHA DE ALETAS MOVEIS VERT. | VAT-0-AG425x225/00FPH2M0 | 20/03/2024 | 6 | 808.5 | 1.57 | 0.01146
VAT | AG | 525 | 225 |  | 00 | BRANCO | [18 empty] | 156.54 | 0.53 | FILTROS | GRELHA DE ALETAS MOVEIS VERT. | VAT-0-AG525x225/00FPH2M0 | 20/03/2024 | 2 | 313.08 | 1.9 | 0.01399
AWG |  | 225 | 165 |  | 0 | AN0 | [18 empty] | 155.5 | 0.53 | FILTROS | VENEZIANA | AWG/225x165/P/0/F/AN0 | 20/03/2024 | 14 | 2177 | 1.05 | 0.00635
AWG |  | 300 | 200 |  | 0 | AN0 | [18 empty] | 175.72 | 0.53 | FILTROS | VENEZIANA | AWG/300x200/P/0/F/AN0 | 20/03/2024 | 24 | 4217.28 | 1.35 | 0.00904
AWG |  | 450 | 450 |  | 0 | AN0 | [18 empty] | 274.38 | 0.53 | FILTROS | VENEZIANA | AWG/450x450/P/0/F/AN0 | 20/03/2024 | 1 | 274.38 | 2.8 | 0.02388
VDF | AG | 1197 | 797 |  |  | AN0 | [6 empty] | F711 | AWK | [10 empty] | 739.15 | 0.53 | FILTROS | TOMADA DE AR EXTERNO | VDF-F711/1197x797/K/AG/F/AN0 | 20/03/2024 | 1 | 739.15 | 35.92 | 0.14322
AWK |  | 1097 | 297 |  | 0 | AN0 | [18 empty] | 214.25 | 0.53 | FILTROS | VENEZIANA | AWK/1097x297/0/0/F/AN0/0 | 20/03/2024 | 1 | 214.25 | 15.08 | 0.01384
AWK |  | 1197 | 297 |  | 0 | AN0 | [18 empty] | 229.92 | 0.53 | FILTROS | VENEZIANA | AWK/1197x297/0/0/F/AN0/0 | 20/03/2024 | 1 | 229.92 | 16.33 | 0.01504
AGS | SEM | 525 | 425 |  | 00 | AN0 | [18 empty] | 204.39 | 0.53 | FILTROS | GRELHA INDEVASSAVEL | AGS/525x425/00/CF/AN0 | 20/03/2024 | 2 | 408.78 | 2.19 | 0.00914
AGS | SEM | 325 | 125 |  | 00 | AN0 | [18 empty] | 68.28 | 0.53 | FILTROS | GRELHA INDEVASSAVEL | AGS/325x125/00/CF/AN0 | 20/03/2024 | 13 | 887.64 | 0.56 | 0.00202
AGS | SEM | 225 | 125 |  | 00 | AN0 | [18 empty] | 59.92 | 0.53 | FILTROS | GRELHA INDEVASSAVEL | AGS/225x125/00/CF/AN0 | 20/03/2024 | 12 | 719.04 | 0.43 | 0.00145
AH | 0 | 325 | 165 |  | 00 | AN0 | [18 empty] | 93.44 | 0.53 | FILTROS | GRELHA DE ALETAS FIXAS | AH0-AG325x165/00FAN0M0 | 20/03/2024 | 3 | 280.32 | 10.55 | 0.00709
AH | 0 | 325 | 125 |  | 00 | AN0 | [18 empty] | 81.78 | 0.53 | FILTROS | GRELHA DE ALETAS FIXAS | AH0-AG325x125/00FAN0M0 | 20/03/2024 | 10 | 817.8 | 10.36 | 0.00562
AH | 0 | 225 | 125 |  | 00 | AN0 | [18 empty] | 68.02 | 0.53 | FILTROS | GRELHA DE ALETAS FIXAS | AH0-AG225x125/00FAN0M0 | 20/03/2024 | 6 | 408.12 | 9.66 | 0.00403
AH | 0 | 225 | 75 |  | 00 | AN0 | [18 empty] | 56.49 | 0.53 | FILTROS | GRELHA DE ALETAS FIXAS | AH0-AG225x75/00FAN0M0 | 20/03/2024 | 6 | 338.94 | 9.49 | 0.00271
AH | 0 | 525 | 225 |  | 00 | AN0 | [18 empty] | 150.59 | 0.53 | FILTROS | GRELHA DE ALETAS FIXAS | AH0-AG525x225/00FAN0M0 | 20/03/2024 | 8 | 1204.72 | 12.47 | 0.01455
[25 empty] | 207.29 | 0.53 | FILTROS | DIFUSOR LINEAR | ADE-10AG/625x254/AF0AN00M | 20/03/2024 | 8 | 1658.32 | 3.27 | 0.02044
AH | 0 | 1025 | 225 |  | 00 | AN0 | [18 empty] | 249.74 | 0.53 | FILTROS | GRELHA DE ALETAS FIXAS | AH0-AG1025x225/00FAN0M0 | 20/03/2024 | 11 | 2747.14 | 16.56 | 0.02771
[25 empty] | 340.53 | 0.53 | FILTROS | DIFUSOR LINEAR | ADE-10AG/1225x254/AF0AN00M | 20/03/2024 | 11 | 3745.83 | 5.78 | 0.04007
VSD35 |  | 1500 |  |  |  | AN0 | [10 empty] | F |  |  |  |  | 1 | 0 |  | 110.36 | 0.53 | FILTROS | DIFUSOR LINEAR | VSD35-1F01500x0x0A000AN0 | 20/03/2024 | 1 | 110.36 | 1.16 | 0.00288
VSD35 |  | 1950 |  |  |  | AN0 | [10 empty] | F |  |  |  |  | 1 | 0 |  | 141.95 | 0.53 | FILTROS | DIFUSOR LINEAR | VSD35-1F01950x0x0A000AN0 | 20/03/2024 | 1 | 141.95 | 1.49 | 0.00374
F74 |  | 592 | 592 | 600 | M | [6 empty] | F8 | [12 empty] | 717.04 | 0.53 | FILTROS | FILTRO BOLSA | F74BSB95/M/592x592x600-3400 | 20/03/2024 | 5 | 3585.2 | 0 | 0.21028
F74 |  | 287 | 592 | 600 | M | [6 empty] | F8 | [12 empty] | 408.47 | 0.53 | FILTROS | FILTRO BOLSA | F74BSB95/M/287x592x600-2150 | 20/03/2024 | 32 | 13071.04 | 0 | 0.10194
F74 |  | 592 | 592 | 600 | M | [6 empty] | F8 | [12 empty] | 717.04 | 0.53 | FILTROS | FILTRO BOLSA | F74BSB95/M/592x592x600-4300 | 20/03/2024 | 10 | 7170.4 | 0 | 0.21028
F771 |  | 305 | 610 | 292 | [20 empty] | 905 | 0.53 | FILTROS | FILTRO ABSOLUTO SEP. ALUM. | F771M305x610x292CN1000E#29200 | 20/03/2024 | 2 | 1810 | 9.71 | 0.05433
[25 empty] | 115.34 | 0.53 | FILTROS | FILTRO MANTA | F70B35-2/MANTA#50/1380x860 | 20/03/2024 | 30 | 3460.2 | 1.19 | 0.05934
[25 empty] | 182.09 | 0.53 | FILTROS | FILTRO MANTA | F70B35-2/MANTA#50/2300x800 | 20/03/2024 | 15 | 2731.35 | 1.84 | 0.092
[25 empty] | 47.99 | 0.53 | FILTROS | FILTRO MANTA | F70B35-2/MANTA#50/840x500 | 20/03/2024 | 10 | 479.9 | 0.42 | 0.021
MFP |  | 457 | 457 | 78 | [7 empty] | H13 | [6 empty] | ALZ | FNB |  |  |  |  | 365.92 | 0.53 | DIFUSÃO A/F | FILTRO PLANO MFP | MFP-H13-ALZ/457x457x78(92)x45/00/FNB/OTC/0 | 20/03/2025 | 1 | 365.92 | 3.23 | 0.01629
KUL |  | 1400 | 1250 | [21 empty] | 856.81 | 0.53 | FILTROS | DAMPER DE SOBRE PRESSAO | KUL/1400x1250 | 20/03/2024 | 2 | 1713.62 | 13.24 | 0.1885
AWG |  | 1500 | 700 |  | 0 | AN0 | [18 empty] | 753.84 | 0.53 | FILTROS | VENEZIANA | AWG/1500x700/P/0/F/AN0 | 20/03/2024 | 2 | 1507.68 | 10.05 | 0.10475
AWG |  | 1400 | 1250 |  | 0 | AN0 | [18 empty] | 1090.86 | 0.53 | FILTROS | VENEZIANA | AWG/1400x1250/P/0/F/AN0 | 20/03/2024 | 2 | 2181.72 | 15.15 | 0.16731
FMB |  | 600 | 600 | 50 | [20 empty] | 216.32 | 0.53 | FILTROS | FILTRO METALICO CORRUGADO | FMB-600x600x50-3240 | 20/03/2024 | 9 | 1946.88 | 4.52 | 0.0177
JN-B |  | 800 | 600 |  |  | 000 |  | 0 | 00 | [15 empty] | 621.5 | 0.53 | FILTROS | DAMPER DE REGULAGEM PESADO | JN-B-0-D-N0/800x600/N/00/000 | 20/03/2024 | 1 | 621.5 | 21.51 | 0.15512
AWG |  | 1600 | 1200 |  | 0 | AN0 | [18 empty] | 1176.1 | 0.53 | FILTROS | VENEZIANA | AWG/1600x1200/P/0/F/AN0 | 20/03/2024 | 1 | 1176.1 | 16.46 | 0.18278
[25 empty] | 359.12 | 0.53 | FILTROS | VENEZIANA + SOBRE PRESSAO | AWK-UL/600x510/AN0 | 20/03/2024 | 2 | 718.24 | 3.96 | 0.0205
FMB |  | 600 | 600 | 50 | [20 empty] | 216.32 | 0.53 | FILTROS | FILTRO METALICO CORRUGADO | FMB-600x600x50-3240 | 20/03/2024 | 9 | 1946.88 | 4.52 | 0.0177
JN-B |  | 800 | 600 |  |  | 000 |  | 0 | 00 | [15 empty] | 621.5 | 0.53 | FILTROS | DAMPER DE REGULAGEM PESADO | JN-B-0-D-N0/800x600/N/00/000 | 20/03/2024 | 1 | 621.5 | 21.51 | 0.15512
AWG |  | 1600 | 1200 |  | 0 | AN0 | [18 empty] | 1176.1 | 0.53 | FILTROS | VENEZIANA | AWG/1600x1200/P/0/F/AN0 | 20/03/2024 | 1 | 1176.1 | 16.46 | 0.18278
[25 empty] | 359.12 | 0.53 | FILTROS | VENEZIANA + SOBRE PRESSAO | AWK-UL/600x510/AN0 | 20/03/2024 | 2 | 718.24 | 3.96 | 0.0205
ADQ-4 | AG | 24 | 15 |  |  | AN0 | [10 empty] | 0 | [7 empty] | 326.36 | 0.53 | FILTROS | DIFUSOR MULTIVIAS RETANGULAR | ADQ-40AGT24PxT15PF000SAN00M00 | 20/03/2024 | 7 | 2284.52 | 4.62 | 0.03827
AR | AG | 225 | 225 |  | 0 | AN0 | [18 empty] | 94.33 | 0.53 | FILTROS | GRELHA DE ALETAS FIXAS | AR-AG-225x225/0/0/FAN0M0 | 20/03/2024 | 2 | 188.66 | 1.01 | 0.00666
AR | AG | 425 | 325 |  | 0 | AN0 | [18 empty] | 155.71 | 0.53 | FILTROS | GRELHA DE ALETAS FIXAS | AR-AG-425x325/0/0/FAN0M0 | 20/03/2024 | 2 | 311.42 | 2.17 | 0.01663
ADLQ | AG |  |  |  |  | 6 | [10 empty] | 0 | [7 empty] | 92.02 | 0.53 | FILTROS | DIFUSOR MULTIVIAS QUADRADO | ADLQ-AG-0-0-T6P/000SAN00M0 | 20/03/2024 | 4 | 368.08 | 1.12 | 0.00673
ADLQ | AG |  |  |  |  | 9 | [10 empty] | 0 | [7 empty] | 140.07 | 0.53 | FILTROS | DIFUSOR MULTIVIAS QUADRADO | ADLQ-AG-0-0-T9P/000SAN00M0 | 20/03/2024 | 2 | 280.14 | 1.88 | 0.01204
KUL-E |  | 150 | 150 | [21 empty] | 114.43 | 0.53 | FILTROS | DAMPER DE SOBRE PRESSAO | KUL-E/150x150 | 20/03/2024 | 1 | 114.43 | 1.59 | 0.00613
KUL-E |  | 200 | 115 | [21 empty] | 104.99 | 0.53 | FILTROS | DAMPER DE SOBRE PRESSAO | KUL-E/200x115 | 20/03/2024 | 2 | 209.98 | 1.41 | 0.00633
AGS-T | SEM | 325 | 225 |  | 00 | AN0 | [18 empty] | 126.53 | 0.53 | FILTROS | GRELHA INDEVASSAVEL | AGS-T/325x225/00/CF/AN0 | 20/03/2024 | 3 | 379.59 | 1.19 | 0.00352
AGS-T | SEM | 425 | 225 |  | 00 | AN0 | [18 empty] | 142.4 | 0.53 | FILTROS | GRELHA INDEVASSAVEL | AGS-T/425x225/00/CF/AN0 | 20/03/2024 | 2 | 284.8 | 1.44 | 0.00449
AR | AG | 225 | 165 |  | 0 | AN0 | [18 empty] | 82.9 | 0.53 | FILTROS | GRELHA DE ALETAS FIXAS | AR-AG-225x165/0/0/FAN0M0 | 20/03/2024 | 7 | 580.3 | 0.83 | 0.00508
AR | AG | 325 | 165 |  | 0 | AN0 | [18 empty] | 96.97 | 0.53 | FILTROS | GRELHA DE ALETAS FIXAS | AR-AG-325x165/0/0/FAN0M0 | 20/03/2024 | 8 | 775.76 | 1.11 | 0.00709
AR | AG | 425 | 325 |  | 0 | AN0 | [18 empty] | 155.71 | 0.53 | FILTROS | GRELHA DE ALETAS FIXAS | AR-AG-425x325/0/0/FAN0M0 | 20/03/2024 | 1 | 155.71 | 2.17 | 0.01663
VAT | DG | 225 | 165 |  | 00 | AN0 | [18 empty] | 101.65 | 0.53 | FILTROS | GRELHA DE ALETAS MOVEIS VERT. | VAT-0-DG225x165/00FAN0M0 | 20/03/2024 | 19 | 1931.35 | 1.06 | 0.00488
VAT | DG | 325 | 165 |  | 00 | AN0 | [18 empty] | 127.05 | 0.53 | FILTROS | GRELHA DE ALETAS MOVEIS VERT. | VAT-0-DG325x165/00FAN0M0 | 20/03/2024 | 7 | 889.35 | 1.43 | 0.00681
AWK |  | 197 | 197 |  | 0 | AN0 | [18 empty] | 57.56 | 0.53 | FILTROS | VENEZIANA | AWK/197x197/0/0/F/AN0/0 | 20/03/2024 | 1 | 57.56 | 3.09 | 0.00218
AWK |  | 297 | 197 |  | 0 | AN0 | [18 empty] | 69.18 | 0.53 | FILTROS | VENEZIANA | AWK/297x197/0/0/F/AN0/0 | 20/03/2024 | 1 | 69.18 | 4.16 | 0.00304
AWK |  | 297 | 247 |  | 0 | AN0 | [18 empty] | 79.01 | 0.53 | FILTROS | VENEZIANA | AWK/297x247/0/0/F/AN0/0 | 20/03/2024 | 1 | 79.01 | 4.65 | 0.00364
AWK |  | 397 | 297 |  | 0 | AN0 | [18 empty] | 104.51 | 0.53 | FILTROS | VENEZIANA | AWK/397x297/0/0/F/AN0/0 | 20/03/2024 | 1 | 104.51 | 6.38 | 0.00544
AWK |  | 497 | 297 |  | 0 | AN0 | [18 empty] | 120.19 | 0.53 | FILTROS | VENEZIANA | AWK/497x297/0/0/F/AN0/0 | 20/03/2024 | 1 | 120.19 | 7.62 | 0.00664
AWK |  | 497 | 497 |  | 0 | AN0 | [18 empty] | 175.69 | 0.53 | FILTROS | VENEZIANA | AWK/497x497/0/0/F/AN0/0 | 20/03/2024 | 2 | 351.38 | 10.28 | 0.0104
AWK |  | 847 | 397 |  | 0 | AN0 | [18 empty] | 217 | 0.53 | FILTROS | VENEZIANA | AWK/847x397/0/0/F/AN0/0 | 20/03/2024 | 1 | 217 | 13.91 | 0.01391
[25 empty] | 893.13 | 0.53 | FILTROS | FILTRO DE CARVAO ATIVADO | F760-610x610x292 | 20/03/2024 | 1 | 893.13 | 30.52 | 0.10865
[25 empty] | 1112.18 | 0.53 | FILTROS | DAMPER CORTA FOGO | FKA-NB-BR-0/700x200/0/Z13 | 20/03/2024 | 1 | 1112.18 | 21.31 | 0.0514
[25 empty] | 911.76 | 0.53 | FILTROS | DAMPER CORTA FOGO | FKA-NB-BR-0/230x300/0/Z13 | 20/03/2024 | 1 | 911.76 | 14.04 | 0.02761
AWK |  | 597 | 597 |  | 0 | AN0 | [18 empty] | 231.29 | 0.53 | FILTROS | VENEZIANA | AWK/597x597/0/0/F/AN0/0 | 20/03/2024 | 1 | 231.29 | 13.37 | 0.0145
JN-MP-B |  | 650 | 345 |  |  | 000 |  | 0 | 00 | [15 empty] | 341.14 | 0.53 | FILTROS | DAMPER REG MEDIA PRESSAO | JN-MP-B-0DN0-650x345-00000SF | 20/03/2024 | 1 | 341.14 | 11.08 | 0.08063
JN-MP-A |  | 650 | 250 |  |  | 000 |  | 0 | 00 | [15 empty] | 283.64 | 0.53 | FILTROS | DAMPER REG MEDIA PRESSAO | JN-MP-A-0DN0-650x250-00000CF | 20/03/2024 | 1 | 283.64 | 9.26 | 0.06244
AR | AG | 625 | 425 |  | 0 | AN0 | [18 empty] | 234.85 | 0.53 | FILTROS | GRELHA DE ALETAS FIXAS | AR-AG-625x425/0/0/FAN0M0 | 20/03/2024 | 4 | 939.4 | 3.72 | 0.03076
ALS |  | 1000 |  |  |  | AN0 | [10 empty] | C/ CAIXA PLENUM |  |  |  |  | DS4 | A |  | 495.91 | 0.53 | DIFUSÃO A/F | DIFUSOR LINEAR | ALS-DS4-1000/K/A/248/0/AN0 | 08/03/2024 | 7 | 3471.37 | 18.62 | 0.06559
ALS |  | 1000 |  |  |  | AN0 | [10 empty] | C/ CAIXA PLENUM |  |  |  |  | DS4 | A |  | 495.91 | 0.53 | DIFUSÃO A/F | DIFUSOR LINEAR | ALS-DS4-1000/K/A/248/0/AN0 | 08/03/2024 | 4 | 1983.64 | 18.62 | 0.06559
ADQ-4 | AG | 9 | 9 |  |  | AN0 | [10 empty] | K | [7 empty] | 271.68 | 0.53 | DIFUSÃO A/F | DIFUSOR MULTIVIAS RETANGULAR | ADQ-4KAGT9PxT9PF148SAN00M00 | 08/03/2024 | 3 | 815.04 | 4.18 | 0.04663
ADQ-4 | AG | 9 | 9 |  |  | AN0 | [10 empty] | K | [7 empty] | 271.68 | 0.53 | DIFUSÃO A/F | DIFUSOR MULTIVIAS RETANGULAR | ADQ-4KAGT9PxT9PF148SAN00M00 | 08/03/2024 | 4 | 1086.72 | 4.18 | 0.04663
ADQ-4 | AG | 9 | 9 |  |  | AN0 | [10 empty] | K | [7 empty] | 271.68 | 0.53 | DIFUSÃO A/F | DIFUSOR MULTIVIAS RETANGULAR | ADQ-4KAGT9PxT9PF148SAN00M00 | 08/03/2024 | 1 | 271.68 | 4.18 | 0.04663
ADQ-4 | AG | 9 | 9 |  |  | AN0 | [10 empty] | K | [7 empty] | 271.68 | 0.53 | DIFUSÃO A/F | DIFUSOR MULTIVIAS RETANGULAR | ADQ-4KAGT9PxT9PF148SAN00M00 | 08/03/2024 | 1 | 271.68 | 4.18 | 0.04663
ADQ-4 | AG | 9 | 9 |  |  | AN0 | [10 empty] | K | [7 empty] | 271.68 | 0.53 | DIFUSÃO A/F | DIFUSOR MULTIVIAS RETANGULAR | ADQ-4KAGT9PxT9PF148SAN00M00 | 08/03/2024 | 1 | 271.68 | 4.18 | 0.04663
ADQ-4 | AG | 9 | 9 |  |  | AN0 | [10 empty] | K | [7 empty] | 271.68 | 0.53 | DIFUSÃO A/F | DIFUSOR MULTIVIAS RETANGULAR | ADQ-4KAGT9PxT9PF148SAN00M00 | 08/03/2024 | 18 | 4890.24 | 4.18 | 0.04663
ADQ-4 | AG | 9 | 9 |  |  | AN0 | [10 empty] | K | [7 empty] | 271.68 | 0.53 | DIFUSÃO A/F | DIFUSOR MULTIVIAS RETANGULAR | ADQ-4KAGT9PxT9PF148SAN00M00 | 08/03/2024 | 3 | 815.04 | 4.18 | 0.04663
ADQ-4 | AG | 9 | 9 |  |  | AN0 | [10 empty] | K | [7 empty] | 271.68 | 0.53 | DIFUSÃO A/F | DIFUSOR MULTIVIAS RETANGULAR | ADQ-4KAGT9PxT9PF148SAN00M00 | 08/03/2024 | 3 | 815.04 | 4.18 | 0.04663
ALS |  | 1200 |  |  |  | AN0 | [10 empty] | C/ CAIXA PLENUM |  |  |  |  | DS4 | A |  | 572.32 | 0.53 | DIFUSÃO A/F | DIFUSOR LINEAR | ALS-DS4-1200/K/A/248/0/AN0 | 08/03/2024 | 4 | 2289.28 | 21.32 | 0.09133
ADQ-1 | AG | 6 | 6 |  |  | AN0 | [10 empty] | K | [7 empty] | 166.06 | 0.53 | DIFUSÃO A/F | DIFUSOR MULTIVIAS RETANGULAR | ADQ-1KAGT6PxT6PF98SAN00M00 | 08/03/2024 | 1 | 166.06 | 2.38 | 0.02163
AR | AG | 425 | 225 |  | 0 | AN0 | [18 empty] | 127.79 | 0.53 | DIFUSÃO A/F | GRELHA DE ALETAS FIXAS | AR-AG-425x225/0/0/FAN0M0 | 08/03/2024 | 7 | 894.53 | 1.68 | 0.01192
AR | AG | 225 | 125 |  | 0 | AN0 | [18 empty] | 75.28 | 0.53 | DIFUSÃO A/F | GRELHA DE ALETAS FIXAS | AR-AG-225x125/0/0/FAN0M0 | 08/03/2024 | 1 | 75.28 | 0.71 | 0.00403
AR | AG | 225 | 125 |  | 0 | AN0 | [18 empty] | 75.28 | 0.53 | DIFUSÃO A/F | GRELHA DE ALETAS FIXAS | AR-AG-225x125/0/0/FAN0M0 | 08/03/2024 | 9 | 677.52 | 0.71 | 0.00403
AR | AG | 1065 | 425 |  | 0 | AN0 | [18 empty] | 347.52 | 0.53 | DIFUSÃO A/F | GRELHA DE ALETAS FIXAS | AR-AG-1065x425/0/0/FAN0M0 | 08/03/2024 | 2 | 695.04 | 6.06 | 0.05149
AWK |  | 797 | 397 |  | 0 | AN0 | [18 empty] | 207.13 | 0.53 | DIFUSÃO A/F | VENEZIANA | AWK/797x397/0/0/F/AN0/0 | 08/03/2024 | 1 | 207.13 | 13.2 | 0.01314
AWK |  | 797 | 397 |  | 0 | AN0 | [18 empty] | 207.13 | 0.53 | DIFUSÃO A/F | VENEZIANA | AWK/797x397/0/0/F/AN0/0 | 08/03/2024 | 1 | 207.13 | 13.2 | 0.01314
AWK |  | 147 | 147 |  | 0 | AN0 | [18 empty] | 44.97 | 0.53 | DIFUSÃO A/F | VENEZIANA | AWK/147x147/0/0/F/AN0/0 | 08/03/2024 | 3 | 134.91 | 2.2 | 0.0014
AWK |  | 997 | 597 |  | 0 | AN0 | [18 empty] | 342.64 | 0.53 | DIFUSÃO A/F | VENEZIANA | AWK/997x597/0/0/F/AN0/0 | 08/03/2024 | 1 | 342.64 | 20.44 | 0.02338
RG-B |  | 150 | 155 |  |  | 000 |  | 0 | 00 | [15 empty] | 72.26 | 0.53 | DIFUSÃO A/F | DAMPER DE REGULAGEM | RG-B-150x155/D/0/00/000 | 08/03/2024 | 15 | 1083.9 | 1.25 | 0.0041
RG-B |  | 1000 | 155 |  |  | 000 |  | 0 | 00 | [15 empty] | 169.79 | 0.53 | DIFUSÃO A/F | DAMPER DE REGULAGEM | RG-B-1000x155/D/0/00/000 | 08/03/2024 | 6 | 1018.74 | 4.47 | 0.02153
[25 empty] | 14319.01 | 0.8 | FAN-COIL | FANCOLETE HOSPITALAR FCDF 4.0 | FCDF4-HS-1,0TR-D-E-R-1A-0-2 | 18/03/2025 | 9 | 128871.09 | 62 | 0.63888
[25 empty] | 20488.44 | 0.8 | FAN-COIL | FANCOLETE HOSPITALAR FCDF 4.0 | FCDF4-HS-2,0TR-D-E-R-2A-0-2 | 18/03/2025 | 2 | 40976.88 | 77.84 | 0.85667
VDF | AG | 347 | 447 |  |  | AN0 | [6 empty] | F711 | AWK | [10 empty] | 217.88 | 0.53 | FILTROS | TOMADA DE AR EXTERNO | VDF-F711/347x447/K/AG/F/AN0 | 18/03/2025 | 1 | 217.88 | 9.07 | 0.02716
AT | DG | 425 | 225 |  | 00 | AN0 | [18 empty] | 160.16 | 0.53 | FILTROS | GRELHA DE ALETAS MOVEIS HORIZ. | AT-0-DG425x225/00FAN0M0 | 18/03/2025 | 1 | 160.16 | 2.18 | 0.01146
AT | DG | 625 | 225 |  | 00 | AN0 | [18 empty] | 207.97 | 0.53 | FILTROS | GRELHA DE ALETAS MOVEIS HORIZ. | AT-0-DG625x225/00FAN0M0 | 18/03/2025 | 1 | 207.97 | 3.07 | 0.01652
RG-B |  | 750 | 155 |  |  | 000 |  | 0 | 00 | [15 empty] | 141.11 | 0.53 | FILTROS | DAMPER DE REGULAGEM | RG-B-750x155/D/0/00/000 | 18/03/2025 | 1 | 141.11 | 3.53 | 0.0164
RG-B |  | 650 | 155 |  |  | 000 |  | 0 | 00 | [15 empty] | 129.63 | 0.53 | FILTROS | DAMPER DE REGULAGEM | RG-B-650x155/D/0/00/000 | 18/03/2025 | 1 | 129.63 | 3.15 | 0.01435
AWG |  | 350 | 350 |  | 0 | AN0 | [18 empty] | 221.47 | 0.53 | FILTROS | VENEZIANA | AWG/350x350/P/0/F/AN0 | 18/03/2025 | 1 | 221.47 | 2.01 | 0.01572
VAT | DG | 325 | 425 |  | 00 | AN0 | [18 empty] | 191.48 | 0.53 | FILTROS | GRELHA DE ALETAS MOVEIS VERT. | VAT-0-DG325x425/00FAN0M0 | 18/03/2025 | 1 | 191.48 | 2.8 | 0.01599
AWG |  | 320 | 420 |  | 0 | AN0 | [18 empty] | 230.48 | 0.53 | FILTROS | VENEZIANA | AWG/320x420/P/0/F/AN0 | 18/03/2025 | 1 | 230.48 | 2.14 | 0.017
AWK |  | 147 | 147 |  | 0 | AN0 | [18 empty] | 44.97 | 0.53 | FILTROS | VENEZIANA | AWK/147x147/0/0/F/AN0/0 | 18/03/2025 | 7 | 314.79 | 2.2 | 0.0014
AWK |  | 197 | 197 |  | 0 | AN0 | [18 empty] | 57.56 | 0.53 | FILTROS | VENEZIANA | AWK/197x197/0/0/F/AN0/0 | 18/03/2025 | 3 | 172.68 | 3.09 | 0.00218
AT | A | 225 | 225 |  | 00 | AN0 | [18 empty] | 61.46 | 0.53 | FILTROS | GRELHA DE ALETAS MOVEIS HORIZ. | AT-0-A225x225/00FAN000 | 18/03/2025 | 2 | 122.92 | 0.39 | 0.00256
AT | A | 325 | 225 |  | 00 | AN0 | [18 empty] | 70.05 | 0.53 | FILTROS | GRELHA DE ALETAS MOVEIS HORIZ. | AT-0-A325x225/00FAN000 | 18/03/2025 | 7 | 490.35 | 0.51 | 0.00357
AT | A | 425 | 225 |  | 00 | AN0 | [18 empty] | 78.64 | 0.53 | FILTROS | GRELHA DE ALETAS MOVEIS HORIZ. | AT-0-A425x225/00FAN000 | 18/03/2025 | 9 | 707.76 | 0.63 | 0.00458
AT | A | 1025 | 325 |  | 00 | AN0 | [18 empty] | 169.26 | 0.53 | FILTROS | GRELHA DE ALETAS MOVEIS HORIZ. | AT-0-A1025x325/00FAN000 | 18/03/2025 | 1 | 169.26 | 1.84 | 0.01487
RG-B |  | 300 | 205 |  |  | 000 |  | 0 | 00 | [15 empty] | 100.5 | 0.53 | FILTROS | DAMPER DE REGULAGEM | RG-B-300x205/D/0/00/000 | 18/03/2025 | 7 | 703.5 | 2.02 | 0.00893
RG-B |  | 400 | 205 |  |  | 000 |  | 0 | 00 | [15 empty] | 113.22 | 0.53 | FILTROS | DAMPER DE REGULAGEM | RG-B-400x205/D/0/00/000 | 18/03/2025 | 9 | 1018.98 | 2.43 | 0.01148
ADLQ | A |  |  |  |  | 4 | [10 empty] | 0 | [7 empty] | 124.85 | 0.53 | FILTROS | DIFUSOR MULTIVIAS QUADRADO | ADLQ-A-0-0-T4/000SAN0000 | 18/03/2025 | 12 | 1498.2 | 1.43 | 0.00781
RG-B |  | 900 | 305 |  |  | 000 |  | 0 | 00 | [15 empty] | 213.9 | 0.53 | FILTROS | DAMPER DE REGULAGEM | RG-B-900x305/D/0/00/000 | 20/03/2024 | 2 | 427.8 | 5.12 | 0.03373
JN-B |  | 1400 | 840 |  |  | 000 |  | 0 | 00 | [15 empty] | 1090.05 | 0.53 | FILTROS | DAMPER DE REGULAGEM PESADO | JN-B-0-D-N0/1400x840/N/00/000 | 20/03/2024 | 1 | 1090.05 | 40.05 | 0.34924
[25 empty] | 1086 | 0.53 | FILTROS | DAMPER CORTA FOGO | FKA-NB-BR-0/900x300/0/Z01 | 20/03/2024 | 2 | 2172 | 26.33 | 0.08807
AT | DG | 225 | 165 |  | 00 | AN0 | [18 empty] | 98.25 | 0.53 | FILTROS | GRELHA DE ALETAS MOVEIS HORIZ. | AT-0-DG225x165/00FAN0M0 | 20/03/2024 | 9 | 884.25 | 1.05 | 0.00488
AT | DG | 525 | 265 |  | 00 | AN0 | [18 empty] | 201.82 | 0.53 | FILTROS | GRELHA DE ALETAS MOVEIS HORIZ. | AT-0-DG525x265/00FAN0M0 | 20/03/2024 | 2 | 403.64 | 2.95 | 0.0162
AT | DG | 225 | 125 |  | 00 | AN0 | [18 empty] | 88.85 | 0.53 | FILTROS | GRELHA DE ALETAS MOVEIS HORIZ. | AT-0-DG225x125/00FAN0M0 | 20/03/2024 | 2 | 177.7 | 0.9 | 0.00387
AT | DG | 225 | 165 |  | 00 | AN0 | [18 empty] | 98.25 | 0.53 | FILTROS | GRELHA DE ALETAS MOVEIS HORIZ. | AT-0-DG225x165/00FAN0M0 | 20/03/2024 | 5 | 491.25 | 1.05 | 0.00488
AT | DG | 425 | 225 |  | 00 | AN0 | [18 empty] | 160.16 | 0.53 | FILTROS | GRELHA DE ALETAS MOVEIS HORIZ. | AT-0-DG425x225/00FAN0M0 | 20/03/2024 | 19 | 3043.04 | 2.18 | 0.01146
AT | DG | 525 | 225 |  | 00 | AN0 | [18 empty] | 184.07 | 0.53 | FILTROS | GRELHA DE ALETAS MOVEIS HORIZ. | AT-0-DG525x225/00FAN0M0 | 20/03/2024 | 11 | 2024.77 | 2.62 | 0.01399
VAT | DG | 225 | 125 |  | 00 | AN0 | [18 empty] | 94.52 | 0.53 | FILTROS | GRELHA DE ALETAS MOVEIS VERT. | VAT-0-DG225x125/00FAN0M0 | 20/03/2024 | 2 | 189.04 | 0.91 | 0.00387
VAT | DG | 325 | 125 |  | 00 | AN0 | [18 empty] | 117.14 | 0.53 | FILTROS | GRELHA DE ALETAS MOVEIS VERT. | VAT-0-DG325x125/00FAN0M0 | 20/03/2024 | 2 | 234.28 | 1.22 | 0.0054
VAT | DG | 425 | 125 |  | 00 | AN0 | [18 empty] | 139.75 | 0.53 | FILTROS | GRELHA DE ALETAS MOVEIS VERT. | VAT-0-DG425x125/00FAN0M0 | 20/03/2024 | 4 | 559 | 1.53 | 0.00693
VAT | DG | 825 | 125 |  | 00 | AN0 | [18 empty] | 230.21 | 0.53 | FILTROS | GRELHA DE ALETAS MOVEIS VERT. | VAT-0-DG825x125/00FAN0M0 | 20/03/2024 | 4 | 920.84 | 2.78 | 0.01305
VAT | DG | 1025 | 125 |  | 00 | AN0 | [18 empty] | 275.44 | 0.53 | FILTROS | GRELHA DE ALETAS MOVEIS VERT. | VAT-0-DG1025x125/00FAN0M0 | 20/03/2024 | 7 | 1928.08 | 3.4 | 0.01611
VAT | A | 1025 | 125 |  | 00 | AN0 | [18 empty] | 142.12 | 0.53 | FILTROS | GRELHA DE ALETAS MOVEIS VERT. | VAT-0-A1025x125/00FAN000 | 20/03/2024 | 7 | 994.84 | 0.98 | 0.00644
VAT | A | 825 | 125 |  | 00 | AN0 | [18 empty] | 119.83 | 0.53 | FILTROS | GRELHA DE ALETAS MOVEIS VERT. | VAT-0-A825x125/00FAN000 | 20/03/2024 | 170 | 20371.1 | 0.8 | 0.00522
VAT | A | 625 | 125 |  | 00 | AN0 | [18 empty] | 97.54 | 0.53 | FILTROS | GRELHA DE ALETAS MOVEIS VERT. | VAT-0-A625x125/00FAN000 | 20/03/2024 | 6 | 585.24 | 0.63 | 0.004
AWK |  | 297 | 147 |  | 0 | AN0 | [18 empty] | 59.36 | 0.53 | FILTROS | VENEZIANA | AWK/297x147/0/0/F/AN0/0 | 20/03/2024 | 3 | 178.08 | 3.67 | 0.00244
ALS |  | 1000 |  |  |  | AN0 | [10 empty] | C/ CAIXA PLENUM |  |  |  |  | DS1 | A |  | 333.49 | 0.53 | DIFUSÃO A/F | DIFUSOR LINEAR | ALS-DS1-1000/K/A/148/M/AN0 | 08/03/2024 | 7 | 2334.43 | 13.72 | 0.02332
ALS |  | 1000 |  |  |  | AN0 | [10 empty] | C/ CAIXA PLENUM |  |  |  |  | DS1 | A |  | 333.49 | 0.53 | DIFUSÃO A/F | DIFUSOR LINEAR | ALS-DS1-1000/K/A/148/M/AN0 | 08/03/2024 | 4 | 1333.96 | 13.72 | 0.02332
ADQ-4 | AG | 9 | 9 |  |  | AN0 | [10 empty] | K | [7 empty] | 271.68 | 0.53 | DIFUSÃO A/F | DIFUSOR MULTIVIAS RETANGULAR | ADQ-4KAGT9PxT9PF148SAN00M00 | 08/03/2024 | 3 | 815.04 | 4.18 | 0.04663
ADQ-4 | AG | 9 | 9 |  |  | AN0 | [10 empty] | K | [7 empty] | 271.68 | 0.53 | DIFUSÃO A/F | DIFUSOR MULTIVIAS RETANGULAR | ADQ-4KAGT9PxT9PF148SAN00M00 | 08/03/2024 | 4 | 1086.72 | 4.18 | 0.04663
ADQ-4 | AG | 9 | 9 |  |  | AN0 | [10 empty] | K | [7 empty] | 271.68 | 0.53 | DIFUSÃO A/F | DIFUSOR MULTIVIAS RETANGULAR | ADQ-4KAGT9PxT9PF148SAN00M00 | 08/03/2024 | 1 | 271.68 | 4.18 | 0.04663
ADQ-4 | AG | 9 | 9 |  |  | AN0 | [10 empty] | K | [7 empty] | 271.68 | 0.53 | DIFUSÃO A/F | DIFUSOR MULTIVIAS RETANGULAR | ADQ-4KAGT9PxT9PF148SAN00M00 | 08/03/2024 | 1 | 271.68 | 4.18 | 0.04663
ADQ-4 | AG | 9 | 9 |  |  | AN0 | [10 empty] | K | [7 empty] | 271.68 | 0.53 | DIFUSÃO A/F | DIFUSOR MULTIVIAS RETANGULAR | ADQ-4KAGT9PxT9PF148SAN00M00 | 08/03/2024 | 1 | 271.68 | 4.18 | 0.04663
ADQ-4 | AG | 9 | 9 |  |  | AN0 | [10 empty] | K | [7 empty] | 271.68 | 0.53 | DIFUSÃO A/F | DIFUSOR MULTIVIAS RETANGULAR | ADQ-4KAGT9PxT9PF148SAN00M00 | 08/03/2024 | 18 | 4890.24 | 4.18 | 0.04663
ADQ-4 | AG | 9 | 9 |  |  | AN0 | [10 empty] | K | [7 empty] | 271.68 | 0.53 | DIFUSÃO A/F | DIFUSOR MULTIVIAS RETANGULAR | ADQ-4KAGT9PxT9PF148SAN00M00 | 08/03/2024 | 3 | 815.04 | 4.18 | 0.04663
ADQ-4 | AG | 9 | 9 |  |  | AN0 | [10 empty] | K | [7 empty] | 271.68 | 0.53 | DIFUSÃO A/F | DIFUSOR MULTIVIAS RETANGULAR | ADQ-4KAGT9PxT9PF148SAN00M00 | 08/03/2024 | 3 | 815.04 | 4.18 | 0.04663
ALS |  | 1200 |  |  |  | AN0 | [10 empty] | C/ CAIXA PLENUM |  |  |  |  | DS1 | A |  | 368.91 | 0.53 | DIFUSÃO A/F | DIFUSOR LINEAR | ALS-DS1-1200/K/A/148/M/AN0 | 08/03/2024 | 4 | 1475.64 | 15.28 | 0.02773
ADQ-1 | AG | 6 | 6 |  |  | AN0 | [10 empty] | K | [7 empty] | 166.06 | 0.53 | DIFUSÃO A/F | DIFUSOR MULTIVIAS RETANGULAR | ADQ-1KAGT6PxT6PF98SAN00M00 | 08/03/2024 | 1 | 166.06 | 2.38 | 0.02163
AR | AG | 425 | 225 |  | 0 | AN0 | [18 empty] | 127.79 | 0.53 | DIFUSÃO A/F | GRELHA DE ALETAS FIXAS | AR-AG-425x225/0/0/FAN0M0 | 08/03/2024 | 7 | 894.53 | 1.68 | 0.01192
AR | AG | 225 | 125 |  | 0 | AN0 | [18 empty] | 75.28 | 0.53 | DIFUSÃO A/F | GRELHA DE ALETAS FIXAS | AR-AG-225x125/0/0/FAN0M0 | 08/03/2024 | 1 | 75.28 | 0.71 | 0.00403
AR | AG | 225 | 125 |  | 0 | AN0 | [18 empty] | 75.28 | 0.53 | DIFUSÃO A/F | GRELHA DE ALETAS FIXAS | AR-AG-225x125/0/0/FAN0M0 | 08/03/2024 | 9 | 677.52 | 0.71 | 0.00403
AR | AG | 1065 | 425 |  | 0 | AN0 | [18 empty] | 347.52 | 0.53 | DIFUSÃO A/F | GRELHA DE ALETAS FIXAS | AR-AG-1065x425/0/0/FAN0M0 | 08/03/2024 | 2 | 695.04 | 6.06 | 0.05149
AWK |  | 797 | 397 |  | 0 | AN0 | [18 empty] | 207.13 | 0.53 | DIFUSÃO A/F | VENEZIANA | AWK/797x397/0/0/F/AN0/0 | 08/03/2024 | 1 | 207.13 | 13.2 | 0.01314
AWK |  | 797 | 397 |  | 0 | AN0 | [18 empty] | 207.13 | 0.53 | DIFUSÃO A/F | VENEZIANA | AWK/797x397/0/0/F/AN0/0 | 08/03/2024 | 1 | 207.13 | 13.2 | 0.01314
AWK |  | 147 | 147 |  | 0 | AN0 | [18 empty] | 44.97 | 0.53 | DIFUSÃO A/F | VENEZIANA | AWK/147x147/0/0/F/AN0/0 | 08/03/2024 | 3 | 134.91 | 2.2 | 0.0014
AWK |  | 997 | 597 |  | 0 | AN0 | [18 empty] | 342.64 | 0.53 | DIFUSÃO A/F | VENEZIANA | AWK/997x597/0/0/F/AN0/0 | 08/03/2024 | 1 | 342.64 | 20.44 | 0.02338
RG-B |  | 150 | 155 |  |  | 000 |  | 0 | 00 | [15 empty] | 72.26 | 0.53 | DIFUSÃO A/F | DAMPER DE REGULAGEM | RG-B-150x155/D/0/00/000 | 08/03/2024 | 15 | 1083.9 | 1.25 | 0.0041
RG-B |  | 1000 | 155 |  |  | 000 |  | 0 | 00 | [15 empty] | 169.79 | 0.53 | DIFUSÃO A/F | DAMPER DE REGULAGEM | RG-B-1000x155/D/0/00/000 | 08/03/2024 | 6 | 1018.74 | 4.47 | 0.02153
AR | A | 625 | 625 |  | 0 | AN0 | [18 empty] | 207.73 | 0.53 | DIFUSÃO A/F | GRELHA DE ALETAS FIXAS | AR-A-625x625/0/0/FAN000 | 08/03/2024 | 1 | 207.73 | 2.44 | 0.01706
ADLQ | AG |  |  |  |  | 4 | [10 empty] | K | [7 empty] | 319.29 | 0.53 | DIFUSÃO A/F | DIFUSOR MULTIVIAS QUADRADO | ADLQ-AG-K-0-T4/198SAN00M0 | 08/03/2024 | 1 | 319.29 | 6.1 | 0.07287
AR | A | 1025 | 325 |  | 0 | AN0 | [18 empty] | 173.56 | 0.53 | DIFUSÃO A/F | GRELHA DE ALETAS FIXAS | AR-A-1025x325/0/0/FAN000 | 08/03/2024 | 1 | 173.56 | 2.17 | 0.01487
[25 empty] | 26199.76 | 1.4643 | FAN-COIL | CONJUNTO SERPENTINA DE AGUA | WSP-BR-5/8-1650x991-D404-26-10-1-N-AL | 25/02/2025 | 1 | 28246.35 | 58.85 | 0.29923
[25 empty] | 15919.26 | 0.8 | FAN-COIL | FANCOLETE HOSPITALAR FCDF 4.0 | FCDF4-HS-1,0TR-E-E-R-1D-0-2 | 21/02/2025 | 9 | 143273.34 | 62 | 0.63888
[25 empty] | 20875.51 | 0.8 | FAN-COIL | FANCOLETE HOSPITALAR FCDF 4.0 | FCDF4-HS-1,5TR-E-E-R-2D-0-2 | 21/02/2025 | 2 | 41751.02 | 77.84 | 0.85667
[25 empty] | 29790.77 | 1 | FAN-COIL | TKE-SLIM | TKE-SLIM-T2/750X367X1350 | 21/02/2025 | 1 | 29790.77 | 75.21 | 0.37159
[25 empty] | 19899.07 | 1 | FAN-COIL | FANCOLETE HOSPITALAR FCDF 4.0 | FCDF4-HS-1,0TR-E-E-R-1D-0-2 | 21/02/2025 | 1 | 19899.07 | 62 | 0.63888
[25 empty] | 19899.07 | 1 | FAN-COIL | FANCOLETE HOSPITALAR FCDF 4.0 | FCDF4-HS-1,0TR-E-E-R-1D-0-2 | 21/02/2025 | 1 | 19899.07 | 62 | 0.63888
[25 empty] | 19899.07 | 1 | FAN-COIL | FANCOLETE HOSPITALAR FCDF 4.0 | FCDF4-HS-1,0TR-E-E-R-1D-0-2 | 21/02/2025 | 1 | 19899.07 | 62 | 0.63888
[25 empty] | 19899.07 | 1 | FAN-COIL | FANCOLETE HOSPITALAR FCDF 4.0 | FCDF4-HS-1,0TR-E-E-R-1D-0-2 | 21/02/2025 | 1 | 19899.07 | 62 | 0.63888
[25 empty] | 33481.26 | 1 | FAN-COIL | TKE-SLIM | TKE-SLIM-T4/1050X367X1350 | 21/02/2025 | 1 | 33481.26 | 95.6 | 0.52022
[25 empty] | 19899.07 | 1 | FAN-COIL | FANCOLETE HOSPITALAR FCDF 4.0 | FCDF4-HS-1,0TR-E-E-R-1D-0-2 | 21/02/2025 | 1 | 19899.07 | 62 | 0.63888
[25 empty] | 19899.07 | 1 | FAN-COIL | FANCOLETE HOSPITALAR FCDF 4.0 | FCDF4-HS-1,0TR-E-E-R-1D-0-2 | 21/02/2025 | 1 | 19899.07 | 62 | 0.63888
[25 empty] | 19899.07 | 1 | FAN-COIL | FANCOLETE HOSPITALAR FCDF 4.0 | FCDF4-HS-1,0TR-E-E-R-1D-0-2 | 21/02/2025 | 1 | 19899.07 | 62 | 0.63888
[25 empty] | 19899.07 | 1 | FAN-COIL | FANCOLETE HOSPITALAR FCDF 4.0 | FCDF4-HS-1,0TR-E-E-R-1D-0-2 | 21/02/2025 | 1 | 19899.07 | 62 | 0.63888
[25 empty] | 19899.07 | 1 | FAN-COIL | FANCOLETE HOSPITALAR FCDF 4.0 | FCDF4-HS-1,0TR-E-E-R-1D-0-2 | 21/02/2025 | 1 | 19899.07 | 62 | 0.63888
[25 empty] | 19899.07 | 1 | FAN-COIL | FANCOLETE HOSPITALAR FCDF 4.0 | FCDF4-HS-1,0TR-E-E-R-1D-0-2 | 21/02/2025 | 1 | 19899.07 | 62 | 0.63888
[25 empty] | 19899.07 | 1 | FAN-COIL | FANCOLETE HOSPITALAR FCDF 4.0 | FCDF4-HS-1,0TR-E-E-R-1D-0-2 | 21/02/2025 | 1 | 19899.07 | 62 | 0.63888
[25 empty] | 276.52 | 1.5 | DIFUSÃO A/F | FILTRO MANTA | F70B35-2/MANTA#50/1000x1000 | 03/02/2025 | 1 | 571.52 | 1 | 0.05
ADLQ | A |  |  |  |  | 3 | [10 empty] | 0 | [7 empty] | 98.98 | 0.53 | DIFUSÃO A/F | DIFUSOR MULTIVIAS QUADRADO | ADLQ-A-0-0-T3/000SAN0000 | 08/03/2024 | 1 | 98.98 | 1.13 | 0.00583
ADLQ | AG |  |  |  |  | 3 | [10 empty] | 0 | [7 empty] | 144.2 | 0.53 | DIFUSÃO A/F | DIFUSOR MULTIVIAS QUADRADO | ADLQ-AG-0-0-T3/000SAN00M0 | 08/03/2024 | 1 | 144.2 | 2.02 | 0.01343
[25 empty] | 123.71 | 0.53 | DIFUSÃO A/F | CAIXA PLENUM AK6 | CXPL AK6-ADLQ/T3/148S50P | 08/03/2024 | 1 | 123.71 | 2.77 | 0.03815
FMP |  | 665 | 505 | 25 | ENCP-PC | [5 empty] | STD | G4 | [12 empty] | 17.7 | 0.53 | DIFUSÃO A/F | FILTRO GROSSO FMP | FMP-STD-G4/ENCP-PC/665x505x25 | 08/03/2024 | 20 | 354 | 0 | 0
FMP |  | 447 | 462 | 25 | ENCP-PC | [5 empty] | STD | G4 | [12 empty] | 15.14 | 0.53 | DIFUSÃO A/F | FILTRO GROSSO FMP | FMP-STD-G4/ENCP-PC/447x462x25 | 08/03/2024 | 60 | 908.4 | 0 | 0
FMP |  | 660 | 464 | 25 | ENCP-PC | [5 empty] | STD | G4 | [12 empty] | 17.12 | 0.53 | DIFUSÃO A/F | FILTRO GROSSO FMP | FMP-STD-G4/ENCP-PC/660x464x25 | 08/03/2024 | 20 | 342.4 | 0 | 0
FMP |  | 800 | 445 | 95 | ENCZ-PC | [5 empty] | STD | G4 | [12 empty] | 89.54 | 0.53 | DIFUSÃO A/F | FILTRO GROSSO FMP | FMP-STD-G4/ENCZ-PC/800x445x95 | 08/03/2024 | 24 | 2148.96 | 0 | 0
FMP |  | 660 | 440 | 25 | ENCP-PC | [5 empty] | STD | G4 | [12 empty] | 16.8 | 0.53 | DIFUSÃO A/F | FILTRO GROSSO FMP | FMP-STD-G4/ENCP-PC/660x440x25 | 08/03/2024 | 30 | 504 | 0 | 0
[25 empty] | 62336.83 | 0.95 | FAN-COIL | CONJUNTO SERPENTINA DE AGUA | WSP-BR-5/8-3100x1219-E803.999343832020997-64-12-1-N-AL | 16/12/2024 | 1 | 62336.83 | 297.68 | 1.1904
VAT | DG | 525 | 265 |  | 00 | AN0 | [18 empty] | 214.24 | 0.53 | DIFUSÃO A/F | GRELHA DE ALETAS MOVEIS VERT. | VAT-0-DG525x265/00FAN0M0 | 08/03/2024 | 1 | 214.24 | 2.99 | 0.0162
VDF | AG | 1197 | 797 |  |  | AN0 | [6 empty] | FMB | AWK | [10 empty] | 1250.86 | 0.53 | DIFUSÃO A/F | TOMADA DE AR EXTERNO | VDF-FMB/1197x797/K/AG/F/AN0 | 08/03/2024 | 1 | 1250.86 | 45.84 | 0.14322
RG-B |  | 1000 | 1005 |  |  | 000 |  | 0 | 00 | [15 empty] | 496.07 | 0.53 | DIFUSÃO A/F | DAMPER DE REGULAGEM | RG-B-1000x1005/D/0/00/000 | 08/03/2024 | 1 | 496.07 | 10.69 | 0.11078
KUL-CP |  | 1000 | 800 | [21 empty] | 585.58 | 0.53 | DIFUSÃO A/F | DAMPER DE SOBRE PRESSAO | KUL-CP/1000x800/000 | 08/03/2024 | 1 | 585.58 | 8.3 | 0.08925
AWK |  | 997 | 797 |  | 0 | AN0 | [18 empty] | 424.64 | 0.53 | DIFUSÃO A/F | VENEZIANA | AWK/997x797/0/0/F/AN0/0 | 08/03/2024 | 1 | 424.64 | 24.84 | 0.03054
[25 empty] | 2292.7 | 0.53 | DIFUSÃO A/F | DAMPER CORTA FOGO | FKA-NB-BR-0/1500x800/0/Z13 | 23/01/2025 | 7 | 20109.32 | 44.09 | 0.33134
[25 empty] | 1106.71 | 0.53 | DIFUSÃO A/F | DAMPER CORTA FOGO | FKA-NB-BR-0/400x400/0/Z13 | 23/01/2025 | 1 | 1386.69 | 18.5 | 0.05438
[25 empty] | 2280.96 | 0.53 | DIFUSÃO A/F | DAMPER CORTA FOGO | FKA-NB-BR-0/1500x800/0/Z16 | 23/01/2025 | 7 | 20028.54 | 44.09 | 0.33134
[25 empty] | 1094.97 | 0.53 | DIFUSÃO A/F | DAMPER CORTA FOGO | FKA-NB-BR-0/400x400/0/Z16 | 23/01/2025 | 1 | 1373.55 | 18.5 | 0.05438
JN-A |  | 300 | 300 |  |  | 000 |  | 0 | 00 | [15 empty] | 263.76 | 0.53 | DIFUSÃO A/F | DAMPER DE REGULAGEM PESADO | JN-A-0-D-N0/300x300/N/00/000 | 08/03/2024 | 16 | 4220.16 | 7.84 | 0.03872
JN-A |  | 350 | 250 |  |  | 000 |  | 0 | 00 | [15 empty] | 246.34 | 0.53 | DIFUSÃO A/F | DAMPER DE REGULAGEM PESADO | JN-A-0-D-N0/350x250/N/00/000 | 08/03/2024 | 1 | 246.34 | 7.42 | 0.03769
JN-A |  | 400 | 300 |  |  | 000 |  | 0 | 00 | [15 empty] | 290.73 | 0.53 | DIFUSÃO A/F | DAMPER DE REGULAGEM PESADO | JN-A-0-D-N0/400x300/N/00/000 | 08/03/2024 | 2 | 581.46 | 8.95 | 0.04823
JN-A |  | 400 | 400 |  |  | 000 |  | 0 | 00 | [15 empty] | 354.6 | 0.53 | DIFUSÃO A/F | DAMPER DE REGULAGEM PESADO | JN-A-0-D-N0/400x400/N/00/000 | 08/03/2024 | 8 | 2836.8 | 10.98 | 0.06106
JN-B |  | 500 | 350 |  |  | 000 |  | 0 | 00 | [15 empty] | 351.7 | 0.53 | DIFUSÃO A/F | DAMPER DE REGULAGEM PESADO | JN-B-0-D-N0/500x350/N/00/000 | 08/03/2024 | 2 | 703.4 | 11.17 | 0.06542
JN-B |  | 500 | 400 |  |  | 000 |  | 0 | 00 | [15 empty] | 385.7 | 0.53 | DIFUSÃO A/F | DAMPER DE REGULAGEM PESADO | JN-B-0-D-N0/500x400/N/00/000 | 08/03/2024 | 2 | 771.4 | 12.27 | 0.0731
JN-B |  | 500 | 500 |  |  | 000 |  | 0 | 00 | [15 empty] | 453.7 | 0.53 | DIFUSÃO A/F | DAMPER DE REGULAGEM PESADO | JN-B-0-D-N0/500x500/N/00/000 | 08/03/2024 | 16 | 7259.2 | 14.47 | 0.08846
JN-B |  | 600 | 500 |  |  | 000 |  | 0 | 00 | [15 empty] | 488.92 | 0.53 | DIFUSÃO A/F | DAMPER DE REGULAGEM PESADO | JN-B-0-D-N0/600x500/N/00/000 | 08/03/2024 | 12 | 5867.04 | 15.91 | 0.10303
JN-B |  | 600 | 800 |  |  | 000 |  | 0 | 00 | [15 empty] | 705.29 | 0.53 | DIFUSÃO A/F | DAMPER DE REGULAGEM PESADO | JN-B-0-D-N0/600x800/N/00/000 | 08/03/2024 | 12 | 8463.48 | 23.01 | 0.15669
JN-B |  | 650 | 450 |  |  | 000 |  | 0 | 00 | [15 empty] | 469.44 | 0.53 | DIFUSÃO A/F | DAMPER DE REGULAGEM PESADO | JN-B-0-D-N0/650x450/N/00/000 | 08/03/2024 | 2 | 938.88 | 15.41 | 0.10074
JN-B |  | 675 | 600 |  |  | 000 |  | 0 | 00 | [15 empty] | 590.55 | 0.53 | DIFUSÃO A/F | DAMPER DE REGULAGEM PESADO | JN-B-0-D-N0/675x600/N/00/000 | 08/03/2024 | 6 | 3543.3 | 19.49 | 0.13374
JN-B |  | 700 | 400 |  |  | 000 |  | 0 | 00 | [15 empty] | 447.9 | 0.53 | DIFUSÃO A/F | DAMPER DE REGULAGEM PESADO | JN-B-0-D-N0/700x400/N/00/000 | 08/03/2024 | 2 | 895.8 | 14.83 | 0.09719
JN-B |  | 800 | 345 |  |  | 000 |  | 0 | 00 | [15 empty] | 434.79 | 0.53 | DIFUSÃO A/F | DAMPER DE REGULAGEM PESADO | JN-B-0-D-N0/800x345/N/00/000 | 08/03/2024 | 1 | 434.79 | 14.63 | 0.09661
KUL |  | 350 | 300 | [21 empty] | 163.07 | 0.53 | DIFUSÃO A/F | DAMPER DE SOBRE PRESSAO | KUL/350x300 | 08/03/2024 | 8 | 1304.56 | 2.47 | 0.014
KUL |  | 450 | 400 | [21 empty] | 208.58 | 0.53 | DIFUSÃO A/F | DAMPER DE SOBRE PRESSAO | KUL/450x400 | 08/03/2024 | 16 | 3337.28 | 3.28 | 0.0225
FD |  | 625 |  |  |  | PH1 | [10 empty] | V | [7 empty] | 494.98 | 0.53 | DIFUSÃO A/F | DIFUSOR DE ALTA INDUCAO | FD-R-Z-V/625/198/M/PH1 | 08/03/2024 | 43 | 21284.14 | 12.92 | 0.09315
DUK | [5 empty] | PH4 | [11 empty] | 315 | [6 empty] | 427.98 | 0.53 | DIFUSÃO A/F | DIFUSOR DE LONGO ALCANCE | DUK-V-0-00/315/PH4 | 08/03/2024 | 88 | 37662.24 | 4.17 | 0.0376
ALS |  | 1050 |  |  |  | AN0 | [10 empty] | C/ CAIXA PLENUM |  |  |  |  | DS2 | D |  | 390.35 | 0.53 | DIFUSÃO A/F | DIFUSOR LINEAR | ALS-DS2-1050/K/D/198/M/AN0 | 08/03/2024 | 312 | 121789.2 | 16.28 | 0.03326
ALS-CANT | [5 empty] | AN0 | [15 empty] | 2 |  |  | 16.62 | 0.53 | DIFUSÃO A/F | CANTONEIRA TERMINAL ALS | ALS-CANT-2/AN0 | 08/03/2024 | 1 | 16.62 | 0.02 | 0.001
ADLQ | AG |  |  |  |  | 3 | [10 empty] | K | [7 empty] | 265.61 | 0.53 | DIFUSÃO A/F | DIFUSOR MULTIVIAS QUADRADO | ADLQ-AG-K-0-T3/148SPH20M0 | 08/03/2024 | 2 | 531.22 | 4.79 | 0.05158
AGS-T | SEM | 425 | 325 |  | 00 | BRANCO | [18 empty] | 164.12 | 0.53 | DIFUSÃO A/F | GRELHA INDEVASSAVEL | AGS-T/425x325/00/CF/PH2 | 08/03/2024 | 27 | 4431.24 | 1.85 | 0.00616
AR | A | 625 | 325 |  | 0 | BRANCO | [18 empty] | 116.21 | 0.53 | DIFUSÃO A/F | GRELHA DE ALETAS FIXAS | AR-A-625x325/0/0/FPH200 | 08/03/2024 | 8 | 929.68 | 1.4 | 0.00922
AR | A | 625 | 625 |  | 0 | BRANCO | [18 empty] | 192.46 | 0.53 | DIFUSÃO A/F | GRELHA DE ALETAS FIXAS | AR-A-625x625/0/0/FPH200 | 08/03/2024 | 16 | 3079.36 | 2.44 | 0.01706
AR | A | 825 | 525 |  | 0 | BRANCO | [18 empty] | 200.44 | 0.53 | DIFUSÃO A/F | GRELHA DE ALETAS FIXAS | AR-A-825x525/0/0/FPH200 | 08/03/2024 | 31 | 6213.64 | 2.68 | 0.01887
AR | A | 825 | 325 |  | 0 | AN0 | [18 empty] | 145.35 | 0.53 | DIFUSÃO A/F | GRELHA DE ALETAS FIXAS | AR-A-825x325/0/0/FAN000 | 08/03/2024 | 5 | 726.75 | 1.78 | 0.01204
AR | A | 825 | 525 |  | 0 | BRANCO | [18 empty] | 200.44 | 0.53 | DIFUSÃO A/F | GRELHA DE ALETAS FIXAS | AR-A-825x525/0/0/FPH200 | 08/03/2024 | 47 | 9420.68 | 2.68 | 0.01887
AT | AG | 225 | 165 |  | 00 | BRANCO | [18 empty] | 79.11 | 0.53 | DIFUSÃO A/F | GRELHA DE ALETAS MOVEIS HORIZ. | AT-0-AG225x165/00FPH2M0 | 08/03/2024 | 16 | 1265.76 | 0.74 | 0.00488
AT | AG | 425 | 225 |  | 00 | BRANCO | [18 empty] | 121.96 | 0.53 | DIFUSÃO A/F | GRELHA DE ALETAS MOVEIS HORIZ. | AT-0-AG425x225/00FPH2M0 | 08/03/2024 | 3 | 365.88 | 1.54 | 0.01146
VAT | DG | 425 | 225 |  | 00 | BRANCO | [18 empty] | 166.57 | 0.53 | DIFUSÃO A/F | GRELHA DE ALETAS MOVEIS VERT. | VAT-0-DG425x225/00FPH2M0 | 08/03/2024 | 5 | 832.85 | 2.2 | 0.01146
AGS-T | SEM | 325 | 225 |  | 00 | BRANCO | [18 empty] | 117.35 | 0.53 | DIFUSÃO A/F | GRELHA INDEVASSAVEL | AGS-T/325x225/00/CF/PH2 | 08/03/2024 | 16 | 1877.6 | 1.19 | 0.00352
AT | DG | 525 | 425 |  | 00 | BRANCO | [18 empty] | 264.9 | 0.53 | DIFUSÃO A/F | GRELHA DE ALETAS MOVEIS HORIZ. | AT-0-DG525x425/00FPH2M0 | 08/03/2024 | 22 | 5827.8 | 4.28 | 0.02505
[25 empty] | 122.61 | 0.53 | DIFUSÃO A/F | DAMPER DE REGULAGEM | AKH-2/100/0/0/000/00 | 08/03/2024 | 14 | 1716.54 | 1.2 | 0.00265
[25 empty] | 136.25 | 0.53 | DIFUSÃO A/F | DAMPER DE REGULAGEM | AKH-2/150/0/0/000/00 | 08/03/2024 | 63 | 8583.75 | 1.71 | 0.00599
AWG |  | 1860 | 1044 |  | 0 | BRANCO | [18 empty] | 1059.28 | 0.53 | DIFUSÃO A/F | VENEZIANA | AWG/1860x1044/P/0/F/PH2 | 08/03/2024 | 1 | 1059.28 | 16.76 | 0.18535
VDF | AG | 372 | 522 |  |  | BRANCO | [6 empty] | F711 | SEM VENEZIANA | [10 empty] | 95.71 | 0.53 | DIFUSÃO A/F | TOMADA DE AR EXTERNO | VDF-F711/372x522/0/AG/F/PH2 | 08/03/2024 | 10 | 957.1 | 2 | 0.02474
AWG |  | 497 | 397 |  | 0 | BRANCO | [18 empty] | 242.08 | 0.53 | DIFUSÃO A/F | VENEZIANA | AWG/497x397/P/0/F/PH2 | 08/03/2024 | 1 | 242.08 | 2.76 | 0.02339
VDF | AG | 497 | 397 |  |  | BRANCO | [6 empty] | F711 | SEM VENEZIANA | [10 empty] | 104 | 0.53 | DIFUSÃO A/F | TOMADA DE AR EXTERNO | VDF-F711/497x397/0/AG/F/PH2 | 08/03/2024 | 1 | 104 | 2.07 | 0.02505
AWG |  | 997 | 672 |  | 0 | BRANCO | [18 empty] | 481.5 | 0.53 | DIFUSÃO A/F | VENEZIANA | AWG/997x672/P/0/F/PH2 | 08/03/2024 | 1 | 481.5 | 6.86 | 0.06884
VDF | AG | 997 | 672 |  |  | BRANCO | [6 empty] | F711 | SEM VENEZIANA | [10 empty] | 207.87 | 0.53 | DIFUSÃO A/F | TOMADA DE AR EXTERNO | VDF-F711/997x672/0/AG/F/PH2 | 08/03/2024 | 1 | 207.87 | 5.15 | 0.07666
AWG |  | 1197 | 672 |  | 0 | BRANCO | [18 empty] | 547.72 | 0.53 | DIFUSÃO A/F | VENEZIANA | AWG/1197x672/P/0/F/PH2 | 08/03/2024 | 2 | 1095.44 | 8 | 0.08163
VDF | 0 | 1197 | 672 |  |  | BRANCO | [6 empty] | F711 | SEM VENEZIANA | [10 empty] | 240.66 | 0.53 | DIFUSÃO A/F | TOMADA DE AR EXTERNO | VDF-F711/1197x672/0/AG/F/PH2 | 08/03/2024 | 2 | 481.32 | 6.04 | 0.09122
AWG |  | 1185 | 485 |  | 0 | BRANCO | [18 empty] | 444.77 | 0.53 | DIFUSÃO A/F | VENEZIANA | AWG/1185x485/P/0/F/PH2 | 08/03/2024 | 1 | 444.77 | 6.26 | 0.06075
AWG |  | 585 | 485 |  | 0 | BRANCO | [18 empty] | 288.62 | 0.53 | DIFUSÃO A/F | VENEZIANA | AWG/585x485/P/0/F/PH2 | 08/03/2024 | 1 | 288.62 | 3.55 | 0.03194
AWG |  | 585 | 600 |  | 0 | BRANCO | [18 empty] | 323.35 | 0.53 | DIFUSÃO A/F | VENEZIANA | AWG/585x600/P/0/F/PH2 | 08/03/2024 | 1 | 323.35 | 4.14 | 0.03844
AWG |  | 1025 | 725 |  | 0 | BRANCO | [18 empty] | 515.61 | 0.53 | DIFUSÃO A/F | VENEZIANA | AWG/1025x725/P/0/F/PH2 | 08/03/2024 | 1 | 515.61 | 7.44 | 0.07561
AWG |  | 1425 | 700 |  | 0 | BRANCO | [18 empty] | 640.58 | 0.53 | DIFUSÃO A/F | VENEZIANA | AWG/1425x700/P/0/F/PH2 | 08/03/2024 | 2 | 1281.16 | 9.6 | 0.09978
AWG |  | 485 | 395 |  | 0 | BRANCO | [18 empty] | 238.83 | 0.53 | DIFUSÃO A/F | VENEZIANA | AWG/485x395/P/0/F/PH2 | 08/03/2024 | 1 | 238.83 | 2.7 | 0.02281
AWG |  | 495 | 395 |  | 0 | BRANCO | [18 empty] | 241.09 | 0.53 | DIFUSÃO A/F | VENEZIANA | AWG/495x395/P/0/F/PH2 | 08/03/2024 | 1 | 241.09 | 2.74 | 0.02322
AWG |  | 600 | 500 |  | 0 | BRANCO | [18 empty] | 297.14 | 0.53 | DIFUSÃO A/F | VENEZIANA | AWG/600x500/P/0/F/PH2 | 08/03/2024 | 1 | 297.14 | 3.7 | 0.03352
AWG |  | 825 | 695 |  | 0 | BRANCO | [18 empty] | 433.59 | 0.53 | DIFUSÃO A/F | VENEZIANA | AWG/825x695/P/0/F/PH2 | 08/03/2024 | 1 | 433.59 | 6.03 | 0.05962
AWG |  | 985 | 495 |  | 0 | BRANCO | [18 empty] | 397.26 | 0.53 | DIFUSÃO A/F | VENEZIANA | AWG/985x495/P/0/F/PH2 | 08/03/2024 | 1 | 397.26 | 5.43 | 0.05205
VDF | AG | 997 | 497 |  |  | BRANCO | [6 empty] | F711 | AWK | [10 empty] | 422.48 | 0.53 | DIFUSÃO A/F | TOMADA DE AR EXTERNO | VDF-F711/997x497/K/AG/F/PH2 | 08/03/2024 | 1 | 422.48 | 22.43 | 0.07803
VDF | AG | 997 | 697 |  |  | BRANCO | [6 empty] | F711 | AWK | [10 empty] | 527.63 | 0.53 | DIFUSÃO A/F | TOMADA DE AR EXTERNO | VDF-F711/997x697/K/AG/F/PH2 | 08/03/2024 | 1 | 527.63 | 27.93 | 0.10625
VDF | AG | 497 | 497 |  |  | BRANCO | [6 empty] | F711 | AWK | [10 empty] | 257.8 | 0.53 | DIFUSÃO A/F | TOMADA DE AR EXTERNO | VDF-F711/497x497/K/AG/F/PH2 | 08/03/2024 | 1 | 257.8 | 12.66 | 0.04098
VDF | AG | 1197 | 697 |  |  | BRANCO | [6 empty] | F711 | AWK | [10 empty] | 611.02 | 0.53 | DIFUSÃO A/F | TOMADA DE AR EXTERNO | VDF-F711/1197x697/K/AG/F/PH2 | 08/03/2024 | 1 | 611.02 | 32.73 | 0.12643
[25 empty] | 123.71 | 0.53 | DIFUSÃO A/F | CAIXA PLENUM AK6 | CXPL AK6-ADLQ/T3/198S50P | 08/03/2024 | 40 | 4948.4 | 2.77 | 0.03815
VAT | DG | 325 | 165 |  | 00 | AN0 | [18 empty] | 125.73 | 0.53 | DIFUSÃO A/F | GRELHA DE ALETAS MOVEIS VERT. | VAT-0-DG325x165/00FAN0M0 | 08/03/2024 | 4 | 502.92 | 1.43 | 0.00681
VAT | DG | 425 | 165 |  | 00 | AN0 | [18 empty] | 150.92 | 0.53 | DIFUSÃO A/F | GRELHA DE ALETAS MOVEIS VERT. | VAT-0-DG425x165/00FAN0M0 | 08/03/2024 | 8 | 1207.36 | 1.8 | 0.00874
AT | AG | 225 | 125 |  | 00 | AN0 | [18 empty] | 73.53 | 0.53 | DIFUSÃO A/F | GRELHA DE ALETAS MOVEIS HORIZ. | AT-0-AG225x125/00FAN0M0 | 08/03/2024 | 19 | 1397.07 | 0.63 | 0.00387
AT | AG | 425 | 165 |  | 00 | AN0 | [18 empty] | 108.59 | 0.53 | DIFUSÃO A/F | GRELHA DE ALETAS MOVEIS HORIZ. | AT-0-AG425x165/00FAN0M0 | 08/03/2024 | 8 | 868.72 | 1.26 | 0.00874
VAT | DG | 325 | 125 |  | 00 | AN0 | [18 empty] | 115.95 | 0.53 | DIFUSÃO A/F | GRELHA DE ALETAS MOVEIS VERT. | VAT-0-DG325x125/00FAN0M0 | 08/03/2024 | 2 | 231.9 | 1.22 | 0.0054
VAT | DG | 225 | 125 |  | 00 | AN0 | [18 empty] | 93.51 | 0.53 | DIFUSÃO A/F | GRELHA DE ALETAS MOVEIS VERT. | VAT-0-DG225x125/00FAN0M0 | 08/03/2024 | 14 | 1309.14 | 0.91 | 0.00387
VDF | 0 | 597 | 397 |  |  | AN0 | [6 empty] | FMB | AWK | [10 empty] | 425.98 | 0.53 | DIFUSÃO A/F | TOMADA DE AR EXTERNO | VDF-FMB/597x397/K/0/F/AN0 | 08/03/2024 | 2 | 851.96 | 14.37 | 0.02012
AWK |  | 397 | 297 |  | 0 | AN0 | [18 empty] | 101.45 | 0.53 | DIFUSÃO A/F | VENEZIANA | AWK/397x297/0/0/F/AN0/0 | 08/03/2024 | 5 | 507.25 | 6.38 | 0.00544
JN-MP-A |  | 300 | 180 |  |  | 000 |  | 0 | 00 | [15 empty] | 182.52 | 0.53 | DIFUSÃO A/F | DAMPER REG MEDIA PRESSAO | JN-MP-A-0DN0-300x180-00000SF | 08/03/2024 | 1 | 182.52 | 5.19 | 0.02636
JN-MP-B |  | 500 | 350 |  |  | 000 |  | 0 | 00 | [15 empty] | 319.19 | 0.53 | DIFUSÃO A/F | DAMPER REG MEDIA PRESSAO | JN-MP-B-0DN0-500x350-00000CF | 08/03/2024 | 1 | 319.19 | 9.79 | 0.06542
JN-MP-B |  | 500 | 400 |  |  | 000 |  | 0 | 00 | [15 empty] | 348.33 | 0.53 | DIFUSÃO A/F | DAMPER REG MEDIA PRESSAO | JN-MP-B-0DN0-500x400-00000CF | 08/03/2024 | 1 | 348.33 | 10.68 | 0.0731
JN-MP-A |  | 650 | 200 |  |  | 000 |  | 0 | 00 | [15 empty] | 260.58 | 0.53 | DIFUSÃO A/F | DAMPER REG MEDIA PRESSAO | JN-MP-A-0DN0-650x200-00000CF | 08/03/2024 | 1 | 260.58 | 8.3 | 0.05286
JN-MP-A |  | 600 | 250 |  |  | 000 |  | 0 | 00 | [15 empty] | 281.2 | 0.53 | DIFUSÃO A/F | DAMPER REG MEDIA PRESSAO | JN-MP-A-0DN0-600x250-00000CF | 08/03/2024 | 1 | 281.2 | 8.84 | 0.05831
JN-MP-A |  | 700 | 200 |  |  | 000 |  | 0 | 00 | [15 empty] | 270.19 | 0.53 | DIFUSÃO A/F | DAMPER REG MEDIA PRESSAO | JN-MP-A-0DN0-700x200-00000CF | 08/03/2024 | 1 | 270.19 | 8.7 | 0.05635
JN-MP-A |  | 700 | 300 |  |  | 000 |  | 0 | 00 | [15 empty] | 332.81 | 0.53 | DIFUSÃO A/F | DAMPER REG MEDIA PRESSAO | JN-MP-A-0DN0-700x300-00000CF | 08/03/2024 | 1 | 332.81 | 10.66 | 0.07677
JN-MP-B |  | 600 | 1335 |  |  | 000 |  | 0 | 00 | [15 empty] | 937.14 | 0.53 | DIFUSÃO A/F | DAMPER REG MEDIA PRESSAO | JN-MP-B-0DN0-600x1335-00000SF | 08/03/2024 | 1 | 937.14 | 29.14 | 0.25239
JN-MP-A |  | 300 | 180 |  |  | 000 |  | 0 | 00 | [15 empty] | 182.52 | 0.53 | DIFUSÃO A/F | DAMPER REG MEDIA PRESSAO | JN-MP-A-0DN0-300x180-00000SF | 08/03/2024 | 1 | 182.52 | 5.19 | 0.02636
JN-MP-B |  | 500 | 350 |  |  | 000 |  | 0 | 00 | [15 empty] | 319.19 | 0.53 | DIFUSÃO A/F | DAMPER REG MEDIA PRESSAO | JN-MP-B-0DN0-500x350-00000CF | 08/03/2024 | 1 | 319.19 | 9.79 | 0.06542
JN-MP-B |  | 500 | 400 |  |  | 000 |  | 0 | 00 | [15 empty] | 348.33 | 0.53 | DIFUSÃO A/F | DAMPER REG MEDIA PRESSAO | JN-MP-B-0DN0-500x400-00000CF | 08/03/2024 | 1 | 348.33 | 10.68 | 0.0731
JN-MP-A |  | 650 | 200 |  |  | 000 |  | 0 | 00 | [15 empty] | 260.58 | 0.53 | DIFUSÃO A/F | DAMPER REG MEDIA PRESSAO | JN-MP-A-0DN0-650x200-00000CF | 08/03/2024 | 1 | 260.58 | 8.3 | 0.05286
JN-MP-A |  | 600 | 250 |  |  | 000 |  | 0 | 00 | [15 empty] | 281.2 | 0.53 | DIFUSÃO A/F | DAMPER REG MEDIA PRESSAO | JN-MP-A-0DN0-600x250-00000CF | 08/03/2024 | 1 | 281.2 | 8.84 | 0.05831
JN-MP-A |  | 700 | 200 |  |  | 000 |  | 0 | 00 | [15 empty] | 270.19 | 0.53 | DIFUSÃO A/F | DAMPER REG MEDIA PRESSAO | JN-MP-A-0DN0-700x200-00000CF | 08/03/2024 | 1 | 270.19 | 8.7 | 0.05635
JN-MP-A |  | 700 | 300 |  |  | 000 |  | 0 | 00 | [15 empty] | 332.81 | 0.53 | DIFUSÃO A/F | DAMPER REG MEDIA PRESSAO | JN-MP-A-0DN0-700x300-00000CF | 08/03/2024 | 1 | 332.81 | 10.66 | 0.07677
JN-MP-B |  | 600 | 1335 |  |  | 000 |  | 0 | 00 | [15 empty] | 937.14 | 0.53 | DIFUSÃO A/F | DAMPER REG MEDIA PRESSAO | JN-MP-B-0DN0-600x1335-00000SF | 08/03/2024 | 1 | 937.14 | 29.14 | 0.25239
VAT | A | 525 | 525 |  | 00 | AN0 | [18 empty] | 153.28 | 0.53 | DIFUSÃO A/F | GRELHA DE ALETAS MOVEIS VERT. | VAT-0-A525x525/00FAN000 | 08/03/2024 | 1 | 153.28 | 1.55 | 0.01223
VAT | AG | 525 | 525 |  | 00 | AN0 | [18 empty] | 235.8 | 0.53 | DIFUSÃO A/F | GRELHA DE ALETAS MOVEIS VERT. | VAT-0-AG525x525/00FAN0M0 | 08/03/2024 | 1 | 235.8 | 3.53 | 0.03058
FMP |  | 500 | 500 | 50 | ENCZ-PC | [5 empty] | STD | G4 | [12 empty] | 51.82 | 0.53 | DIFUSÃO A/F | FILTRO GROSSO FMP | FMP-STD-G4/ENCZ-PC/500x500x50 | 08/03/2024 | 1 | 51.82 | 0 | 0
FMP |  | 500 | 400 | 50 | ENCZ-PC | [5 empty] | STD | G4 | [12 empty] | 47.4 | 0.53 | DIFUSÃO A/F | FILTRO GROSSO FMP | FMP-STD-G4/ENCZ-PC/500x400x50 | 08/03/2024 | 1 | 47.4 | 0 | 0
FMP |  | 580 | 380 | 50 | ENCZ-PC | [5 empty] | STD | G4 | [12 empty] | 49.2 | 0.53 | DIFUSÃO A/F | FILTRO GROSSO FMP | FMP-STD-G4/ENCZ-PC/580x380x50 | 08/03/2024 | 1 | 49.2 | 0 | 0
FMP |  | 590 | 500 | 50 | ENCZ-PC | [5 empty] | STD | G4 | [12 empty] | 55.8 | 0.53 | DIFUSÃO A/F | FILTRO GROSSO FMP | FMP-STD-G4/ENCZ-PC/590x500x50 | 08/03/2024 | 1 | 55.8 | 0 | 0
FMP |  | 500 | 500 | 50 | ENCZ-PC | [5 empty] | STD | G4 | [12 empty] | 51.82 | 0.53 | DIFUSÃO A/F | FILTRO GROSSO FMP | FMP-STD-G4/ENCZ-PC/500x500x50 | 08/03/2024 | 1 | 51.82 | 0 | 0
FMP |  | 500 | 400 | 50 | ENCZ-PC | [5 empty] | STD | G4 | [12 empty] | 47.4 | 0.53 | DIFUSÃO A/F | FILTRO GROSSO FMP | FMP-STD-G4/ENCZ-PC/500x400x50 | 08/03/2024 | 1 | 47.4 | 0 | 0
FMP |  | 580 | 380 | 50 | ENCZ-PC | [5 empty] | STD | G4 | [12 empty] | 49.2 | 0.53 | DIFUSÃO A/F | FILTRO GROSSO FMP | FMP-STD-G4/ENCZ-PC/580x380x50 | 08/03/2024 | 1 | 49.2 | 0 | 0
FMP |  | 590 | 500 | 50 | ENCZ-PC | [5 empty] | STD | G4 | [12 empty] | 55.8 | 0.53 | DIFUSÃO A/F | FILTRO GROSSO FMP | FMP-STD-G4/ENCZ-PC/590x500x50 | 08/03/2024 | 1 | 55.8 | 0 | 0
FMB |  | 625 | 625 | 50 | [20 empty] | 230.17 | 0.53 | DIFUSÃO A/F | FILTRO METALICO CORRUGADO | FMB-625x625x50-3515 | 08/03/2024 | 1 | 230.17 | 4.81 | 0.01922
FMP |  | 625 | 625 | 48 | ENCP-PC | [5 empty] | STD | G4 | [12 empty] | 25.91 | 0.53 | DIFUSÃO A/F | FILTRO GROSSO FMP | FMP-STD-G4/ENCP-PC/625x625x48 | 08/03/2024 | 1 | 25.91 | 0 | 0
JN-A |  | 300 | 180 |  |  | 000 |  | 0 | 00 | [15 empty] | 192.06 | 0.53 | DIFUSÃO A/F | DAMPER DE REGULAGEM PESADO | JN-A-0-D-N0/300x180/N/00/000 | 08/03/2024 | 1 | 192.06 | 5.6 | 0.02636
JN-B |  | 500 | 350 |  |  | 000 |  | 0 | 00 | [15 empty] | 351.7 | 0.53 | DIFUSÃO A/F | DAMPER DE REGULAGEM PESADO | JN-B-0-D-N0/500x350/N/00/000 | 08/03/2024 | 1 | 351.7 | 11.17 | 0.06542
JN-B |  | 500 | 400 |  |  | 000 |  | 0 | 00 | [15 empty] | 385.7 | 0.53 | DIFUSÃO A/F | DAMPER DE REGULAGEM PESADO | JN-B-0-D-N0/500x400/N/00/000 | 08/03/2024 | 1 | 385.7 | 12.27 | 0.0731
JN-A |  | 650 | 200 |  |  | 000 |  | 0 | 00 | [15 empty] | 283.98 | 0.53 | DIFUSÃO A/F | DAMPER DE REGULAGEM PESADO | JN-A-0-D-N0/650x200/N/00/000 | 08/03/2024 | 1 | 283.98 | 9.3 | 0.05286
JN-A |  | 600 | 250 |  |  | 000 |  | 0 | 00 | [15 empty] | 308.61 | 0.53 | DIFUSÃO A/F | DAMPER DE REGULAGEM PESADO | JN-A-0-D-N0/600x250/N/00/000 | 08/03/2024 | 1 | 308.61 | 10 | 0.05831
JN-A |  | 700 | 200 |  |  | 000 |  | 0 | 00 | [15 empty] | 295.4 | 0.53 | DIFUSÃO A/F | DAMPER DE REGULAGEM PESADO | JN-A-0-D-N0/700x200/N/00/000 | 08/03/2024 | 1 | 295.4 | 9.77 | 0.05635
JN-A |  | 700 | 300 |  |  | 000 |  | 0 | 00 | [15 empty] | 371.65 | 0.53 | DIFUSÃO A/F | DAMPER DE REGULAGEM PESADO | JN-A-0-D-N0/700x300/N/00/000 | 08/03/2024 | 1 | 371.65 | 12.3 | 0.07677
JN-B |  | 600 | 1335 |  |  | 000 |  | 0 | 00 | [15 empty] | 1091.15 | 0.53 | DIFUSÃO A/F | DAMPER DE REGULAGEM PESADO | JN-B-0-D-N0/600x1335/N/00/000 | 08/03/2024 | 1 | 1091.15 | 35.66 | 0.25239
AT | AG | 225 | 225 |  | 00 | AN0 | [18 empty] | 91.83 | 0.53 | DIFUSÃO A/F | GRELHA DE ALETAS MOVEIS HORIZ. | AT-0-AG225x225/00FAN0M0 | 08/03/2024 | 1 | 91.83 | 0.91 | 0.0064
AT | AG | 325 | 225 |  | 00 | AN0 | [18 empty] | 108.34 | 0.53 | DIFUSÃO A/F | GRELHA DE ALETAS MOVEIS HORIZ. | AT-0-AG325x225/00FAN0M0 | 08/03/2024 | 1 | 108.34 | 1.22 | 0.00893
AT | AG | 525 | 225 |  | 00 | AN0 | [18 empty] | 141.34 | 0.53 | DIFUSÃO A/F | GRELHA DE ALETAS MOVEIS HORIZ. | AT-0-AG525x225/00FAN0M0 | 08/03/2024 | 1 | 141.34 | 1.86 | 0.01399
AT | AG | 525 | 425 |  | 00 | AN0 | [18 empty] | 204.31 | 0.53 | DIFUSÃO A/F | GRELHA DE ALETAS MOVEIS HORIZ. | AT-0-AG525x425/00FAN0M0 | 08/03/2024 | 1 | 204.31 | 2.97 | 0.02505
AT | AG | 525 | 525 |  | 00 | AN0 | [18 empty] | 235.8 | 0.53 | DIFUSÃO A/F | GRELHA DE ALETAS MOVEIS HORIZ. | AT-0-AG525x525/00FAN0M0 | 08/03/2024 | 1 | 235.8 | 3.52 | 0.03058
AT | AG | 585 | 585 |  | 00 | AN0 | [18 empty] | 274.08 | 0.53 | DIFUSÃO A/F | GRELHA DE ALETAS MOVEIS HORIZ. | AT-0-AG585x585/00FAN0M0 | 08/03/2024 | 1 | 274.08 | 4.24 | 0.03758
VDF | AG | 147 | 147 |  |  | AN0 | [6 empty] | F711 | AWK | [10 empty] | 93.46 | 0.53 | DIFUSÃO A/F | TOMADA DE AR EXTERNO | VDF-F711/147x147/K/AG/F/AN0 | 08/03/2024 | 1 | 93.46 | 2.77 | 0.00552
AT | AG | 425 | 165 |  | 00 | BRANCO | [18 empty] | 106.12 | 0.53 | DIFUSÃO A/F | GRELHA DE ALETAS MOVEIS HORIZ. | AT-0-AG425x165/00FPH2M0 | 08/03/2024 | 1 | 106.12 | 1.26 | 0.00874
ADQ-1 | AG | 571 | 208 |  |  | PH2 | [10 empty] | 0 | [7 empty] | 132.6 | 0.53 | DIFUSÃO A/F | DIFUSOR MULTIVIAS RETANGULAR | ADQ-10AG571x208F000SPH20M00 | 08/03/2024 | 1 | 132.6 | 2.03 | 0.01614
ADQ-1 | AG | 671 | 208 |  |  | PH2 | [10 empty] | 0 | [7 empty] | 147.35 | 0.53 | DIFUSÃO A/F | DIFUSOR MULTIVIAS RETANGULAR | ADQ-10AG671x208F000SPH20M00 | 08/03/2024 | 1 | 147.35 | 2.33 | 0.0188
ADQ-1 | AG | 871 | 208 |  |  | PH2 | [10 empty] | 0 | [7 empty] | 176.84 | 0.53 | DIFUSÃO A/F | DIFUSOR MULTIVIAS RETANGULAR | ADQ-10AG871x208F000SPH20M00 | 08/03/2024 | 1 | 176.84 | 2.93 | 0.02412
ADLQ | AG |  |  |  |  | 6 | [10 empty] | 0 | [7 empty] | 233.55 | 0.53 | DIFUSÃO A/F | DIFUSOR MULTIVIAS QUADRADO | ADLQ-AG-0-0-T6/000SPH20M0 | 08/03/2024 | 1 | 233.55 | 3.64 | 0.02629
AT | AG | 525 | 325 |  | 00 | BRANCO | [18 empty] | 168.78 | 0.53 | DIFUSÃO A/F | GRELHA DE ALETAS MOVEIS HORIZ. | AT-0-AG525x325/00FPH2M0 | 08/03/2024 | 1 | 168.78 | 2.41 | 0.01952
VDF | AG | 897 | 597 |  |  | AN0 | [6 empty] | F711 | AWK | [10 empty] | 465.77 | 0.53 | DIFUSÃO A/F | TOMADA DE AR EXTERNO | VDF-F711/897x597/K/AG/F/AN0 | 08/03/2024 | 1 | 465.77 | 23.01 | 0.08339
AWK |  | 247 | 197 |  | 0 | AN0 | [18 empty] | 61.63 | 0.53 | DIFUSÃO A/F | VENEZIANA | AWK/247x197/0/0/F/AN0/0 | 08/03/2024 | 1 | 61.63 | 3.62 | 0.00261
JN-A |  | 250 | 200 |  |  | 000 |  | 0 | 00 | [15 empty] | 192.59 | 0.53 | DIFUSÃO A/F | DAMPER DE REGULAGEM PESADO | JN-A-0-D-N0/250x200/N/00/000 | 08/03/2024 | 1 | 192.59 | 5.49 | 0.02493
JN-A |  | 300 | 250 |  |  | 000 |  | 0 | 00 | [15 empty] | 233.89 | 0.53 | DIFUSÃO A/F | DAMPER DE REGULAGEM PESADO | JN-A-0-D-N0/300x250/N/00/000 | 08/03/2024 | 1 | 233.89 | 6.9 | 0.03357
JN-A |  | 450 | 180 |  |  | 000 |  | 0 | 00 | [15 empty] | 225.1 | 0.53 | DIFUSÃO A/F | DAMPER DE REGULAGEM PESADO | JN-A-0-D-N0/450x180/N/00/000 | 08/03/2024 | 1 | 225.1 | 6.97 | 0.03608
JN-A |  | 600 | 250 |  |  | 000 |  | 0 | 00 | [15 empty] | 308.61 | 0.53 | DIFUSÃO A/F | DAMPER DE REGULAGEM PESADO | JN-A-0-D-N0/600x250/N/00/000 | 08/03/2024 | 1 | 308.61 | 10 | 0.05831
JN-B |  | 300 | 500 |  |  | 000 |  | 0 | 00 | [15 empty] | 383.25 | 0.53 | DIFUSÃO A/F | DAMPER DE REGULAGEM PESADO | JN-B-0-D-N0/300x500/N/00/000 | 08/03/2024 | 1 | 383.25 | 11.57 | 0.05931
JN-B |  | 600 | 500 |  |  | 000 |  | 0 | 00 | [15 empty] | 488.92 | 0.53 | DIFUSÃO A/F | DAMPER DE REGULAGEM PESADO | JN-B-0-D-N0/600x500/N/00/000 | 08/03/2024 | 1 | 488.92 | 15.91 | 0.10303
ADQ-32 | AG | 12 | 6 |  |  | AN0 | [10 empty] | K | [7 empty] | 274.27 | 0.53 | DIFUSÃO A/F | DIFUSOR MULTIVIAS RETANGULAR | ADQ-32KAGT12PxT6PF123SAN00M00 | 08/03/2024 | 1 | 274.27 | 6.24 | 0.01206
ADLQ | AG |  |  |  |  | 3 | [10 empty] | K | [7 empty] | 267.91 | 0.53 | DIFUSÃO A/F | DIFUSOR MULTIVIAS QUADRADO | ADLQ-AG-K-0-T3/148SAN00M0 | 08/03/2024 | 1 | 267.91 | 4.79 | 0.05158
ADLQ | AG |  |  |  |  | 4 | [10 empty] | K | [7 empty] | 320.42 | 0.53 | DIFUSÃO A/F | DIFUSOR MULTIVIAS QUADRADO | ADLQ-AG-K-0-T4/178SAN00M0 | 08/03/2024 | 1 | 320.42 | 6.1 | 0.07287
AGS-T | SEM | 325 | 325 |  | 00 | AN0 | [18 empty] | 153.16 | 0.53 | DIFUSÃO A/F | GRELHA INDEVASSAVEL | AGS-T/325x325/00/CF/AN0 | 08/03/2024 | 1 | 153.16 | 1.52 | 0.00483
AGS-T | SEM | 625 | 625 |  | 00 | AN0 | [18 empty] | 351.88 | 0.53 | DIFUSÃO A/F | GRELHA INDEVASSAVEL | AGS-T/625x625/00/CF/AN0 | 08/03/2024 | 1 | 351.88 | 4.27 | 0.01598
AH | 0 | 825 | 325 |  | 00 | AN0 | [18 empty] | 267.29 | 0.53 | DIFUSÃO A/F | GRELHA DE ALETAS FIXAS | AH0-AG825x325/00FAN0M0 | 08/03/2024 | 1 | 267.29 | 16 | 0.03132
AH | 0 | 625 | 325 |  | 00 | AN0 | [18 empty] | 215.84 | 0.53 | DIFUSÃO A/F | GRELHA DE ALETAS FIXAS | AH0-AG625x325/00FAN0M0 | 08/03/2024 | 1 | 215.84 | 14.12 | 0.02397
AH | 0 | 925 | 525 |  | 00 | AN0 | [18 empty] | 422.63 | 0.53 | DIFUSÃO A/F | GRELHA DE ALETAS FIXAS | AH0-AG925x525/00FAN0M0 | 08/03/2024 | 1 | 422.63 | 19.32 | 0.05481
AH | 15 | 525 | 325 |  | 00 | AN0 | [18 empty] | 183.01 | 0.53 | DIFUSÃO A/F | GRELHA DE ALETAS FIXAS | AH15-AG525x325/00FAN0M0 | 08/03/2024 | 1 | 183.01 | 13.07 | 0.0203
AH | 15 | 325 | 325 |  | 00 | AN0 | [18 empty] | 134.43 | 0.53 | DIFUSÃO A/F | GRELHA DE ALETAS FIXAS | AH15-AG325x325/00FAN0M0 | 08/03/2024 | 1 | 134.43 | 11.23 | 0.01296
AH | 15 | 425 | 325 |  | 00 | AN0 | [18 empty] | 158.72 | 0.53 | DIFUSÃO A/F | GRELHA DE ALETAS FIXAS | AH15-AG425x325/00FAN0M0 | 08/03/2024 | 1 | 158.72 | 12.15 | 0.01663
AH | 15 | 225 | 225 |  | 00 | AN0 | [18 empty] | 88.29 | 0.53 | DIFUSÃO A/F | GRELHA DE ALETAS FIXAS | AH15-AG225x225/00FAN0M0 | 08/03/2024 | 1 | 88.29 | 9.98 | 0.00666
[25 empty] | 137.08 | 0.53 | DIFUSÃO A/F | CAIXA PLENUM PARA GRELHAS | CXPL-GK/425x325/D = 148 | 08/03/2024 | 1 | 137.08 | 5.11 | 0.0439
[25 empty] | 86.35 | 0.53 | DIFUSÃO A/F | CAIXA PLENUM PARA GRELHAS | CXPL-GK/225x225/D = 148 | 08/03/2024 | 1 | 86.35 | 3.01 | 0.01727
VAT | DG | 625 | 225 |  | 00 | AN0 | [18 empty] | 228.27 | 0.53 | DIFUSÃO A/F | GRELHA DE ALETAS MOVEIS VERT. | VAT-0-DG625x225/00FAN0M0 | 08/03/2024 | 2 | 456.54 | 3.12 | 0.01652
VAT | DG | 325 | 125 |  | 00 | AN0 | [18 empty] | 115.95 | 0.53 | DIFUSÃO A/F | GRELHA DE ALETAS MOVEIS VERT. | VAT-0-DG325x125/00FAN0M0 | 08/03/2024 | 1 | 115.95 | 1.22 | 0.0054
VAT | DG | 225 | 75 |  | 00 | AN0 | [18 empty] | 84.7 | 0.53 | DIFUSÃO A/F | GRELHA DE ALETAS MOVEIS VERT. | VAT-0-DG225x75/00FAN0M0 | 08/03/2024 | 1 | 84.7 | 0.72 | 0.00261
AR | AG | 225 | 125 |  | 0 | AN0 | [18 empty] | 74.49 | 0.53 | DIFUSÃO A/F | GRELHA DE ALETAS FIXAS | AR-AG-225x125/0/0/FAN0M0 | 08/03/2024 | 3 | 223.47 | 0.71 | 0.00403
AR | AG | 325 | 165 |  | 0 | AN0 | [18 empty] | 96.14 | 0.53 | DIFUSÃO A/F | GRELHA DE ALETAS FIXAS | AR-AG-325x165/0/0/FAN0M0 | 08/03/2024 | 1 | 96.14 | 1.11 | 0.00709
AR | AG | 825 | 225 |  | 0 | AN0 | [18 empty] | 193.81 | 0.53 | DIFUSÃO A/F | GRELHA DE ALETAS FIXAS | AR-AG-825x225/0/0/FAN0M0 | 08/03/2024 | 2 | 387.62 | 3.03 | 0.02244
AR | AG | 825 | 325 |  | 0 | AN0 | [18 empty] | 239.24 | 0.53 | DIFUSÃO A/F | GRELHA DE ALETAS FIXAS | AR-AG-825x325/0/0/FAN0M0 | 08/03/2024 | 3 | 717.72 | 3.91 | 0.03132
AR | AG | 425 | 225 |  | 0 | AN0 | [18 empty] | 126.87 | 0.53 | DIFUSÃO A/F | GRELHA DE ALETAS FIXAS | AR-AG-425x225/0/0/FAN0M0 | 08/03/2024 | 1 | 126.87 | 1.68 | 0.01192
[25 empty] | 141.37 | 0.53 | DIFUSÃO A/F | GRELHA FIXA | AE-AG525x225/P/0/0FAN0M0 | 08/03/2024 | 2 | 282.74 | 1.8 | 0.01509
[25 empty] | 88.43 | 0.53 | DIFUSÃO A/F | GRELHA FIXA | AE-AG225x165/P/0/0FAN0M0 | 08/03/2024 | 2 | 176.86 | 0.8 | 0.00518
AGS-T | SEM | 325 | 225 |  | 00 | AN0 | [18 empty] | 122.99 | 0.53 | DIFUSÃO A/F | GRELHA INDEVASSAVEL | AGS-T/325x225/00/CF/AN0 | 08/03/2024 | 1 | 122.99 | 1.19 | 0.00352
AGS-T | SEM | 325 | 125 |  | 00 | AN0 | [18 empty] | 92.82 | 0.53 | DIFUSÃO A/F | GRELHA INDEVASSAVEL | AGS-T/325x125/00/CF/AN0 | 08/03/2024 | 1 | 92.82 | 0.85 | 0.00221
ADQ-32 | AG | 371 | 208 |  |  | AN0 | [10 empty] | 0 | [7 empty] | 143.09 | 0.53 | DIFUSÃO A/F | DIFUSOR MULTIVIAS RETANGULAR | ADQ-320AG371x208F000SAN00M00 | 08/03/2024 | 3 | 429.27 | 1.64 | 0.01082
ADQ-32 | AG | 471 | 208 |  |  | AN0 | [10 empty] | 0 | [7 empty] | 160.76 | 0.53 | DIFUSÃO A/F | DIFUSOR MULTIVIAS RETANGULAR | ADQ-320AG471x208F000SAN00M00 | 08/03/2024 | 2 | 321.52 | 1.99 | 0.01348
ADQ-32 | AG | 471 | 264 |  |  | AN0 | [10 empty] | 0 | [7 empty] | 185.51 | 0.53 | DIFUSÃO A/F | DIFUSOR MULTIVIAS RETANGULAR | ADQ-320AG471x264F000SAN00M00 | 08/03/2024 | 1 | 185.51 | 2.31 | 0.01658
ADQ-32 | AG | 571 | 264 |  |  | AN0 | [10 empty] | 0 | [7 empty] | 205.58 | 0.53 | DIFUSÃO A/F | DIFUSOR MULTIVIAS RETANGULAR | ADQ-320AG571x264F000SAN00M00 | 08/03/2024 | 1 | 205.58 | 2.71 | 0.01985
ADLQ | AG |  |  |  |  | 3 | [10 empty] | 0 | [7 empty] | 144.2 | 0.53 | DIFUSÃO A/F | DIFUSOR MULTIVIAS QUADRADO | ADLQ-AG-0-0-T3/000SAN00M0 | 08/03/2024 | 2 | 288.4 | 2.02 | 0.01343
ADQ-1 | AG | 571 | 208 |  |  | AN0 | [10 empty] | 0 | [7 empty] | 135.99 | 0.53 | DIFUSÃO A/F | DIFUSOR MULTIVIAS RETANGULAR | ADQ-10AG571x208F000SAN00M00 | 08/03/2024 | 6 | 815.94 | 2.03 | 0.01614
ADQ-2 | AG | 871 | 264 |  |  | AN0 | [10 empty] | 0 | [7 empty] | 247.85 | 0.53 | DIFUSÃO A/F | DIFUSOR MULTIVIAS RETANGULAR | ADQ-20AG871x264F000SAN00M00 | 08/03/2024 | 1 | 247.85 | 3.81 | 0.02966
ADQ-2C | AG | 264 | 264 |  |  | AN0 | [10 empty] | 0 | [7 empty] | 110.55 | 0.53 | DIFUSÃO A/F | DIFUSOR MULTIVIAS RETANGULAR | ADQ-2C0AG264x264F000SAN00M00 | 08/03/2024 | 1 | 110.55 | 0.97 | 0.00981
ADQ-2 | AG | 571 | 264 |  |  | AN0 | [10 empty] | 0 | [7 empty] | 187.64 | 0.53 | DIFUSÃO A/F | DIFUSOR MULTIVIAS RETANGULAR | ADQ-20AG571x264F000SAN00M00 | 08/03/2024 | 1 | 187.64 | 2.62 | 0.01985
ADQ-2C | AG | 264 | 264 |  |  | AN0 | [10 empty] | 0 | [7 empty] | 110.55 | 0.53 | DIFUSÃO A/F | DIFUSOR MULTIVIAS RETANGULAR | ADQ-2C0AG264x264F000SAN00M00 | 08/03/2024 | 1 | 110.55 | 0.97 | 0.00981
RG-B |  | 150 | 155 |  |  | 000 |  | 0 | 00 | [15 empty] | 72.57 | 0.53 | DIFUSÃO A/F | DAMPER DE REGULAGEM | RG-B-150x155/D/0/00/000 | 08/03/2024 | 1 | 72.57 | 1.25 | 0.0041
RG-B |  | 150 | 105 |  |  | 000 |  | 0 | 00 | [15 empty] | 63.45 | 0.53 | DIFUSÃO A/F | DAMPER DE REGULAGEM | RG-B-150x105/D/0/00/000 | 08/03/2024 | 3 | 190.35 | 1.09 | 0.0031
RG-B |  | 100 | 105 |  |  | 000 |  | 0 | 00 | [15 empty] | 58.23 | 0.53 | DIFUSÃO A/F | DAMPER DE REGULAGEM | RG-B-100x105/D/0/00/000 | 08/03/2024 | 2 | 116.46 | 0.91 | 0.00233
RG-B |  | 200 | 105 |  |  | 000 |  | 0 | 00 | [15 empty] | 68.68 | 0.53 | DIFUSÃO A/F | DAMPER DE REGULAGEM | RG-B-200x105/D/0/00/000 | 08/03/2024 | 1 | 68.68 | 1.26 | 0.00388
[25 empty] | 1642.77 | 0.53 | DIFUSÃO A/F | DAMPER CORTA FOGO | FKATABR90-0-250x200-0-Z22 | 08/03/2024 | 1 | 1642.77 | 8.39 | 0.02159
[25 empty] | 1605.85 | 0.53 | DIFUSÃO A/F | DAMPER CORTA FOGO | FKATABR90-0-200x200-0-Z22 | 08/03/2024 | 1 | 1605.85 | 7.69 | 0.01828
RG-B |  | 800 | 405 |  |  | 000 |  | 0 | 00 | [15 empty] | 231.91 | 0.53 | DIFUSÃO A/F | DAMPER DE REGULAGEM | RG-B-800x405/D/0/00/000 | 08/03/2024 | 1 | 231.91 | 5.31 | 0.03868
RG-B |  | 300 | 205 |  |  | 000 |  | 0 | 00 | [15 empty] | 100.9 | 0.53 | DIFUSÃO A/F | DAMPER DE REGULAGEM | RG-B-300x205/D/0/00/000 | 08/03/2024 | 1 | 100.9 | 2.02 | 0.00893
RG-B |  | 200 | 205 |  |  | 000 |  | 0 | 00 | [15 empty] | 88.1 | 0.53 | DIFUSÃO A/F | DAMPER DE REGULAGEM | RG-B-200x205/D/0/00/000 | 08/03/2024 | 1 | 88.1 | 1.62 | 0.00638
VSD35 |  | 600 |  |  |  | PH2 | [10 empty] | AK |  |  |  |  | 3 | 0 |  | 228.83 | 0.53 | DIFUSÃO A/F | DIFUSOR LINEAR | VSD35-3AKM600x138x00000PH2 | 08/03/2024 | 6 | 1372.98 | 4.44 | 0.03333
VSD35CTT | [5 empty] | PH2 | [15 empty] | 3 |  |  | 000 | 0.53 | DIFUSÃO A/F | CANTONEIRA TERMINAL VSD35 | VSD35-CANT-3/CTT/000/PH2 | 08/03/2024 | 12 | 197.52 | 0.02 | 0.002
VSD35 |  | 1500 |  |  |  | PH2 | [10 empty] | AK |  |  |  |  | 3 | 0 |  | 463.99 | 0.53 | DIFUSÃO A/F | DIFUSOR LINEAR | VSD35-3AKM1500x138x00000PH2 | 08/03/2024 | 15 | 6959.85 | 9.68 | 0.08332
VSD35CTT | [5 empty] | PH2 | [15 empty] | 3 |  |  | 000 | 0.53 | DIFUSÃO A/F | CANTONEIRA TERMINAL VSD35 | VSD35-CANT-3/CTT/000/PH2 | 08/03/2024 | 30 | 493.8 | 0.02 | 0.002
AR | AG | 225 | 125 |  | 0 | AN0 | [18 empty] | 74.49 | 0.53 | DIFUSÃO A/F | GRELHA DE ALETAS FIXAS | AR-AG-225x125/0/0/FAN0M0 | 08/03/2024 | 15 | 1117.35 | 0.71 | 0.00403
AR | AG | 1225 | 325 |  | 0 | AN0 | [18 empty] | 323.86 | 0.53 | DIFUSÃO A/F | GRELHA DE ALETAS FIXAS | AR-AG-1225x325/0/0/FAN0M0 | 08/03/2024 | 1 | 323.86 | 5.64 | 0.046
AR | AG | 225 | 165 |  | 0 | AN0 | [18 empty] | 82.05 | 0.53 | DIFUSÃO A/F | GRELHA DE ALETAS FIXAS | AR-AG-225x165/0/0/FAN0M0 | 08/03/2024 | 5 | 410.25 | 0.83 | 0.00508
AGS-T | SEM | 325 | 225 |  | 00 | AN0 | [18 empty] | 122.99 | 0.53 | DIFUSÃO A/F | GRELHA INDEVASSAVEL | AGS-T/325x225/00/CF/AN0 | 08/03/2024 | 4 | 491.96 | 1.19 | 0.00352
VAT | DG | 265 | 165 |  | 00 | AN0 | [18 empty] | 110.62 | 0.53 | DIFUSÃO A/F | GRELHA DE ALETAS MOVEIS VERT. | VAT-0-DG265x165/00FAN0M0 | 08/03/2024 | 14 | 1548.68 | 1.21 | 0.00565
AT | DG | 265 | 165 |  | 00 | AN0 | [18 empty] | 105.08 | 0.53 | DIFUSÃO A/F | GRELHA DE ALETAS MOVEIS HORIZ. | AT-0-DG265x165/00FAN0M0 | 08/03/2024 | 14 | 1471.12 | 1.2 | 0.00565
[25 empty] | 4300.03 | 0.53 | DIFUSÃO A/F | PORTA ACUSTICA | ST900x2100CVDSC/00CFSVA/PE8 | 08/03/2024 | 1 | 4300.03 | 79.96 | 0.33048
[25 empty] | 4353.37 | 0.53 | DIFUSÃO A/F | PORTA ACUSTICA | XT900x2100CVDSC/00CFSVA/PE8 | 08/03/2024 | 1 | 4353.37 | 82.04 | 0.33048
AR | AG | 1025 | 125 |  | 0 | AN0 | [18 empty] | 173.01 | 0.53 | DIFUSÃO A/F | GRELHA DE ALETAS FIXAS | AR-AG-1025x125/0/0/FAN0M0 | 08/03/2024 | 12 | 2076.12 | 2.63 | 0.01676
AR | AG | 825 | 325 |  | 0 | AN0 | [18 empty] | 239.24 | 0.53 | DIFUSÃO A/F | GRELHA DE ALETAS FIXAS | AR-AG-825x325/0/0/FAN0M0 | 08/03/2024 | 1 | 239.24 | 3.91 | 0.03132
AR | AG | 1025 | 225 |  | 0 | AN0 | [18 empty] | 227.28 | 0.53 | DIFUSÃO A/F | GRELHA DE ALETAS FIXAS | AR-AG-1025x225/0/0/FAN0M0 | 08/03/2024 | 8 | 1818.24 | 3.7 | 0.02771
AR | AG | 1025 | 325 |  | 0 | AN0 | [18 empty] | 281.55 | 0.53 | DIFUSÃO A/F | GRELHA DE ALETAS FIXAS | AR-AG-1025x325/0/0/FAN0M0 | 08/03/2024 | 2 | 563.1 | 4.77 | 0.03866
RG-B |  | 700 | 405 |  |  | 000 |  | 0 | 00 | [15 empty] | 214.41 | 0.53 | DIFUSÃO A/F | DAMPER DE REGULAGEM | RG-B-700x405/D/0/00/000 | 08/03/2024 | 1 | 214.41 | 4.81 | 0.03412
AR | AG | 1025 | 125 |  | 0 | AN0 | [18 empty] | 173.01 | 0.53 | DIFUSÃO A/F | GRELHA DE ALETAS FIXAS | AR-AG-1025x125/0/0/FAN0M0 | 08/03/2024 | 12 | 2076.12 | 2.63 | 0.01676
AR | AG | 825 | 325 |  | 0 | AN0 | [18 empty] | 239.24 | 0.53 | DIFUSÃO A/F | GRELHA DE ALETAS FIXAS | AR-AG-825x325/0/0/FAN0M0 | 08/03/2024 | 1 | 239.24 | 3.91 | 0.03132
AR | AG | 1025 | 225 |  | 0 | AN0 | [18 empty] | 227.28 | 0.53 | DIFUSÃO A/F | GRELHA DE ALETAS FIXAS | AR-AG-1025x225/0/0/FAN0M0 | 08/03/2024 | 8 | 1818.24 | 3.7 | 0.02771
AR | AG | 1025 | 325 |  | 0 | AN0 | [18 empty] | 281.55 | 0.53 | DIFUSÃO A/F | GRELHA DE ALETAS FIXAS | AR-AG-1025x325/0/0/FAN0M0 | 08/03/2024 | 2 | 563.1 | 4.77 | 0.03866
RG-A |  | 700 | 405 |  |  | 000 |  | 0 | 00 | [15 empty] | 214.41 | 0.53 | DIFUSÃO A/F | DAMPER DE REGULAGEM | RG-A-700x405/D/0/00/000 | 08/03/2024 | 1 | 214.41 | 4.81 | 0.03413
AR | AG | 1025 | 125 |  | 0 | AN0 | [18 empty] | 173.01 | 0.53 | DIFUSÃO A/F | GRELHA DE ALETAS FIXAS | AR-AG-1025x125/0/0/FAN0M0 | 08/03/2024 | 12 | 2076.12 | 2.63 | 0.01676
AR | AG | 825 | 325 |  | 0 | AN0 | [18 empty] | 239.24 | 0.53 | DIFUSÃO A/F | GRELHA DE ALETAS FIXAS | AR-AG-825x325/0/0/FAN0M0 | 08/03/2024 | 1 | 239.24 | 3.91 | 0.03132
AR | AG | 1025 | 225 |  | 0 | AN0 | [18 empty] | 227.28 | 0.53 | DIFUSÃO A/F | GRELHA DE ALETAS FIXAS | AR-AG-1025x225/0/0/FAN0M0 | 08/03/2024 | 8 | 1818.24 | 3.7 | 0.02771
AR | AG | 1025 | 325 |  | 0 | AN0 | [18 empty] | 281.55 | 0.53 | DIFUSÃO A/F | GRELHA DE ALETAS FIXAS | AR-AG-1025x325/0/0/FAN0M0 | 08/03/2024 | 2 | 563.1 | 4.77 | 0.03866
VDF | AG | 297 | 197 |  |  | AN0 | [6 empty] | F754 | AWK | [10 empty] | 133.78 | 0.53 | DIFUSÃO A/F | TOMADA DE AR EXTERNO | VDF-F754/297x197/K/AG/F/AN0 | 08/03/2024 | 2 | 267.56 | 5.14 | 0.01197
VDF | AG | 597 | 597 |  |  | AN0 | [6 empty] | F754 | AWK | [10 empty] | 346.76 | 0.53 | DIFUSÃO A/F | TOMADA DE AR EXTERNO | VDF-F754/597x597/K/AG/F/AN0 | 08/03/2024 | 2 | 693.52 | 16.48 | 0.05714
AT | DG | 325 | 165 |  | 00 | AN0 | [18 empty] | 116.86 | 0.53 | DIFUSÃO A/F | GRELHA DE ALETAS MOVEIS HORIZ. | AT-0-DG325x165/00FAN0M0 | 08/03/2024 | 12 | 1402.32 | 1.41 | 0.00681
AT | DG | 325 | 125 |  | 00 | AN0 | [18 empty] | 104.86 | 0.53 | DIFUSÃO A/F | GRELHA DE ALETAS MOVEIS HORIZ. | AT-0-DG325x125/00FAN0M0 | 08/03/2024 | 1 | 104.86 | 1.2 | 0.0054
JN-A |  | 200 | 200 |  |  | 000 |  | 0 | 00 | [15 empty] | 181.16 | 0.53 | DIFUSÃO A/F | DAMPER DE REGULAGEM PESADO | JN-A-0-D-N0/200x200/N/00/000 | 08/03/2024 | 1 | 181.16 | 5.02 | 0.02144
JN-A |  | 250 | 200 |  |  | 000 |  | 0 | 00 | [15 empty] | 192.59 | 0.53 | DIFUSÃO A/F | DAMPER DE REGULAGEM PESADO | JN-A-0-D-N0/250x200/N/00/000 | 08/03/2024 | 1 | 192.59 | 5.49 | 0.02493
VDF | AG | 597 | 397 |  |  | AN0 | [6 empty] | F754 | AWK | [10 empty] | 272.28 | 0.53 | DIFUSÃO A/F | TOMADA DE AR EXTERNO | VDF-F754/597x397/K/AG/F/AN0 | 08/03/2024 | 1 | 272.28 | 12.75 | 0.03964
AT | DG | 325 | 125 |  | 00 | AN0 | [18 empty] | 104.86 | 0.53 | DIFUSÃO A/F | GRELHA DE ALETAS MOVEIS HORIZ. | AT-0-DG325x125/00FAN0M0 | 08/03/2024 | 17 | 1782.62 | 1.2 | 0.0054
AT | DG | 625 | 165 |  | 00 | AN0 | [18 empty] | 175.77 | 0.53 | DIFUSÃO A/F | GRELHA DE ALETAS MOVEIS HORIZ. | AT-0-DG625x165/00FAN0M0 | 08/03/2024 | 2 | 351.54 | 2.48 | 0.0126
AT | DG | 325 | 165 |  | 00 | AN0 | [18 empty] | 116.86 | 0.53 | DIFUSÃO A/F | GRELHA DE ALETAS MOVEIS HORIZ. | AT-0-DG325x165/00FAN0M0 | 08/03/2024 | 1 | 116.86 | 1.41 | 0.00681
AWK |  | 597 | 397 |  | 0 | AN0 | [18 empty] | 162.54 | 0.53 | DIFUSÃO A/F | VENEZIANA | AWK/597x397/0/0/F/AN0/0 | 08/03/2024 | 2 | 325.08 | 10.37 | 0.01006
VDF | AG | 297 | 197 |  |  | AN0 | [6 empty] | F754 | AWK | [10 empty] | 133.78 | 0.53 | DIFUSÃO A/F | TOMADA DE AR EXTERNO | VDF-F754/297x197/K/AG/F/AN0 | 08/03/2024 | 1 | 133.78 | 5.14 | 0.01197
AWG |  | 2000 | 1385 |  | 0 | AN0 | [18 empty] | 1535.31 | 0.53 | DIFUSÃO A/F | VENEZIANA | AWG/2000x1385/P/0/F/AN0 | 08/03/2024 | 1 | 1535.31 | 22.75 | 0.25901
AWG |  | 2000 | 800 |  | 0 | AN0 | [18 empty] | 1007.56 | 0.53 | DIFUSÃO A/F | VENEZIANA | AWG/2000x800/P/0/F/AN0 | 08/03/2024 | 1 | 1007.56 | 14.42 | 0.15558
MFP |  | 610 | 610 | 292 | [7 empty] | H13 | [6 empty] | ALZ | WS |  |  |  |  | 1439.48 | 0.53 | DIFUSÃO A/F | FILTRO PLANO MFP | MFP-H13-ALZ/610x610x292(292)x270/00/WS/OTC/0 | 08/03/2024 | 6 | 8636.88 | 14.28 | 0.10865
MFP |  | 610 | 610 | 292 | [7 empty] | H14 | [6 empty] | ALZ | WS |  |  |  |  | 1530.49 | 0.53 | DIFUSÃO A/F | FILTRO PLANO MFP | MFP-H14-ALZ/610x610x292(292)x270/00/WS/OTC/0 | 08/03/2024 | 6 | 9182.94 | 14.28 | 0.10865
MFP |  | 457 | 457 | 78 | [7 empty] | H13 | [6 empty] | ALZ | WS |  |  |  |  | 359.79 | 0.53 | DIFUSÃO A/F | FILTRO PLANO MFP | MFP-H13-ALZ/457x457x78(78)x45/00/WS/OTC/0 | 08/03/2024 | 4 | 1439.16 | 3.23 | 0.01629
MFP |  | 457 | 457 | 78 | [7 empty] | H14 | [6 empty] | ALZ | WS |  |  |  |  | 413.61 | 0.53 | DIFUSÃO A/F | FILTRO PLANO MFP | MFP-H14-ALZ/457x457x78(78)x55/00/WS/OTC/0 | 08/03/2024 | 4 | 1654.44 | 3.64 | 0.01629
MFP |  | 575 | 575 | 78 | [7 empty] | H13 | [6 empty] | ALZ | WS |  |  |  |  | 462.56 | 0.53 | DIFUSÃO A/F | FILTRO PLANO MFP | MFP-H13-ALZ/575x575x78(78)x45/00/WS/OTC/0 | 08/03/2024 | 2 | 925.12 | 4.28 | 0.02579
MFP |  | 575 | 575 | 78 | [7 empty] | H14 | [6 empty] | ALZ | WS |  |  |  |  | 541.91 | 0.53 | DIFUSÃO A/F | FILTRO PLANO MFP | MFP-H14-ALZ/575x575x78(78)x55/00/WS/OTC/0 | 08/03/2024 | 2 | 1083.82 | 4.86 | 0.02579
MFP |  | 610 | 610 | 292 | [7 empty] | H13 | [6 empty] | ALZ | WS |  |  |  |  | 1439.48 | 0.53 | DIFUSÃO A/F | FILTRO PLANO MFP | MFP-H13-ALZ/610x610x292(292)x270/00/WS/OTC/0 | 08/03/2024 | 6 | 8636.88 | 14.28 | 0.10865
MFP |  | 610 | 610 | 292 | [7 empty] | H14 | [6 empty] | ALZ | WS |  |  |  |  | 1530.49 | 0.53 | DIFUSÃO A/F | FILTRO PLANO MFP | MFP-H14-ALZ/610x610x292(292)x270/00/WS/OTC/0 | 08/03/2024 | 6 | 9182.94 | 14.28 | 0.10865
MFP |  | 457 | 457 | 78 | [7 empty] | H13 | [6 empty] | ALZ | WS |  |  |  |  | 359.79 | 0.53 | DIFUSÃO A/F | FILTRO PLANO MFP | MFP-H13-ALZ/457x457x78(78)x45/00/WS/OTC/0 | 08/03/2024 | 4 | 1439.16 | 3.23 | 0.01629
MFP |  | 457 | 457 | 78 | [7 empty] | H14 | [6 empty] | ALZ | WS |  |  |  |  | 413.61 | 0.53 | DIFUSÃO A/F | FILTRO PLANO MFP | MFP-H14-ALZ/457x457x78(78)x55/00/WS/OTC/0 | 08/03/2024 | 4 | 1654.44 | 3.64 | 0.01629
MFP |  | 575 | 575 | 78 | [7 empty] | H13 | [6 empty] | ALZ | WS |  |  |  |  | 462.56 | 0.53 | DIFUSÃO A/F | FILTRO PLANO MFP | MFP-H13-ALZ/575x575x78(78)x45/00/WS/OTC/0 | 08/03/2024 | 2 | 925.12 | 4.28 | 0.02579
MFP |  | 575 | 575 | 78 | [7 empty] | H14 | [6 empty] | ALZ | WS |  |  |  |  | 541.91 | 0.53 | DIFUSÃO A/F | FILTRO PLANO MFP | MFP-H14-ALZ/575x575x78(78)x55/00/WS/OTC/0 | 08/03/2024 | 2 | 1083.82 | 4.86 | 0.02579
DUK | [5 empty] | PH4 | [11 empty] | 250 | [6 empty] | 309.91 | 0.53 | DIFUSÃO A/F | DIFUSOR DE LONGO ALCANCE | DUK-V-0-00/250/PH4 | 02/01/2025 | 1 | 309.91 | 2.24 | 0.01934
DUK | [5 empty] | PH2 | [11 empty] | 250 | [6 empty] | 297.97 | 0.53 | DIFUSÃO A/F | DIFUSOR DE LONGO ALCANCE | DUK-V-0-00/250/PH2 | 02/01/2025 | 1 | 297.97 | 2.24 | 0.01934
VDF | AG | 997 | 497 |  |  | AN0 | [6 empty] | FMB | AWK | [10 empty] | 745.26 | 0.53 | DIFUSÃO A/F | TOMADA DE AR EXTERNO | VDF-FMB/997x497/K/AG/F/AN0 | 08/03/2024 | 1 | 745.26 | 28.4 | 0.07803
AT | AG | 325 | 125 |  | 00 | AN0 | [18 empty] | 85.64 | 0.53 | DIFUSÃO A/F | GRELHA DE ALETAS MOVEIS HORIZ. | AT-0-AG325x125/00FAN0M0 | 30/12/2024 | 7 | 599.48 | 0.85 | 0.0054
AWK |  | 447 | 297 |  | 0 | AN0 | [18 empty] | 109.02 | 0.53 | DIFUSÃO A/F | VENEZIANA | AWK/447x297/0/0/F/AN0/0 | 30/12/2024 | 1 | 109.02 | 7 | 0.00604
RG-B |  | 250 | 155 |  |  | 000 |  | 0 | 00 | [15 empty] | 84.2 | 0.53 | DIFUSÃO A/F | DAMPER DE REGULAGEM | RG-B-250x155/D/0/00/000 | 30/12/2024 | 2 | 168.4 | 1.63 | 0.00615
RG-B |  | 350 | 155 |  |  | 000 |  | 0 | 00 | [15 empty] | 95.83 | 0.53 | DIFUSÃO A/F | DAMPER DE REGULAGEM | RG-B-350x155/D/0/00/000 | 30/12/2024 | 1 | 95.83 | 2.01 | 0.0082
AWK |  | 197 | 197 |  | 0 | AN0 | [18 empty] | 56.02 | 0.53 | DIFUSÃO A/F | VENEZIANA | AWK/197x197/0/0/F/AN0/0 | 30/12/2024 | 1 | 56.02 | 3.09 | 0.00218
AWG |  | 380 | 300 |  | 0 | AN0 | [18 empty] | 209.95 | 0.53 | DIFUSÃO A/F | VENEZIANA | AWG/380x300/P/0/F/AN0 | 30/12/2024 | 1 | 209.95 | 1.93 | 0.01486
AT | AG | 325 | 125 |  | 00 | AN0 | [18 empty] | 85.64 | 0.53 | DIFUSÃO A/F | GRELHA DE ALETAS MOVEIS HORIZ. | AT-0-AG325x125/00FAN0M0 | 30/12/2024 | 8 | 685.12 | 0.85 | 0.0054
RG-B |  | 350 | 105 |  |  | 000 |  | 0 | 00 | [15 empty] | 84.36 | 0.53 | DIFUSÃO A/F | DAMPER DE REGULAGEM | RG-B-350x105/D/0/00/000 | 30/12/2024 | 1 | 84.36 | 1.8 | 0.0062
AWG |  | 380 | 300 |  | 0 | AN0 | [18 empty] | 209.95 | 0.53 | DIFUSÃO A/F | VENEZIANA | AWG/380x300/P/0/F/AN0 | 30/12/2024 | 1 | 209.95 | 1.93 | 0.01486
AT | AG | 325 | 125 |  | 00 | AN0 | [18 empty] | 85.64 | 0.53 | DIFUSÃO A/F | GRELHA DE ALETAS MOVEIS HORIZ. | AT-0-AG325x125/00FAN0M0 | 30/12/2024 | 8 | 685.12 | 0.85 | 0.0054
AT | AG | 625 | 165 |  | 00 | AN0 | [18 empty] | 136.32 | 0.53 | DIFUSÃO A/F | GRELHA DE ALETAS MOVEIS HORIZ. | AT-0-AG625x165/00FAN0M0 | 30/12/2024 | 2 | 272.64 | 1.79 | 0.0126
RG-B |  | 650 | 155 |  |  | 000 |  | 0 | 00 | [15 empty] | 130.71 | 0.53 | DIFUSÃO A/F | DAMPER DE REGULAGEM | RG-B-650x155/D/0/00/000 | 30/12/2024 | 1 | 130.71 | 3.15 | 0.01435
RG-B |  | 100 | 105 |  |  | 000 |  | 0 | 00 | [15 empty] | 58.23 | 0.53 | DIFUSÃO A/F | DAMPER DE REGULAGEM | RG-B-100x105/D/0/00/000 | 30/12/2024 | 2 | 116.46 | 0.91 | 0.00233
RG-B |  | 150 | 105 |  |  | 000 |  | 0 | 00 | [15 empty] | 63.45 | 0.53 | DIFUSÃO A/F | DAMPER DE REGULAGEM | RG-B-150x105/D/0/00/000 | 30/12/2024 | 2 | 126.9 | 1.09 | 0.0031
RG-B |  | 150 | 155 |  |  | 000 |  | 0 | 00 | [15 empty] | 72.57 | 0.53 | DIFUSÃO A/F | DAMPER DE REGULAGEM | RG-B-150x155/D/0/00/000 | 30/12/2024 | 1 | 72.57 | 1.25 | 0.0041
RG-B |  | 250 | 105 |  |  | 000 |  | 0 | 00 | [15 empty] | 73.91 | 0.53 | DIFUSÃO A/F | DAMPER DE REGULAGEM | RG-B-250x105/D/0/00/000 | 30/12/2024 | 1 | 73.91 | 1.44 | 0.00465
AWG |  | 785 | 330 |  | 0 | AN0 | [18 empty] | 308.96 | 0.53 | DIFUSÃO A/F | VENEZIANA | AWG/785x330/P/0/F/AN0 | 30/12/2024 | 1 | 308.96 | 3.47 | 0.03015
AT | AG | 325 | 125 |  | 00 | AN0 | [18 empty] | 85.64 | 0.53 | DIFUSÃO A/F | GRELHA DE ALETAS MOVEIS HORIZ. | AT-0-AG325x125/00FAN0M0 | 30/12/2024 | 7 | 599.48 | 0.85 | 0.0054
AWK |  | 447 | 297 |  | 0 | AN0 | [18 empty] | 109.02 | 0.53 | DIFUSÃO A/F | VENEZIANA | AWK/447x297/0/0/F/AN0/0 | 30/12/2024 | 1 | 109.02 | 7 | 0.00604
RG-B |  | 250 | 155 |  |  | 000 |  | 0 | 00 | [15 empty] | 84.2 | 0.53 | DIFUSÃO A/F | DAMPER DE REGULAGEM | RG-B-250x155/D/0/00/000 | 30/12/2024 | 2 | 168.4 | 1.63 | 0.00615
RG-B |  | 350 | 155 |  |  | 000 |  | 0 | 00 | [15 empty] | 95.83 | 0.53 | DIFUSÃO A/F | DAMPER DE REGULAGEM | RG-B-350x155/D/0/00/000 | 30/12/2024 | 1 | 95.83 | 2.01 | 0.0082
AWK |  | 197 | 197 |  | 0 | AN0 | [18 empty] | 56.02 | 0.53 | DIFUSÃO A/F | VENEZIANA | AWK/197x197/0/0/F/AN0/0 | 30/12/2024 | 1 | 56.02 | 3.09 | 0.00218
AT | AG | 325 | 125 |  | 00 | AN0 | [18 empty] | 85.64 | 0.53 | DIFUSÃO A/F | GRELHA DE ALETAS MOVEIS HORIZ. | AT-0-AG325x125/00FAN0M0 | 30/12/2024 | 8 | 685.12 | 0.85 | 0.0054
AT | AG | 625 | 165 |  | 00 | AN0 | [18 empty] | 136.32 | 0.53 | DIFUSÃO A/F | GRELHA DE ALETAS MOVEIS HORIZ. | AT-0-AG625x165/00FAN0M0 | 30/12/2024 | 2 | 272.64 | 1.79 | 0.0126
RG-B |  | 650 | 155 |  |  | 000 |  | 0 | 00 | [15 empty] | 130.71 | 0.53 | DIFUSÃO A/F | DAMPER DE REGULAGEM | RG-B-650x155/D/0/00/000 | 30/12/2024 | 1 | 130.71 | 3.15 | 0.01435
RG-B |  | 100 | 105 |  |  | 000 |  | 0 | 00 | [15 empty] | 58.23 | 0.53 | DIFUSÃO A/F | DAMPER DE REGULAGEM | RG-B-100x105/D/0/00/000 | 30/12/2024 | 2 | 116.46 | 0.91 | 0.00233
RG-B |  | 150 | 105 |  |  | 000 |  | 0 | 00 | [15 empty] | 63.45 | 0.53 | DIFUSÃO A/F | DAMPER DE REGULAGEM | RG-B-150x105/D/0/00/000 | 30/12/2024 | 2 | 126.9 | 1.09 | 0.0031
RG-B |  | 150 | 155 |  |  | 000 |  | 0 | 00 | [15 empty] | 72.57 | 0.53 | DIFUSÃO A/F | DAMPER DE REGULAGEM | RG-B-150x155/D/0/00/000 | 30/12/2024 | 1 | 72.57 | 1.25 | 0.0041
RG-B |  | 250 | 105 |  |  | 000 |  | 0 | 00 | [15 empty] | 73.91 | 0.53 | DIFUSÃO A/F | DAMPER DE REGULAGEM | RG-B-250x105/D/0/00/000 | 30/12/2024 | 1 | 73.91 | 1.44 | 0.00465
AWG |  | 785 | 330 |  | 0 | AN0 | [18 empty] | 308.96 | 0.53 | DIFUSÃO A/F | VENEZIANA | AWG/785x330/P/0/F/AN0 | 30/12/2024 | 1 | 308.96 | 3.47 | 0.03015
AGS-T | SEM | 825 | 225 |  | 00 | AN0 | [18 empty] | 199.33 | 0.53 | DIFUSÃO A/F | GRELHA INDEVASSAVEL | AGS-T/825x225/00/CF/AN0 | 08/03/2024 | 1 | 199.33 | 2.44 | 0.00836
AGS-T | SEM | 425 | 325 |  | 00 | AN0 | [18 empty] | 173.63 | 0.53 | DIFUSÃO A/F | GRELHA INDEVASSAVEL | AGS-T/425x325/00/CF/AN0 | 08/03/2024 | 1 | 173.63 | 1.85 | 0.00616
AGS-T | SEM | 425 | 225 |  | 00 | AN0 | [18 empty] | 138.26 | 0.53 | DIFUSÃO A/F | GRELHA INDEVASSAVEL | AGS-T/425x225/00/CF/AN0 | 08/03/2024 | 1 | 138.26 | 1.44 | 0.00449
AGS-T | SEM | 425 | 165 |  | 00 | AN0 | [18 empty] | 117.04 | 0.53 | DIFUSÃO A/F | GRELHA INDEVASSAVEL | AGS-T/425x165/00/CF/AN0 | 08/03/2024 | 1 | 117.04 | 1.19 | 0.00349
AGS-T | SEM | 325 | 165 |  | 00 | AN0 | [18 empty] | 104.89 | 0.53 | DIFUSÃO A/F | GRELHA INDEVASSAVEL | AGS-T/325x165/00/CF/AN0 | 08/03/2024 | 1 | 104.89 | 0.99 | 0.00273
AGS-T | SEM | 225 | 165 |  | 00 | AN0 | [18 empty] | 92.74 | 0.53 | DIFUSÃO A/F | GRELHA INDEVASSAVEL | AGS-T/225x165/00/CF/AN0 | 08/03/2024 | 1 | 92.74 | 0.79 | 0.00198
AR | AG | 825 | 85 |  | 0 | AN0 | [18 empty] | 136.03 | 0.53 | DIFUSÃO A/F | GRELHA DE ALETAS FIXAS | AR-AG-825x85/0/0/FAN0A0 | 08/03/2024 | 1 | 136.03 | 1.32 | 0.01002
AR | AG | 825 | 225 |  | 0 | AN0 | [18 empty] | 193.81 | 0.53 | DIFUSÃO A/F | GRELHA DE ALETAS FIXAS | AR-AG-825x225/0/0/FAN0M0 | 08/03/2024 | 1 | 193.81 | 3.03 | 0.02244
AR | AG | 625 | 85 |  | 0 | AN0 | [18 empty] | 113.77 | 0.53 | DIFUSÃO A/F | GRELHA DE ALETAS FIXAS | AR-AG-625x85/0/0/FAN0A0 | 08/03/2024 | 1 | 113.77 | 1.03 | 0.00767
AR | AG | 625 | 165 |  | 0 | AN0 | [18 empty] | 138.39 | 0.53 | DIFUSÃO A/F | GRELHA DE ALETAS FIXAS | AR-AG-625x165/0/0/FAN0M0 | 08/03/2024 | 1 | 138.39 | 1.94 | 0.01311
AR | AG | 625 | 125 |  | 0 | AN0 | [18 empty] | 123.75 | 0.53 | DIFUSÃO A/F | GRELHA DE ALETAS FIXAS | AR-AG-625x125/0/0/FAN0M0 | 08/03/2024 | 1 | 123.75 | 1.67 | 0.01039
AR | AG | 525 | 85 |  | 0 | AN0 | [18 empty] | 98.57 | 0.53 | DIFUSÃO A/F | GRELHA DE ALETAS FIXAS | AR-AG-525x85/0/0/FAN0M0 | 08/03/2024 | 1 | 98.57 | 1.2 | 0.0065
AR | AG | 525 | 125 |  | 0 | AN0 | [18 empty] | 111.44 | 0.53 | DIFUSÃO A/F | GRELHA DE ALETAS FIXAS | AR-AG-525x125/0/0/FAN0M0 | 08/03/2024 | 1 | 111.44 | 1.43 | 0.0088
AR | AG | 525 | 225 |  | 0 | AN0 | [18 empty] | 143.61 | 0.53 | DIFUSÃO A/F | GRELHA DE ALETAS FIXAS | AR-AG-525x225/0/0/FAN0M0 | 08/03/2024 | 1 | 143.61 | 2.02 | 0.01455
AR | AG | 525 | 165 |  | 0 | AN0 | [18 empty] | 124.3 | 0.53 | DIFUSÃO A/F | GRELHA DE ALETAS FIXAS | AR-AG-525x165/0/0/FAN0M0 | 08/03/2024 | 1 | 124.3 | 1.67 | 0.0111
AR | AG | 425 | 85 |  | 0 | AN0 | [18 empty] | 88.02 | 0.53 | DIFUSÃO A/F | GRELHA DE ALETAS FIXAS | AR-AG-425x85/0/0/FAN0M0 | 08/03/2024 | 1 | 88.02 | 0.99 | 0.00532
AR | AG | 425 | 325 |  | 0 | AN0 | [18 empty] | 154.62 | 0.53 | DIFUSÃO A/F | GRELHA DE ALETAS FIXAS | AR-AG-425x325/0/0/FAN0M0 | 08/03/2024 | 1 | 154.62 | 2.17 | 0.01663
AR | AG | 425 | 225 |  | 0 | AN0 | [18 empty] | 126.87 | 0.53 | DIFUSÃO A/F | GRELHA DE ALETAS FIXAS | AR-AG-425x225/0/0/FAN0M0 | 08/03/2024 | 1 | 126.87 | 1.68 | 0.01192
AR | AG | 425 | 125 |  | 0 | AN0 | [18 empty] | 99.12 | 0.53 | DIFUSÃO A/F | GRELHA DE ALETAS FIXAS | AR-AG-425x125/0/0/FAN0M0 | 08/03/2024 | 1 | 99.12 | 1.19 | 0.00721
AR | AG | 325 | 85 |  | 0 | AN0 | [18 empty] | 77.47 | 0.53 | DIFUSÃO A/F | GRELHA DE ALETAS FIXAS | AR-AG-325x85/0/0/FAN0M0 | 08/03/2024 | 1 | 77.47 | 0.79 | 0.00415
AR | AG | 325 | 165 |  | 0 | AN0 | [18 empty] | 96.14 | 0.53 | DIFUSÃO A/F | GRELHA DE ALETAS FIXAS | AR-AG-325x165/0/0/FAN0M0 | 08/03/2024 | 1 | 96.14 | 1.11 | 0.00709
AR | AG | 325 | 125 |  | 0 | AN0 | [18 empty] | 86.81 | 0.53 | DIFUSÃO A/F | GRELHA DE ALETAS FIXAS | AR-AG-325x125/0/0/FAN0M0 | 08/03/2024 | 1 | 86.81 | 0.95 | 0.00562
AR | AG | 325 | 325 |  | 0 | AN0 | [18 empty] | 133.47 | 0.53 | DIFUSÃO A/F | GRELHA DE ALETAS FIXAS | AR-AG-325x325/0/0/FAN0M0 | 08/03/2024 | 1 | 133.47 | 1.74 | 0.01296
AR | AG | 325 | 225 |  | 0 | AN0 | [18 empty] | 110.14 | 0.53 | DIFUSÃO A/F | GRELHA DE ALETAS FIXAS | AR-AG-325x225/0/0/FAN0M0 | 08/03/2024 | 1 | 110.14 | 1.34 | 0.00929
AR | AG | 225 | 125 |  | 0 | AN0 | [18 empty] | 74.49 | 0.53 | DIFUSÃO A/F | GRELHA DE ALETAS FIXAS | AR-AG-225x125/0/0/FAN0M0 | 08/03/2024 | 1 | 74.49 | 0.71 | 0.00403
AR | AG | 1225 | 325 |  | 0 | AN0 | [18 empty] | 323.86 | 0.53 | DIFUSÃO A/F | GRELHA DE ALETAS FIXAS | AR-AG-1225x325/0/0/FAN0M0 | 08/03/2024 | 1 | 323.86 | 5.64 | 0.046
AR | AG | 1025 | 225 |  | 0 | AN0 | [18 empty] | 227.28 | 0.53 | DIFUSÃO A/F | GRELHA DE ALETAS FIXAS | AR-AG-1025x225/0/0/FAN0M0 | 08/03/2024 | 1 | 227.28 | 3.7 | 0.02771
AR | AG | 1025 | 165 |  | 0 | AN0 | [18 empty] | 194.72 | 0.53 | DIFUSÃO A/F | GRELHA DE ALETAS FIXAS | AR-AG-1025x165/0/0/FAN0M0 | 08/03/2024 | 1 | 194.72 | 3.06 | 0.02114
AR | AG | 825 | 225 |  | 0 | AN0 | [18 empty] | 193.81 | 0.53 | DIFUSÃO A/F | GRELHA DE ALETAS FIXAS | AR-AG-825x225/0/0/FAN0M0 | 08/03/2024 | 1 | 193.81 | 3.03 | 0.02244
AR | AG | 825 | 165 |  | 0 | AN0 | [18 empty] | 166.55 | 0.53 | DIFUSÃO A/F | GRELHA DE ALETAS FIXAS | AR-AG-825x165/0/0/FAN0M0 | 08/03/2024 | 1 | 166.55 | 2.5 | 0.01712
AR | AG | 625 | 85 |  | 0 | AN0 | [18 empty] | 113.77 | 0.53 | DIFUSÃO A/F | GRELHA DE ALETAS FIXAS | AR-AG-625x85/0/0/FAN0A0 | 08/03/2024 | 1 | 113.77 | 1.03 | 0.00767
AR | AG | 625 | 165 |  | 0 | AN0 | [18 empty] | 138.39 | 0.53 | DIFUSÃO A/F | GRELHA DE ALETAS FIXAS | AR-AG-625x165/0/0/FAN0M0 | 08/03/2024 | 1 | 138.39 | 1.94 | 0.01311
AR | AG | 625 | 125 |  | 0 | AN0 | [18 empty] | 123.75 | 0.53 | DIFUSÃO A/F | GRELHA DE ALETAS FIXAS | AR-AG-625x125/0/0/FAN0M0 | 08/03/2024 | 1 | 123.75 | 1.67 | 0.01039
AR | AG | 525 | 225 |  | 0 | AN0 | [18 empty] | 143.61 | 0.53 | DIFUSÃO A/F | GRELHA DE ALETAS FIXAS | AR-AG-525x225/0/0/FAN0M0 | 08/03/2024 | 1 | 143.61 | 2.02 | 0.01455
AR | AG | 425 | 225 |  | 0 | AN0 | [18 empty] | 126.87 | 0.53 | DIFUSÃO A/F | GRELHA DE ALETAS FIXAS | AR-AG-425x225/0/0/FAN0M0 | 08/03/2024 | 1 | 126.87 | 1.68 | 0.01192
AR | AG | 325 | 85 |  | 0 | AN0 | [18 empty] | 77.47 | 0.53 | DIFUSÃO A/F | GRELHA DE ALETAS FIXAS | AR-AG-325x85/0/0/FAN0M0 | 08/03/2024 | 1 | 77.47 | 0.79 | 0.00415
AR | AG | 325 | 225 |  | 0 | AN0 | [18 empty] | 110.14 | 0.53 | DIFUSÃO A/F | GRELHA DE ALETAS FIXAS | AR-AG-325x225/0/0/FAN0M0 | 08/03/2024 | 1 | 110.14 | 1.34 | 0.00929
AR | AG | 225 | 85 |  | 0 | AN0 | [18 empty] | 66.93 | 0.53 | DIFUSÃO A/F | GRELHA DE ALETAS FIXAS | AR-AG-225x85/0/0/FAN0M0 | 08/03/2024 | 1 | 66.93 | 0.59 | 0.00297
AR | AG | 225 | 125 |  | 0 | AN0 | [18 empty] | 74.49 | 0.53 | DIFUSÃO A/F | GRELHA DE ALETAS FIXAS | AR-AG-225x125/0/0/FAN0M0 | 08/03/2024 | 1 | 74.49 | 0.71 | 0.00403
AR | AG | 1025 | 225 |  | 0 | AN0 | [18 empty] | 227.28 | 0.53 | DIFUSÃO A/F | GRELHA DE ALETAS FIXAS | AR-AG-1025x225/0/0/FAN0M0 | 08/03/2024 | 1 | 227.28 | 3.7 | 0.02771
VDF | AG | 1197 | 147 |  |  | AN0 | [6 empty] | F711 | AWK | [10 empty] | 293.47 | 0.53 | DIFUSÃO A/F | TOMADA DE AR EXTERNO | VDF-F711/1197x147/K/AG/F/AN0 | 08/03/2024 | 1 | 293.47 | 15.17 | 0.03408
VDF | AG | 397 | 497 |  |  | AN0 | [6 empty] | F711 | AWK | [10 empty] | 239.35 | 0.53 | DIFUSÃO A/F | TOMADA DE AR EXTERNO | VDF-F711/397x497/K/AG/F/AN0 | 08/03/2024 | 1 | 239.35 | 10.71 | 0.03357
VDF | AG | 597 | 147 |  |  | AN0 | [6 empty] | F711 | AWK | [10 empty] | 179.18 | 0.53 | DIFUSÃO A/F | TOMADA DE AR EXTERNO | VDF-F711/597x147/K/AG/F/AN0 | 08/03/2024 | 1 | 179.18 | 8.08 | 0.01776
VDF | AG | 797 | 147 |  |  | AN0 | [6 empty] | F711 | AWK | [10 empty] | 217.27 | 0.53 | DIFUSÃO A/F | TOMADA DE AR EXTERNO | VDF-F711/797x147/K/AG/F/AN0 | 08/03/2024 | 1 | 217.27 | 10.45 | 0.0232
VDF | AG | 297 | 247 |  |  | AN0 | [6 empty] | F711 | AWK | [10 empty] | 145.53 | 0.53 | DIFUSÃO A/F | TOMADA DE AR EXTERNO | VDF-F711/297x247/K/AG/F/AN0 | 08/03/2024 | 1 | 145.53 | 5.74 | 0.01433
VDF | AG | 897 | 797 |  |  | AN0 | [6 empty] | F711 | AWK | [10 empty] | 567.74 | 0.53 | DIFUSÃO A/F | TOMADA DE AR EXTERNO | VDF-F711/897x797/K/AG/F/AN0 | 08/03/2024 | 1 | 567.74 | 28.07 | 0.10893
VDF | AG | 247 | 247 |  |  | AN0 | [6 empty] | F711 | AWK | [10 empty] | 133.71 | 0.53 | DIFUSÃO A/F | TOMADA DE AR EXTERNO | VDF-F711/247x247/K/AG/F/AN0 | 08/03/2024 | 1 | 133.71 | 5.04 | 0.0123
VDF | AG | 297 | 297 |  |  | AN0 | [6 empty] | F711 | AWK | [10 empty] | 157.27 | 0.53 | DIFUSÃO A/F | TOMADA DE AR EXTERNO | VDF-F711/297x297/K/AG/F/AN0 | 08/03/2024 | 1 | 157.27 | 6.35 | 0.0167
JN-A |  | 200 | 180 |  |  | 000 |  | 0 | 00 | [15 empty] | 170.04 | 0.53 | DIFUSÃO A/F | DAMPER DE REGULAGEM PESADO | JN-A-0-D-N0/200x180/N/00/000 | 08/03/2024 | 1 | 170.04 | 4.68 | 0.01988
JN-B |  | 200 | 510 |  |  | 000 |  | 0 | 00 | [15 empty] | 353.59 | 0.53 | DIFUSÃO A/F | DAMPER DE REGULAGEM PESADO | JN-B-0-D-N0/200x510/N/00/000 | 08/03/2024 | 1 | 353.59 | 10.29 | 0.04552
JN-A |  | 345 | 200 |  |  | 000 |  | 0 | 00 | [15 empty] | 214.29 | 0.53 | DIFUSÃO A/F | DAMPER DE REGULAGEM PESADO | JN-A-0-D-N0/345x200/N/00/000 | 08/03/2024 | 1 | 214.29 | 6.4 | 0.03156
JN-A |  | 400 | 180 |  |  | 000 |  | 0 | 00 | [15 empty] | 214.08 | 0.53 | DIFUSÃO A/F | DAMPER DE REGULAGEM PESADO | JN-A-0-D-N0/400x180/N/00/000 | 08/03/2024 | 1 | 214.08 | 6.51 | 0.03284
JN-A |  | 400 | 345 |  |  | 000 |  | 0 | 00 | [15 empty] | 319.47 | 0.53 | DIFUSÃO A/F | DAMPER DE REGULAGEM PESADO | JN-A-0-D-N0/400x345/N/00/000 | 08/03/2024 | 1 | 319.47 | 9.87 | 0.054
JN-A |  | 400 | 510 |  |  | 000 |  | 0 | 00 | [15 empty] | 424.86 | 0.53 | DIFUSÃO A/F | DAMPER DE REGULAGEM PESADO | JN-A-0-D-N0/400x510/N/00/000 | 08/03/2024 | 1 | 424.86 | 13.22 | 0.07517
JN-A |  | 400 | 675 |  |  | 000 |  | 0 | 00 | [15 empty] | 530.25 | 0.53 | DIFUSÃO A/F | DAMPER DE REGULAGEM PESADO | JN-A-0-D-N0/400x675/N/00/000 | 08/03/2024 | 1 | 530.25 | 16.57 | 0.09633
JN-A |  | 600 | 375 |  |  | 000 |  | 0 | 00 | [15 empty] | 398.77 | 0.53 | DIFUSÃO A/F | DAMPER DE REGULAGEM PESADO | JN-A-0-D-N0/600x375/N/00/000 | 08/03/2024 | 1 | 398.77 | 12.96 | 0.08067
JN-A |  | 800 | 675 |  |  | 000 |  | 0 | 00 | [15 empty] | 700.02 | 0.53 | DIFUSÃO A/F | DAMPER DE REGULAGEM PESADO | JN-A-0-D-N0/800x675/N/00/000 | 08/03/2024 | 1 | 700.02 | 23.53 | 0.17233
KUL |  | 200 | 200 | [21 empty] | 116.34 | 0.53 | DIFUSÃO A/F | DAMPER DE SOBRE PRESSAO | KUL/200x200 | 08/03/2024 | 1 | 116.34 | 1.53 | 0.00625
KUL |  | 300 | 200 | [21 empty] | 129.08 | 0.53 | DIFUSÃO A/F | DAMPER DE SOBRE PRESSAO | KUL/300x200 | 08/03/2024 | 1 | 129.08 | 1.88 | 0.00875
KUL |  | 300 | 300 | [21 empty] | 155.42 | 0.53 | DIFUSÃO A/F | DAMPER DE SOBRE PRESSAO | KUL/300x300 | 08/03/2024 | 1 | 155.42 | 2.28 | 0.01225
IT |  | 250 | 150 | [21 empty] | 94.74 | 0.53 | DIFUSÃO A/F | PORTA DE INSPEÇÃO | IT-25/250x150 | 08/03/2024 | 1 | 94.74 | 1.66 | 0.00275
IT |  | 390 | 250 | [21 empty] | 132.18 | 0.53 | DIFUSÃO A/F | PORTA DE INSPEÇÃO | IT-25/390x250 | 08/03/2024 | 1 | 132.18 | 2.98 | 0.00532
MFP |  | 762 | 610 | 100 | [7 empty] | F7 | [6 empty] | ALV | GPU |  |  |  |  | 695 | 0.53 | DIFUSÃO A/F | FILTRO PLANO MFP | MFP-ePM1-60%-ALV/762x610x100(100)x55/00/GPU/000/0 | 08/03/2024 | 1 | 695 | 5.49 | 0.04648
[25 empty] | 99.58 | 0.53 | DIFUSÃO A/F | MANOMETRO U M 536 AD4 | MANOMETRO U M 536 AD4 | 08/03/2024 | 1 | 99.58 | 0 | 0
AT | AG | 225 | 165 |  | 00 | AN0 | [18 empty] | 80.85 | 0.53 | DIFUSÃO A/F | GRELHA DE ALETAS MOVEIS HORIZ. | AT-0-AG225x165/00FAN0M0 | 08/03/2024 | 1 | 80.85 | 0.74 | 0.00488
AT | AG | 325 | 165 |  | 00 | AN0 | [18 empty] | 94.72 | 0.53 | DIFUSÃO A/F | GRELHA DE ALETAS MOVEIS HORIZ. | AT-0-AG325x165/00FAN0M0 | 08/03/2024 | 1 | 94.72 | 1 | 0.00681
AT | AG | 525 | 165 |  | 00 | AN0 | [18 empty] | 122.45 | 0.53 | DIFUSÃO A/F | GRELHA DE ALETAS MOVEIS HORIZ. | AT-0-AG525x165/00FAN0M0 | 08/03/2024 | 1 | 122.45 | 1.52 | 0.01067
AWG |  | 1185 | 1155 |  | 0 | AN0 | [18 empty] | 872.55 | 0.53 | DIFUSÃO A/F | VENEZIANA | AWG/1185x1155/P/0/F/AN0 | 08/03/2024 | 1 | 872.55 | 12.26 | 0.13279
AT | AG | 225 | 125 |  | 00 | AN0 | [18 empty] | 73.53 | 0.53 | DIFUSÃO A/F | GRELHA DE ALETAS MOVEIS HORIZ. | AT-0-AG225x125/00FAN0M0 | 08/03/2024 | 1 | 73.53 | 0.63 | 0.00387
AGS-T | SEM | 825 | 225 |  | 00 | AN0 | [18 empty] | 199.33 | 0.53 | DIFUSÃO A/F | GRELHA INDEVASSAVEL | AGS-T/825x225/00/CF/AN0 | 08/03/2024 | 1 | 199.33 | 2.44 | 0.00836
AGS-T | SEM | 425 | 325 |  | 00 | AN0 | [18 empty] | 173.63 | 0.53 | DIFUSÃO A/F | GRELHA INDEVASSAVEL | AGS-T/425x325/00/CF/AN0 | 08/03/2024 | 1 | 173.63 | 1.85 | 0.00616
AGS-T | SEM | 425 | 225 |  | 00 | AN0 | [18 empty] | 138.26 | 0.53 | DIFUSÃO A/F | GRELHA INDEVASSAVEL | AGS-T/425x225/00/CF/AN0 | 08/03/2024 | 1 | 138.26 | 1.44 | 0.00449
AGS-T | SEM | 425 | 165 |  | 00 | AN0 | [18 empty] | 117.04 | 0.53 | DIFUSÃO A/F | GRELHA INDEVASSAVEL | AGS-T/425x165/00/CF/AN0 | 08/03/2024 | 1 | 117.04 | 1.19 | 0.00349
AGS-T | SEM | 325 | 165 |  | 00 | AN0 | [18 empty] | 104.89 | 0.53 | DIFUSÃO A/F | GRELHA INDEVASSAVEL | AGS-T/325x165/00/CF/AN0 | 08/03/2024 | 1 | 104.89 | 0.99 | 0.00273
AGS-T | SEM | 225 | 165 |  | 00 | AN0 | [18 empty] | 92.74 | 0.53 | DIFUSÃO A/F | GRELHA INDEVASSAVEL | AGS-T/225x165/00/CF/AN0 | 08/03/2024 | 1 | 92.74 | 0.79 | 0.00198
AR | AG | 825 | 85 |  | 0 | AN0 | [18 empty] | 136.03 | 0.53 | DIFUSÃO A/F | GRELHA DE ALETAS FIXAS | AR-AG-825x85/0/0/FAN0A0 | 08/03/2024 | 1 | 136.03 | 1.32 | 0.01002
AR | AG | 825 | 225 |  | 0 | AN0 | [18 empty] | 193.81 | 0.53 | DIFUSÃO A/F | GRELHA DE ALETAS FIXAS | AR-AG-825x225/0/0/FAN0M0 | 08/03/2024 | 1 | 193.81 | 3.03 | 0.02244
AR | AG | 625 | 85 |  | 0 | AN0 | [18 empty] | 113.77 | 0.53 | DIFUSÃO A/F | GRELHA DE ALETAS FIXAS | AR-AG-625x85/0/0/FAN0A0 | 08/03/2024 | 1 | 113.77 | 1.03 | 0.00767
AR | AG | 625 | 165 |  | 0 | AN0 | [18 empty] | 138.39 | 0.53 | DIFUSÃO A/F | GRELHA DE ALETAS FIXAS | AR-AG-625x165/0/0/FAN0M0 | 08/03/2024 | 1 | 138.39 | 1.94 | 0.01311
AR | AG | 625 | 125 |  | 0 | AN0 | [18 empty] | 123.75 | 0.53 | DIFUSÃO A/F | GRELHA DE ALETAS FIXAS | AR-AG-625x125/0/0/FAN0M0 | 08/03/2024 | 1 | 123.75 | 1.67 | 0.01039
AR | AG | 525 | 85 |  | 0 | AN0 | [18 empty] | 98.57 | 0.53 | DIFUSÃO A/F | GRELHA DE ALETAS FIXAS | AR-AG-525x85/0/0/FAN0M0 | 08/03/2024 | 1 | 98.57 | 1.2 | 0.0065
AR | AG | 525 | 125 |  | 0 | AN0 | [18 empty] | 111.44 | 0.53 | DIFUSÃO A/F | GRELHA DE ALETAS FIXAS | AR-AG-525x125/0/0/FAN0M0 | 08/03/2024 | 1 | 111.44 | 1.43 | 0.0088
AR | AG | 525 | 225 |  | 0 | AN0 | [18 empty] | 143.61 | 0.53 | DIFUSÃO A/F | GRELHA DE ALETAS FIXAS | AR-AG-525x225/0/0/FAN0M0 | 08/03/2024 | 1 | 143.61 | 2.02 | 0.01455
AR | AG | 525 | 165 |  | 0 | AN0 | [18 empty] | 124.3 | 0.53 | DIFUSÃO A/F | GRELHA DE ALETAS FIXAS | AR-AG-525x165/0/0/FAN0M0 | 08/03/2024 | 1 | 124.3 | 1.67 | 0.0111
AR | AG | 425 | 85 |  | 0 | AN0 | [18 empty] | 88.02 | 0.53 | DIFUSÃO A/F | GRELHA DE ALETAS FIXAS | AR-AG-425x85/0/0/FAN0M0 | 08/03/2024 | 1 | 88.02 | 0.99 | 0.00532
AR | AG | 425 | 325 |  | 0 | AN0 | [18 empty] | 154.62 | 0.53 | DIFUSÃO A/F | GRELHA DE ALETAS FIXAS | AR-AG-425x325/0/0/FAN0M0 | 08/03/2024 | 1 | 154.62 | 2.17 | 0.01663
AR | AG | 425 | 225 |  | 0 | AN0 | [18 empty] | 126.87 | 0.53 | DIFUSÃO A/F | GRELHA DE ALETAS FIXAS | AR-AG-425x225/0/0/FAN0M0 | 08/03/2024 | 1 | 126.87 | 1.68 | 0.01192
AR | AG | 425 | 125 |  | 0 | AN0 | [18 empty] | 99.12 | 0.53 | DIFUSÃO A/F | GRELHA DE ALETAS FIXAS | AR-AG-425x125/0/0/FAN0M0 | 08/03/2024 | 1 | 99.12 | 1.19 | 0.00721
AR | AG | 325 | 85 |  | 0 | AN0 | [18 empty] | 77.47 | 0.53 | DIFUSÃO A/F | GRELHA DE ALETAS FIXAS | AR-AG-325x85/0/0/FAN0M0 | 08/03/2024 | 1 | 77.47 | 0.79 | 0.00415
AR | AG | 325 | 165 |  | 0 | AN0 | [18 empty] | 96.14 | 0.53 | DIFUSÃO A/F | GRELHA DE ALETAS FIXAS | AR-AG-325x165/0/0/FAN0M0 | 08/03/2024 | 1 | 96.14 | 1.11 | 0.00709
AR | AG | 325 | 125 |  | 0 | AN0 | [18 empty] | 86.81 | 0.53 | DIFUSÃO A/F | GRELHA DE ALETAS FIXAS | AR-AG-325x125/0/0/FAN0M0 | 08/03/2024 | 1 | 86.81 | 0.95 | 0.00562
AR | AG | 325 | 325 |  | 0 | AN0 | [18 empty] | 133.47 | 0.53 | DIFUSÃO A/F | GRELHA DE ALETAS FIXAS | AR-AG-325x325/0/0/FAN0M0 | 08/03/2024 | 1 | 133.47 | 1.74 | 0.01296
AR | AG | 325 | 225 |  | 0 | AN0 | [18 empty] | 110.14 | 0.53 | DIFUSÃO A/F | GRELHA DE ALETAS FIXAS | AR-AG-325x225/0/0/FAN0M0 | 08/03/2024 | 1 | 110.14 | 1.34 | 0.00929
AR | AG | 225 | 125 |  | 0 | AN0 | [18 empty] | 74.49 | 0.53 | DIFUSÃO A/F | GRELHA DE ALETAS FIXAS | AR-AG-225x125/0/0/FAN0M0 | 08/03/2024 | 1 | 74.49 | 0.71 | 0.00403
AR | AG | 1225 | 325 |  | 0 | AN0 | [18 empty] | 323.86 | 0.53 | DIFUSÃO A/F | GRELHA DE ALETAS FIXAS | AR-AG-1225x325/0/0/FAN0M0 | 08/03/2024 | 1 | 323.86 | 5.64 | 0.046
AR | AG | 1025 | 225 |  | 0 | AN0 | [18 empty] | 227.28 | 0.53 | DIFUSÃO A/F | GRELHA DE ALETAS FIXAS | AR-AG-1025x225/0/0/FAN0M0 | 08/03/2024 | 1 | 227.28 | 3.7 | 0.02771
AR | AG | 1025 | 165 |  | 0 | AN0 | [18 empty] | 194.72 | 0.53 | DIFUSÃO A/F | GRELHA DE ALETAS FIXAS | AR-AG-1025x165/0/0/FAN0M0 | 08/03/2024 | 1 | 194.72 | 3.06 | 0.02114
AR | AG | 825 | 225 |  | 0 | AN0 | [18 empty] | 193.81 | 0.53 | DIFUSÃO A/F | GRELHA DE ALETAS FIXAS | AR-AG-825x225/0/0/FAN0M0 | 08/03/2024 | 1 | 193.81 | 3.03 | 0.02244
AR | AG | 825 | 165 |  | 0 | AN0 | [18 empty] | 166.55 | 0.53 | DIFUSÃO A/F | GRELHA DE ALETAS FIXAS | AR-AG-825x165/0/0/FAN0M0 | 08/03/2024 | 1 | 166.55 | 2.5 | 0.01712
AR | AG | 625 | 85 |  | 0 | AN0 | [18 empty] | 113.77 | 0.53 | DIFUSÃO A/F | GRELHA DE ALETAS FIXAS | AR-AG-625x85/0/0/FAN0A0 | 08/03/2024 | 1 | 113.77 | 1.03 | 0.00767
AR | AG | 625 | 165 |  | 0 | AN0 | [18 empty] | 138.39 | 0.53 | DIFUSÃO A/F | GRELHA DE ALETAS FIXAS | AR-AG-625x165/0/0/FAN0M0 | 08/03/2024 | 1 | 138.39 | 1.94 | 0.01311
AR | AG | 625 | 125 |  | 0 | AN0 | [18 empty] | 123.75 | 0.53 | DIFUSÃO A/F | GRELHA DE ALETAS FIXAS | AR-AG-625x125/0/0/FAN0M0 | 08/03/2024 | 1 | 123.75 | 1.67 | 0.01039
AR | AG | 525 | 225 |  | 0 | AN0 | [18 empty] | 143.61 | 0.53 | DIFUSÃO A/F | GRELHA DE ALETAS FIXAS | AR-AG-525x225/0/0/FAN0M0 | 08/03/2024 | 1 | 143.61 | 2.02 | 0.01455
AR | AG | 425 | 225 |  | 0 | AN0 | [18 empty] | 126.87 | 0.53 | DIFUSÃO A/F | GRELHA DE ALETAS FIXAS | AR-AG-425x225/0/0/FAN0M0 | 08/03/2024 | 1 | 126.87 | 1.68 | 0.01192
AR | AG | 325 | 85 |  | 0 | AN0 | [18 empty] | 77.47 | 0.53 | DIFUSÃO A/F | GRELHA DE ALETAS FIXAS | AR-AG-325x85/0/0/FAN0M0 | 08/03/2024 | 1 | 77.47 | 0.79 | 0.00415
AR | AG | 325 | 225 |  | 0 | AN0 | [18 empty] | 110.14 | 0.53 | DIFUSÃO A/F | GRELHA DE ALETAS FIXAS | AR-AG-325x225/0/0/FAN0M0 | 08/03/2024 | 1 | 110.14 | 1.34 | 0.00929
AR | AG | 225 | 85 |  | 0 | AN0 | [18 empty] | 66.93 | 0.53 | DIFUSÃO A/F | GRELHA DE ALETAS FIXAS | AR-AG-225x85/0/0/FAN0M0 | 08/03/2024 | 1 | 66.93 | 0.59 | 0.00297
AR | AG | 225 | 125 |  | 0 | AN0 | [18 empty] | 74.49 | 0.53 | DIFUSÃO A/F | GRELHA DE ALETAS FIXAS | AR-AG-225x125/0/0/FAN0M0 | 08/03/2024 | 1 | 74.49 | 0.71 | 0.00403
AR | AG | 1025 | 225 |  | 0 | AN0 | [18 empty] | 227.28 | 0.53 | DIFUSÃO A/F | GRELHA DE ALETAS FIXAS | AR-AG-1025x225/0/0/FAN0M0 | 08/03/2024 | 1 | 227.28 | 3.7 | 0.02771
VDF | AG | 1197 | 147 |  |  | AN0 | [6 empty] | F711 | AWK | [10 empty] | 293.47 | 0.53 | DIFUSÃO A/F | TOMADA DE AR EXTERNO | VDF-F711/1197x147/K/AG/F/AN0 | 08/03/2024 | 1 | 293.47 | 15.17 | 0.03408
VDF | AG | 397 | 497 |  |  | AN0 | [6 empty] | F711 | AWK | [10 empty] | 239.35 | 0.53 | DIFUSÃO A/F | TOMADA DE AR EXTERNO | VDF-F711/397x497/K/AG/F/AN0 | 08/03/2024 | 1 | 239.35 | 10.71 | 0.03357
VDF | AG | 597 | 147 |  |  | AN0 | [6 empty] | F711 | AWK | [10 empty] | 179.18 | 0.53 | DIFUSÃO A/F | TOMADA DE AR EXTERNO | VDF-F711/597x147/K/AG/F/AN0 | 08/03/2024 | 1 | 179.18 | 8.08 | 0.01776
VDF | AG | 797 | 147 |  |  | AN0 | [6 empty] | F711 | AWK | [10 empty] | 217.27 | 0.53 | DIFUSÃO A/F | TOMADA DE AR EXTERNO | VDF-F711/797x147/K/AG/F/AN0 | 08/03/2024 | 1 | 217.27 | 10.45 | 0.0232
VDF | AG | 297 | 247 |  |  | AN0 | [6 empty] | F711 | AWK | [10 empty] | 145.53 | 0.53 | DIFUSÃO A/F | TOMADA DE AR EXTERNO | VDF-F711/297x247/K/AG/F/AN0 | 08/03/2024 | 1 | 145.53 | 5.74 | 0.01433
VDF | AG | 897 | 797 |  |  | AN0 | [6 empty] | F711 | AWK | [10 empty] | 567.74 | 0.53 | DIFUSÃO A/F | TOMADA DE AR EXTERNO | VDF-F711/897x797/K/AG/F/AN0 | 08/03/2024 | 1 | 567.74 | 28.07 | 0.10893
VDF | AG | 247 | 247 |  |  | AN0 | [6 empty] | F711 | AWK | [10 empty] | 133.71 | 0.53 | DIFUSÃO A/F | TOMADA DE AR EXTERNO | VDF-F711/247x247/K/AG/F/AN0 | 08/03/2024 | 1 | 133.71 | 5.04 | 0.0123
VDF | AG | 297 | 297 |  |  | AN0 | [6 empty] | F711 | AWK | [10 empty] | 157.27 | 0.53 | DIFUSÃO A/F | TOMADA DE AR EXTERNO | VDF-F711/297x297/K/AG/F/AN0 | 08/03/2024 | 1 | 157.27 | 6.35 | 0.0167
JN-A |  | 200 | 180 |  |  | 000 |  | 0 | 00 | [15 empty] | 170.04 | 0.53 | DIFUSÃO A/F | DAMPER DE REGULAGEM PESADO | JN-A-0-D-N0/200x180/N/00/000 | 08/03/2024 | 1 | 170.04 | 4.68 | 0.01988
JN-B |  | 200 | 510 |  |  | 000 |  | 0 | 00 | [15 empty] | 353.59 | 0.53 | DIFUSÃO A/F | DAMPER DE REGULAGEM PESADO | JN-B-0-D-N0/200x510/N/00/000 | 08/03/2024 | 1 | 353.59 | 10.29 | 0.04552
JN-A |  | 345 | 200 |  |  | 000 |  | 0 | 00 | [15 empty] | 214.29 | 0.53 | DIFUSÃO A/F | DAMPER DE REGULAGEM PESADO | JN-A-0-D-N0/345x200/N/00/000 | 08/03/2024 | 1 | 214.29 | 6.4 | 0.03156
JN-A |  | 400 | 180 |  |  | 000 |  | 0 | 00 | [15 empty] | 214.08 | 0.53 | DIFUSÃO A/F | DAMPER DE REGULAGEM PESADO | JN-A-0-D-N0/400x180/N/00/000 | 08/03/2024 | 1 | 214.08 | 6.51 | 0.03284
JN-A |  | 400 | 345 |  |  | 000 |  | 0 | 00 | [15 empty] | 319.47 | 0.53 | DIFUSÃO A/F | DAMPER DE REGULAGEM PESADO | JN-A-0-D-N0/400x345/N/00/000 | 08/03/2024 | 1 | 319.47 | 9.87 | 0.054
JN-A |  | 400 | 510 |  |  | 000 |  | 0 | 00 | [15 empty] | 424.86 | 0.53 | DIFUSÃO A/F | DAMPER DE REGULAGEM PESADO | JN-A-0-D-N0/400x510/N/00/000 | 08/03/2024 | 1 | 424.86 | 13.22 | 0.07517
JN-A |  | 400 | 675 |  |  | 000 |  | 0 | 00 | [15 empty] | 530.25 | 0.53 | DIFUSÃO A/F | DAMPER DE REGULAGEM PESADO | JN-A-0-D-N0/400x675/N/00/000 | 08/03/2024 | 1 | 530.25 | 16.57 | 0.09633
JN-A |  | 600 | 375 |  |  | 000 |  | 0 | 00 | [15 empty] | 398.77 | 0.53 | DIFUSÃO A/F | DAMPER DE REGULAGEM PESADO | JN-A-0-D-N0/600x375/N/00/000 | 08/03/2024 | 1 | 398.77 | 12.96 | 0.08067
JN-A |  | 800 | 675 |  |  | 000 |  | 0 | 00 | [15 empty] | 700.02 | 0.53 | DIFUSÃO A/F | DAMPER DE REGULAGEM PESADO | JN-A-0-D-N0/800x675/N/00/000 | 08/03/2024 | 1 | 700.02 | 23.53 | 0.17233
KUL |  | 200 | 200 | [21 empty] | 116.34 | 0.53 | DIFUSÃO A/F | DAMPER DE SOBRE PRESSAO | KUL/200x200 | 08/03/2024 | 1 | 116.34 | 1.53 | 0.00625
KUL |  | 300 | 200 | [21 empty] | 129.08 | 0.53 | DIFUSÃO A/F | DAMPER DE SOBRE PRESSAO | KUL/300x200 | 08/03/2024 | 1 | 129.08 | 1.88 | 0.00875
KUL |  | 300 | 300 | [21 empty] | 155.42 | 0.53 | DIFUSÃO A/F | DAMPER DE SOBRE PRESSAO | KUL/300x300 | 08/03/2024 | 1 | 155.42 | 2.28 | 0.01225
IT |  | 250 | 150 | [21 empty] | 94.74 | 0.53 | DIFUSÃO A/F | PORTA DE INSPEÇÃO | IT-25/250x150 | 08/03/2024 | 1 | 94.74 | 1.66 | 0.00275
IT |  | 390 | 250 | [21 empty] | 132.18 | 0.53 | DIFUSÃO A/F | PORTA DE INSPEÇÃO | IT-25/390x250 | 08/03/2024 | 1 | 132.18 | 2.98 | 0.00532
MFP |  | 762 | 610 | 100 | [7 empty] | F7 | [6 empty] | ALV | GPU |  |  |  |  | 695 | 0.53 | DIFUSÃO A/F | FILTRO PLANO MFP | MFP-ePM1-60%-ALV/762x610x100(100)x55/00/GPU/000/0 | 08/03/2024 | 1 | 695 | 5.49 | 0.04648
[25 empty] | 99.58 | 0.53 | DIFUSÃO A/F | MANOMETRO U M 536 AD4 | MANOMETRO U M 536 AD4 | 08/03/2024 | 1 | 99.58 | 0 | 0
AGS-T | SEM | 325 | 225 |  | 00 | AN0 | [18 empty] | 274.85 | 0.95 | DIFUSÃO A/F | GRELHA INDEVASSAVEL | AGS-T/325x225/00/CF/AN0 | 25/06/2025 | 4 | 1099.4 | 1.19 | 0.00352
AGS-T | SEM | 325 | 225 |  | 00 | AN0 | [18 empty] | 274.85 | 0.95 | DIFUSÃO A/F | GRELHA INDEVASSAVEL | AGS-T/325x225/00/CF/AN0 | 25/06/2025 | 4 | 1099.4 | 1.19 | 0.00352
AGS-T | SEM | 325 | 225 |  | 00 | AN0 | [18 empty] | 274.85 | 0.95 | DIFUSÃO A/F | GRELHA INDEVASSAVEL | AGS-T/325x225/00/CF/AN0 | 25/06/2025 | 4 | 1099.4 | 1.19 | 0.00352
VAT | AG | 425 | 325 |  | 00 | AN0 | [18 empty] | 355.63 | 1 | DIFUSÃO A/F | GRELHA DE ALETAS MOVEIS VERT. | VAT-0-AG425x325/00FAN0M0 | 25/06/2025 | 1 | 355.63 | 2.02 | 0.01599
VAT | AG | 225 | 125 |  | 00 | AN0 | [18 empty] | 155.32 | 0.86 | DIFUSÃO A/F | GRELHA DE ALETAS MOVEIS VERT. | VAT-0-AG225x125/00FAN0M0 | 25/06/2025 | 1 | 155.32 | 0.64 | 0.00387
VAT | A | 225 | 125 |  | 00 | AN0 | [18 empty] | 103.77 | 0.86 | DIFUSÃO A/F | GRELHA DE ALETAS MOVEIS VERT. | VAT-0-A225x125/00FAN000 | 25/06/2025 | 1 | 103.77 | 0.28 | 0.00155
VAT | AG | 525 | 225 |  | 00 | AN0 | [18 empty] | 307.29 | 0.86 | DIFUSÃO A/F | GRELHA DE ALETAS MOVEIS VERT. | VAT-0-AG525x225/00FAN0M0 | 25/06/2025 | 1 | 307.29 | 1.9 | 0.01399
VAT | AG | 425 | 225 |  | 00 | AN0 | [18 empty] | 264.73 | 0.86 | DIFUSÃO A/F | GRELHA DE ALETAS MOVEIS VERT. | VAT-0-AG425x225/00FAN0M0 | 25/06/2025 | 1 | 264.73 | 1.57 | 0.01146
VAT | AG | 725 | 265 |  | 00 | AN0 | [18 empty] | 418.97 | 0.86 | DIFUSÃO A/F | GRELHA DE ALETAS MOVEIS VERT. | VAT-0-AG725x265/00FAN0M0 | 25/06/2025 | 1 | 418.97 | 2.84 | 0.02206
VAT | AG | 625 | 325 |  | 00 | AN0 | [18 empty] | 407.81 | 0.86 | DIFUSÃO A/F | GRELHA DE ALETAS MOVEIS VERT. | VAT-0-AG625x325/00FAN0M0 | 25/06/2025 | 1 | 407.81 | 2.86 | 0.02305
VAT | AG | 625 | 165 |  | 00 | AN0 | [18 empty] | 315.08 | 0.86 | DIFUSÃO A/F | GRELHA DE ALETAS MOVEIS VERT. | VAT-0-AG625x165/00FAN0M0 | 25/06/2025 | 1 | 315.08 | 1.84 | 0.0126
ADLQ | AG |  |  |  |  | 4 | [10 empty] | 0 | [7 empty] | 396.93 | 1 | DIFUSÃO A/F | DIFUSOR MULTIVIAS QUADRADO | ADLQ-AG-0-0-T4/000SAN00M0 | 25/06/2025 | 1 | 396.93 | 2.58 | 0.01799
ADLQ | AG |  |  |  |  | 2 | [10 empty] | 0 | [7 empty] | 247.13 | 1 | DIFUSÃO A/F | DIFUSOR MULTIVIAS QUADRADO | ADLQ-AG-0-0-T2/000SAN00M0 | 25/06/2025 | 1 | 247.13 | 1.52 | 0.00954
ADLQ | AG |  |  |  |  | 8 | [10 empty] | 0 | [7 empty] | 726.57 | 1 | DIFUSÃO A/F | DIFUSOR MULTIVIAS QUADRADO | ADLQ-AG-0-0-T8/000SAN00M0 | 25/06/2025 | 1 | 726.57 | 5.3 | 0.04114
ADLQ | AG |  |  |  |  | 3 | [10 empty] | 0 | [7 empty] | 326.02 | 1 | DIFUSÃO A/F | DIFUSOR MULTIVIAS QUADRADO | ADLQ-AG-0-0-T3/000SAN00M0 | 25/06/2025 | 1 | 326.02 | 2.02 | 0.01343
AGS-T | SEM | 325 | 225 |  | 00 | AN0 | [18 empty] | 274.85 | 0.95 | DIFUSÃO A/F | GRELHA INDEVASSAVEL | AGS-T/325x225/00/CF/AN0 | 25/06/2025 | 4 | 1099.4 | 1.19 | 0.00352
VAT | AG | 425 | 325 |  | 00 | AN0 | [18 empty] | 355.63 | 1 | DIFUSÃO A/F | GRELHA DE ALETAS MOVEIS VERT. | VAT-0-AG425x325/00FAN0M0 | 25/06/2025 | 1 | 355.63 | 2.02 | 0.01599
VAT | AG | 225 | 125 |  | 00 | AN0 | [18 empty] | 155.32 | 0.86 | DIFUSÃO A/F | GRELHA DE ALETAS MOVEIS VERT. | VAT-0-AG225x125/00FAN0M0 | 25/06/2025 | 1 | 155.32 | 0.64 | 0.00387
VAT | A | 225 | 125 |  | 00 | AN0 | [18 empty] | 103.77 | 0.86 | DIFUSÃO A/F | GRELHA DE ALETAS MOVEIS VERT. | VAT-0-A225x125/00FAN000 | 25/06/2025 | 1 | 103.77 | 0.28 | 0.00155
VAT | AG | 525 | 225 |  | 00 | AN0 | [18 empty] | 307.29 | 0.86 | DIFUSÃO A/F | GRELHA DE ALETAS MOVEIS VERT. | VAT-0-AG525x225/00FAN0M0 | 25/06/2025 | 1 | 307.29 | 1.9 | 0.01399
VAT | AG | 425 | 225 |  | 00 | AN0 | [18 empty] | 264.73 | 0.86 | DIFUSÃO A/F | GRELHA DE ALETAS MOVEIS VERT. | VAT-0-AG425x225/00FAN0M0 | 25/06/2025 | 1 | 264.73 | 1.57 | 0.01146
VAT | AG | 725 | 265 |  | 00 | AN0 | [18 empty] | 418.97 | 0.86 | DIFUSÃO A/F | GRELHA DE ALETAS MOVEIS VERT. | VAT-0-AG725x265/00FAN0M0 | 25/06/2025 | 1 | 418.97 | 2.84 | 0.02206
VAT | AG | 625 | 325 |  | 00 | AN0 | [18 empty] | 407.81 | 0.86 | DIFUSÃO A/F | GRELHA DE ALETAS MOVEIS VERT. | VAT-0-AG625x325/00FAN0M0 | 25/06/2025 | 1 | 407.81 | 2.86 | 0.02305
VAT | AG | 625 | 165 |  | 00 | AN0 | [18 empty] | 315.08 | 0.86 | DIFUSÃO A/F | GRELHA DE ALETAS MOVEIS VERT. | VAT-0-AG625x165/00FAN0M0 | 25/06/2025 | 1 | 315.08 | 1.84 | 0.0126
ADLQ | AG |  |  |  |  | 4 | [10 empty] | 0 | [7 empty] | 396.93 | 1 | DIFUSÃO A/F | DIFUSOR MULTIVIAS QUADRADO | ADLQ-AG-0-0-T4/000SAN00M0 | 25/06/2025 | 1 | 396.93 | 2.58 | 0.01799
ADLQ | AG |  |  |  |  | 6 | [10 empty] | 0 | [7 empty] | 206.48 | 1 | DIFUSÃO A/F | DIFUSOR MULTIVIAS QUADRADO | ADLQ-AG-0-0-T6P/000SAN00M0 | 25/06/2025 | 1 | 206.48 | 1.12 | 0.00673
ADLQ | AG |  |  |  |  | 2 | [10 empty] | 0 | [7 empty] | 247.13 | 1 | DIFUSÃO A/F | DIFUSOR MULTIVIAS QUADRADO | ADLQ-AG-0-0-T2/000SAN00M0 | 25/06/2025 | 1 | 247.13 | 1.52 | 0.00954
ADLQ | AG |  |  |  |  | 8 | [10 empty] | 0 | [7 empty] | 726.57 | 1 | DIFUSÃO A/F | DIFUSOR MULTIVIAS QUADRADO | ADLQ-AG-0-0-T8/000SAN00M0 | 25/06/2025 | 1 | 726.57 | 5.3 | 0.04114
ADLQ | AG |  |  |  |  | 3 | [10 empty] | 0 | [7 empty] | 326.02 | 1 | DIFUSÃO A/F | DIFUSOR MULTIVIAS QUADRADO | ADLQ-AG-0-0-T3/000SAN00M0 | 25/06/2025 | 1 | 326.02 | 2.02 | 0.01343
ADLQ | AG |  |  |  |  | 6 | [10 empty] | 0 | [7 empty] | 534.09 | 1 | DIFUSÃO A/F | DIFUSOR MULTIVIAS QUADRADO | ADLQ-AG-0-0-T6/000SAN00M0 | 25/06/2025 | 1 | 534.09 | 3.64 | 0.02629
[25 empty] | 126.49 | 0.53 | DIFUSÃO A/F | GRELHA SEM MOLDURA | EH-0/1593x146/AN0 | 08/03/2024 | 1 | 126.49 | 1.62 | 0.00419
[25 empty] | 129.84 | 0.53 | DIFUSÃO A/F | GRELHA SEM MOLDURA | EH-0/630x296/AN0 | 08/03/2024 | 1 | 129.84 | 1.37 | 0.00336
[25 empty] | 917.37 | 0.53 | DIFUSÃO A/F | DAMPER CORTA FOGO | FKATABR90-0-400x200-0-Z00 | 08/03/2024 | 12 | 11008.44 | 10.5 | 0.03153
[25 empty] | 1111.13 | 0.53 | DIFUSÃO A/F | DAMPER CORTA FOGO | FKATABR90-0-400x400-0-Z00 | 08/03/2024 | 5 | 5555.65 | 14.54 | 0.05438
[25 empty] | 1208.01 | 0.53 | DIFUSÃO A/F | DAMPER CORTA FOGO | FKATABR90-0-400x500-0-Z00 | 08/03/2024 | 1 | 1208.01 | 16.55 | 0.0658
[25 empty] | 1311.98 | 0.53 | DIFUSÃO A/F | DAMPER CORTA FOGO | FKATABR90-0-500x500-0-Z00 | 08/03/2024 | 6 | 7871.88 | 17.96 | 0.07963
[25 empty] | 1183.32 | 0.53 | DIFUSÃO A/F | DAMPER CORTA FOGO | FKATABR90-0-600x300-0-Z00 | 08/03/2024 | 1 | 1183.32 | 15.34 | 0.061
[25 empty] | 1532.26 | 0.53 | DIFUSÃO A/F | DAMPER CORTA FOGO | FKATABR90-0-600x600-0-Z00 | 08/03/2024 | 3 | 4596.78 | 21.38 | 0.10967
[25 empty] | 1582.39 | 0.53 | DIFUSÃO A/F | DAMPER CORTA FOGO | FKATABR90-0-900x400-0-Z00 | 08/03/2024 | 2 | 3164.78 | 21.57 | 0.1115
[25 empty] | 2147.89 | 0.53 | DIFUSÃO A/F | DAMPER CORTA FOGO | FKATABR90-0-1500x400-0-Z00 | 08/03/2024 | 2 | 4295.78 | 30.02 | 0.18004
KUL |  | 400 | 500 | [21 empty] | 228.55 | 0.53 | DIFUSÃO A/F | DAMPER DE SOBRE PRESSAO | KUL/400x500 | 08/03/2024 | 2 | 457.1 | 3.51 | 0.02475
KUL |  | 500 | 400 | [21 empty] | 217.52 | 0.53 | DIFUSÃO A/F | DAMPER DE SOBRE PRESSAO | KUL/500x400 | 08/03/2024 | 2 | 435.04 | 3.49 | 0.02475
KUL |  | 824 | 415 | [21 empty] | 281.45 | 0.53 | DIFUSÃO A/F | DAMPER DE SOBRE PRESSAO | KUL/824x415 | 08/03/2024 | 4 | 1125.8 | 4.88 | 0.04064
KUL |  | 1400 | 600 | [21 empty] | 487.81 | 0.53 | DIFUSÃO A/F | DAMPER DE SOBRE PRESSAO | KUL/1400x600 | 08/03/2024 | 4 | 1951.24 | 8.58 | 0.09425
RG-B |  | 400 | 405 |  |  | 000 |  | 0 | 00 | [15 empty] | 161.92 | 0.53 | DIFUSÃO A/F | DAMPER DE REGULAGEM | RG-B-400x405/D/0/00/000 | 08/03/2024 | 4 | 647.68 | 3.33 | 0.02048
AT | AG | 1225 | 525 |  | 00 | AN0 | [18 empty] | 443.58 | 0.53 | DIFUSÃO A/F | GRELHA DE ALETAS MOVEIS HORIZ. | AT-0-AG1225x525/00FAN0M0 | 08/03/2024 | 6 | 2661.48 | 7.64 | 0.06929
AR | AG | 1225 | 525 |  | 0 | AN0 | [18 empty] | 450.08 | 0.53 | DIFUSÃO A/F | GRELHA DE ALETAS FIXAS | AR-AG-1225x525/0/0/FAN0M0 | 08/03/2024 | 6 | 2700.48 | 8.17 | 0.07206
AWG |  | 785 | 495 |  | 0 | AN0 | [18 empty] | 376.99 | 0.53 | DIFUSÃO A/F | VENEZIANA | AWG/785x495/P/0/F/AN0 | 08/03/2024 | 12 | 4523.88 | 4.52 | 0.04228
AWG |  | 225 | 225 |  | 0 | AN0 | [18 empty] | 162.81 | 0.53 | DIFUSÃO A/F | VENEZIANA | AWG/225x225/P/0/F/AN0 | 08/03/2024 | 1 | 162.81 | 1.21 | 0.00791
AWG |  | 785 | 495 |  | 0 | AN0 | [18 empty] | 376.99 | 0.53 | DIFUSÃO A/F | VENEZIANA | AWG/785x495/P/0/F/AN0 | 08/03/2024 | 1 | 376.99 | 4.52 | 0.04228
AR | AG | 225 | 125 |  | 0 | AN0 | [18 empty] | 74.49 | 0.53 | DIFUSÃO A/F | GRELHA DE ALETAS FIXAS | AR-AG-225x125/0/0/FAN0M0 | 08/03/2024 | 47 | 3501.03 | 0.71 | 0.00403
AR | AG | 225 | 165 |  | 0 | AN0 | [18 empty] | 82.05 | 0.53 | DIFUSÃO A/F | GRELHA DE ALETAS FIXAS | AR-AG-225x165/0/0/FAN0M0 | 08/03/2024 | 3 | 246.15 | 0.83 | 0.00508
AR | AG | 325 | 165 |  | 0 | AN0 | [18 empty] | 96.14 | 0.53 | DIFUSÃO A/F | GRELHA DE ALETAS FIXAS | AR-AG-325x165/0/0/FAN0M0 | 08/03/2024 | 5 | 480.7 | 1.11 | 0.00709
AR | AG | 525 | 325 |  | 0 | AN0 | [18 empty] | 175.78 | 0.53 | DIFUSÃO A/F | GRELHA DE ALETAS FIXAS | AR-AG-525x325/0/0/FAN0M0 | 08/03/2024 | 2 | 351.56 | 2.6 | 0.0203
AR | AG | 425 | 325 |  | 0 | AN0 | [18 empty] | 154.62 | 0.53 | DIFUSÃO A/F | GRELHA DE ALETAS FIXAS | AR-AG-425x325/0/0/FAN0M0 | 08/03/2024 | 28 | 4329.36 | 2.17 | 0.01663
AR | AG | 625 | 225 |  | 0 | AN0 | [18 empty] | 160.34 | 0.53 | DIFUSÃO A/F | GRELHA DE ALETAS FIXAS | AR-AG-625x225/0/0/FAN0M0 | 08/03/2024 | 2 | 320.68 | 2.35 | 0.01718
AWG |  | 785 | 495 |  | 0 | AN0 | [18 empty] | 376.99 | 0.53 | DIFUSÃO A/F | VENEZIANA | AWG/785x495/P/0/F/AN0 | 08/03/2024 | 12 | 4523.88 | 4.52 | 0.04228
ADLQ | AG |  |  |  |  | 2 | [10 empty] | 0 | [7 empty] | 109.29 | 0.53 | DIFUSÃO A/F | DIFUSOR MULTIVIAS QUADRADO | ADLQ-AG-0-0-T2/000SAN00M0 | 08/03/2024 | 18 | 1967.22 | 1.52 | 0.00954
ADLQ | AG |  |  |  |  | 3 | [10 empty] | 0 | [7 empty] | 144.2 | 0.53 | DIFUSÃO A/F | DIFUSOR MULTIVIAS QUADRADO | ADLQ-AG-0-0-T3/000SAN00M0 | 08/03/2024 | 7 | 1009.4 | 2.02 | 0.01343
ADLQ | AG |  |  |  |  | 4 | [10 empty] | 0 | [7 empty] | 175.82 | 0.53 | DIFUSÃO A/F | DIFUSOR MULTIVIAS QUADRADO | ADLQ-AG-0-0-T4/000SAN00M0 | 08/03/2024 | 12 | 2109.84 | 2.58 | 0.01799
ADLQ | AG |  |  |  |  | 5 | [10 empty] | 0 | [7 empty] | 210.17 | 0.53 | DIFUSÃO A/F | DIFUSOR MULTIVIAS QUADRADO | ADLQ-AG-0-0-T5/000SAN00M0 | 08/03/2024 | 13 | 2732.21 | 3.21 | 0.02322
ADLQ | AG |  |  |  |  | 7 | [10 empty] | 0 | [7 empty] | 312.38 | 0.53 | DIFUSÃO A/F | DIFUSOR MULTIVIAS QUADRADO | ADLQ-AG-0-0-T7/000SAN00M0 | 08/03/2024 | 7 | 2186.66 | 5.04 | 0.03791
ADQ-3 | A | 371 | 208 |  |  | AN0 | [10 empty] | 0 | [7 empty] | 90.02 | 0.53 | DIFUSÃO A/F | DIFUSOR MULTIVIAS RETANGULAR | ADQ-30A371x208F000SAN00000 | 08/03/2024 | 1 | 90.02 | 0.84 | 0.00487
ADQ-3 | A | 562 | 562 |  |  | AN0 | [10 empty] | 0 | [7 empty] | 225.83 | 0.53 | DIFUSÃO A/F | DIFUSOR MULTIVIAS RETANGULAR | ADQ-30A562x562F000SAN00000 | 08/03/2024 | 2 | 451.66 | 2.35 | 0.01752
ADQ-3 | A | 671 | 320 |  |  | AN0 | [10 empty] | 0 | [7 empty] | 159.79 | 0.53 | DIFUSÃO A/F | DIFUSOR MULTIVIAS RETANGULAR | ADQ-30A671x320F000SAN00000 | 08/03/2024 | 4 | 639.16 | 1.75 | 0.01233
ADQ-3 | A | 671 | 376 |  |  | AN0 | [10 empty] | 0 | [7 empty] | 180.11 | 0.53 | DIFUSÃO A/F | DIFUSOR MULTIVIAS RETANGULAR | ADQ-30A671x376F000SAN00000 | 08/03/2024 | 1 | 180.11 | 1.97 | 0.01427
ADQ-3 | A | 871 | 376 |  |  | AN0 | [10 empty] | 0 | [7 empty] | 209.28 | 0.53 | DIFUSÃO A/F | DIFUSOR MULTIVIAS RETANGULAR | ADQ-30A871x376F000SAN00000 | 08/03/2024 | 6 | 1255.68 | 2.44 | 0.01831
ADQ-3 | A | 871 | 432 |  |  | AN0 | [10 empty] | 0 | [7 empty] | 232.84 | 0.53 | DIFUSÃO A/F | DIFUSOR MULTIVIAS RETANGULAR | ADQ-30A871x432F000SAN00000 | 08/03/2024 | 9 | 2095.56 | 2.71 | 0.0208
ADLQ | AG |  |  |  |  | 2 | [10 empty] | 0 | [7 empty] | 109.29 | 0.53 | DIFUSÃO A/F | DIFUSOR MULTIVIAS QUADRADO | ADLQ-AG-0-0-T2/000SAN00M0 | 08/03/2024 | 2 | 218.58 | 1.52 | 0.00954
ADQ-3 | AG | 871 | 264 |  |  | AN0 | [10 empty] | 0 | [7 empty] | 252.23 | 0.53 | DIFUSÃO A/F | DIFUSOR MULTIVIAS RETANGULAR | ADQ-30AG871x264F000SAN00M00 | 08/03/2024 | 2 | 504.46 | 3.85 | 0.02966
AR | AG | 225 | 125 |  | 0 | AN0 | [18 empty] | 74.49 | 0.53 | DIFUSÃO A/F | GRELHA DE ALETAS FIXAS | AR-AG-225x125/0/0/FAN0M0 | 08/03/2024 | 1 | 74.49 | 0.71 | 0.00403
AR | AG | 425 | 225 |  | 0 | AN0 | [18 empty] | 126.87 | 0.53 | DIFUSÃO A/F | GRELHA DE ALETAS FIXAS | AR-AG-425x225/0/0/FAN0M0 | 08/03/2024 | 2 | 253.74 | 1.68 | 0.01192
AR | AG | 525 | 325 |  | 0 | AN0 | [18 empty] | 175.78 | 0.53 | DIFUSÃO A/F | GRELHA DE ALETAS FIXAS | AR-AG-525x325/0/0/FAN0M0 | 08/03/2024 | 1 | 175.78 | 2.6 | 0.0203
AR | AG | 625 | 225 |  | 0 | AN0 | [18 empty] | 160.34 | 0.53 | DIFUSÃO A/F | GRELHA DE ALETAS FIXAS | AR-AG-625x225/0/0/FAN0M0 | 08/03/2024 | 1 | 160.34 | 2.35 | 0.01718
AR | AG | 625 | 325 |  | 0 | AN0 | [18 empty] | 196.93 | 0.53 | DIFUSÃO A/F | GRELHA DE ALETAS FIXAS | AR-AG-625x325/0/0/FAN0M0 | 08/03/2024 | 5 | 984.65 | 3.04 | 0.02397
AR | AG | 625 | 425 |  | 0 | AN0 | [18 empty] | 233.52 | 0.53 | DIFUSÃO A/F | GRELHA DE ALETAS FIXAS | AR-AG-625x425/0/0/FAN0M0 | 08/03/2024 | 1 | 233.52 | 3.72 | 0.03076
AR | AG | 625 | 525 |  | 0 | AN0 | [18 empty] | 270.11 | 0.53 | DIFUSÃO A/F | GRELHA DE ALETAS FIXAS | AR-AG-625x525/0/0/FAN0M0 | 08/03/2024 | 1 | 270.11 | 4.41 | 0.03756
AR | AG | 825 | 165 |  | 0 | AN0 | [18 empty] | 166.55 | 0.53 | DIFUSÃO A/F | GRELHA DE ALETAS FIXAS | AR-AG-825x165/0/0/FAN0M0 | 08/03/2024 | 1 | 166.55 | 2.5 | 0.01712
AR | AG | 825 | 225 |  | 0 | AN0 | [18 empty] | 193.81 | 0.53 | DIFUSÃO A/F | GRELHA DE ALETAS FIXAS | AR-AG-825x225/0/0/FAN0M0 | 08/03/2024 | 13 | 2519.53 | 3.03 | 0.02244
AR | AG | 825 | 425 |  | 0 | AN0 | [18 empty] | 284.67 | 0.53 | DIFUSÃO A/F | GRELHA DE ALETAS FIXAS | AR-AG-825x425/0/0/FAN0M0 | 08/03/2024 | 4 | 1138.68 | 4.78 | 0.04019
AR | AG | 825 | 525 |  | 0 | AN0 | [18 empty] | 330.1 | 0.53 | DIFUSÃO A/F | GRELHA DE ALETAS FIXAS | AR-AG-825x525/0/0/FAN0M0 | 08/03/2024 | 1 | 330.1 | 5.66 | 0.04906
AR | AG | 1225 | 225 |  | 0 | AN0 | [18 empty] | 260.75 | 0.53 | DIFUSÃO A/F | GRELHA DE ALETAS FIXAS | AR-AG-1225x225/0/0/FAN0M0 | 08/03/2024 | 20 | 5215 | 4.38 | 0.03297
[25 empty] | 767.74 | 0.53 | DIFUSÃO A/F | DAMPER CORTA FOGO | FKATABR90-0-200x200-0-Z00 | 08/03/2024 | 1 | 767.74 | 7.69 | 0.01828
[25 empty] | 842.56 | 0.53 | DIFUSÃO A/F | DAMPER CORTA FOGO | FKATABR90-0-300x200-0-Z00 | 08/03/2024 | 1 | 842.56 | 9.1 | 0.02491
[25 empty] | 917.37 | 0.53 | DIFUSÃO A/F | DAMPER CORTA FOGO | FKATABR90-0-400x200-0-Z00 | 08/03/2024 | 1 | 917.37 | 10.5 | 0.03153
[25 empty] | 992.19 | 0.53 | DIFUSÃO A/F | DAMPER CORTA FOGO | FKATABR90-0-500x200-0-Z00 | 08/03/2024 | 2 | 1984.38 | 11.91 | 0.03815
[25 empty] | 767.74 | 0.53 | DIFUSÃO A/F | DAMPER CORTA FOGO | FKATABR90-0-200x200-0-Z00 | 08/03/2024 | 35 | 26870.9 | 7.69 | 0.01828
[25 empty] | 842.56 | 0.53 | DIFUSÃO A/F | DAMPER CORTA FOGO | FKATABR90-0-300x200-0-Z00 | 08/03/2024 | 8 | 6740.48 | 9.1 | 0.02491
[25 empty] | 917.37 | 0.53 | DIFUSÃO A/F | DAMPER CORTA FOGO | FKATABR90-0-400x200-0-Z00 | 08/03/2024 | 1 | 917.37 | 10.5 | 0.03153
JN-B |  | 800 | 510 |  |  | 000 |  | M | AC | [15 empty] | 1201.64 | 0.53 | DIFUSÃO A/F | DAMPER DE REGULAGEM PESADO | JN-B-M-D-N0/800x510/N/AC/000 | 08/03/2024 | 6 | 7209.84 | 19.83 | 0.14233
RG-B |  | 100 | 105 |  |  | 000 |  | 0 | 00 | [15 empty] | 58.23 | 0.53 | DIFUSÃO A/F | DAMPER DE REGULAGEM | RG-B-100x105/D/0/00/000 | 08/03/2024 | 15 | 873.45 | 0.91 | 0.00233
RG-B |  | 100 | 155 |  |  | 000 |  | 0 | 00 | [15 empty] | 66.76 | 0.53 | DIFUSÃO A/F | DAMPER DE REGULAGEM | RG-B-100x155/D/0/00/000 | 08/03/2024 | 27 | 1802.52 | 1.06 | 0.00308
AWG |  | 385 | 330 |  | 0 | AN0 | [18 empty] | 218.55 | 0.53 | DIFUSÃO A/F | VENEZIANA | AWG/385x330/P/0/F/AN0 | 08/03/2024 | 1 | 218.55 | 2.06 | 0.01621
AR | AG | 225 | 125 |  | 0 | AN0 | [18 empty] | 74.49 | 0.53 | DIFUSÃO A/F | GRELHA DE ALETAS FIXAS | AR-AG-225x125/0/0/FAN0M0 | 08/03/2024 | 15 | 1117.35 | 0.71 | 0.00403
AR | AG | 225 | 165 |  | 0 | AN0 | [18 empty] | 82.05 | 0.53 | DIFUSÃO A/F | GRELHA DE ALETAS FIXAS | AR-AG-225x165/0/0/FAN0M0 | 08/03/2024 | 10 | 820.5 | 0.83 | 0.00508
AWG |  | 385 | 330 |  | 0 | AN0 | [18 empty] | 218.55 | 0.53 | DIFUSÃO A/F | VENEZIANA | AWG/385x330/P/0/F/AN0 | 08/03/2024 | 1 | 218.55 | 2.06 | 0.01621
AWG |  | 495 | 385 |  | 0 | AN0 | [18 empty] | 259.66 | 0.53 | DIFUSÃO A/F | VENEZIANA | AWG/495x385/P/0/F/AN0 | 08/03/2024 | 1 | 259.66 | 2.7 | 0.02273
AWG |  | 385 | 330 |  | 0 | AN0 | [18 empty] | 218.55 | 0.53 | DIFUSÃO A/F | VENEZIANA | AWG/385x330/P/0/F/AN0 | 08/03/2024 | 1 | 218.55 | 2.06 | 0.01621
AWG |  | 585 | 330 |  | 0 | AN0 | [18 empty] | 263.76 | 0.53 | DIFUSÃO A/F | VENEZIANA | AWG/585x330/P/0/F/AN0 | 08/03/2024 | 1 | 263.76 | 2.77 | 0.02318
AR | AG | 425 | 325 |  | 0 | AN0 | [18 empty] | 154.62 | 0.53 | DIFUSÃO A/F | GRELHA DE ALETAS FIXAS | AR-AG-425x325/0/0/FAN0M0 | 08/03/2024 | 10 | 1546.2 | 2.17 | 0.01663
ADLQ | AG |  |  |  |  | 3 | [10 empty] | 0 | [7 empty] | 144.2 | 0.53 | DIFUSÃO A/F | DIFUSOR MULTIVIAS QUADRADO | ADLQ-AG-0-0-T3/000SAN00M0 | 08/03/2024 | 7 | 1009.4 | 2.02 | 0.01343
ADLQ | AG |  |  |  |  | 4 | [10 empty] | 0 | [7 empty] | 175.82 | 0.53 | DIFUSÃO A/F | DIFUSOR MULTIVIAS QUADRADO | ADLQ-AG-0-0-T4/000SAN00M0 | 08/03/2024 | 3 | 527.46 | 2.58 | 0.01799
ADLQ | AG |  |  |  |  | 8 | [10 empty] | 0 | [7 empty] | 322.81 | 0.53 | DIFUSÃO A/F | DIFUSOR MULTIVIAS QUADRADO | ADLQ-AG-0-0-T8/000SAN00M0 | 08/03/2024 | 3 | 968.43 | 5.3 | 0.04114
ADQ-3 | AG | 671 | 376 |  |  | AN0 | [10 empty] | 0 | [7 empty] | 264.71 | 0.53 | DIFUSÃO A/F | DIFUSOR MULTIVIAS RETANGULAR | ADQ-30AG671x376F000SAN00M00 | 08/03/2024 | 2 | 529.42 | 3.9 | 0.03175
ADQ-3 | AG | 871 | 208 |  |  | AN0 | [10 empty] | 0 | [7 empty] | 221.12 | 0.53 | DIFUSÃO A/F | DIFUSOR MULTIVIAS RETANGULAR | ADQ-30AG871x208F000SAN00M00 | 08/03/2024 | 7 | 1547.84 | 3.33 | 0.02412
AR | AG | 325 | 125 |  | 0 | AN0 | [18 empty] | 86.81 | 0.53 | DIFUSÃO A/F | GRELHA DE ALETAS FIXAS | AR-AG-325x125/0/0/FAN0M0 | 08/03/2024 | 1 | 86.81 | 0.95 | 0.00562
AR | AG | 325 | 165 |  | 0 | AN0 | [18 empty] | 96.14 | 0.53 | DIFUSÃO A/F | GRELHA DE ALETAS FIXAS | AR-AG-325x165/0/0/FAN0M0 | 08/03/2024 | 1 | 96.14 | 1.11 | 0.00709
AR | AG | 425 | 325 |  | 0 | AN0 | [18 empty] | 154.62 | 0.53 | DIFUSÃO A/F | GRELHA DE ALETAS FIXAS | AR-AG-425x325/0/0/FAN0M0 | 08/03/2024 | 1 | 154.62 | 2.17 | 0.01663
AR | AG | 625 | 225 |  | 0 | AN0 | [18 empty] | 160.34 | 0.53 | DIFUSÃO A/F | GRELHA DE ALETAS FIXAS | AR-AG-625x225/0/0/FAN0M0 | 08/03/2024 | 1 | 160.34 | 2.35 | 0.01718
AR | AG | 525 | 325 |  | 0 | AN0 | [18 empty] | 175.78 | 0.53 | DIFUSÃO A/F | GRELHA DE ALETAS FIXAS | AR-AG-525x325/0/0/FAN0M0 | 08/03/2024 | 4 | 703.12 | 2.6 | 0.0203
AR | AG | 625 | 225 |  | 0 | AN0 | [18 empty] | 160.34 | 0.53 | DIFUSÃO A/F | GRELHA DE ALETAS FIXAS | AR-AG-625x225/0/0/FAN0M0 | 08/03/2024 | 2 | 320.68 | 2.35 | 0.01718
RG-B |  | 100 | 105 |  |  | 000 |  | 0 | 00 | [15 empty] | 58.23 | 0.53 | DIFUSÃO A/F | DAMPER DE REGULAGEM | RG-B-100x105/D/0/00/000 | 08/03/2024 | 5 | 291.15 | 0.91 | 0.00233
RG-B |  | 200 | 155 |  |  | 000 |  | 0 | 00 | [15 empty] | 78.39 | 0.53 | DIFUSÃO A/F | DAMPER DE REGULAGEM | RG-B-200x155/D/0/00/000 | 08/03/2024 | 3 | 235.17 | 1.44 | 0.00513
RG-B |  | 250 | 105 |  |  | 000 |  | 0 | 00 | [15 empty] | 73.91 | 0.53 | DIFUSÃO A/F | DAMPER DE REGULAGEM | RG-B-250x105/D/0/00/000 | 08/03/2024 | 3 | 221.73 | 1.44 | 0.00465
RG-B |  | 250 | 155 |  |  | 000 |  | 0 | 00 | [15 empty] | 84.2 | 0.53 | DIFUSÃO A/F | DAMPER DE REGULAGEM | RG-B-250x155/D/0/00/000 | 08/03/2024 | 1 | 84.2 | 1.63 | 0.00615
RG-B |  | 300 | 155 |  |  | 000 |  | 0 | 00 | [15 empty] | 90.02 | 0.53 | DIFUSÃO A/F | DAMPER DE REGULAGEM | RG-B-300x155/D/0/00/000 | 08/03/2024 | 3 | 270.06 | 1.82 | 0.00718
RG-B |  | 300 | 205 |  |  | 000 |  | 0 | 00 | [15 empty] | 100.9 | 0.53 | DIFUSÃO A/F | DAMPER DE REGULAGEM | RG-B-300x205/D/0/00/000 | 08/03/2024 | 2 | 201.8 | 2.02 | 0.00893
RG-B |  | 350 | 105 |  |  | 000 |  | 0 | 00 | [15 empty] | 84.36 | 0.53 | DIFUSÃO A/F | DAMPER DE REGULAGEM | RG-B-350x105/D/0/00/000 | 08/03/2024 | 5 | 421.8 | 1.8 | 0.0062
RG-B |  | 350 | 155 |  |  | 000 |  | 0 | 00 | [15 empty] | 95.83 | 0.53 | DIFUSÃO A/F | DAMPER DE REGULAGEM | RG-B-350x155/D/0/00/000 | 08/03/2024 | 1 | 95.83 | 2.01 | 0.0082
RG-B |  | 600 | 205 |  |  | 000 |  | 0 | 00 | [15 empty] | 139.3 | 0.53 | DIFUSÃO A/F | DAMPER DE REGULAGEM | RG-B-600x205/D/0/00/000 | 08/03/2024 | 1 | 139.3 | 3.23 | 0.01658
RG-B |  | 600 | 205 |  |  | 000 |  | 0 | 00 | [15 empty] | 139.3 | 0.53 | DIFUSÃO A/F | DAMPER DE REGULAGEM | RG-B-600x205/D/0/00/000 | 08/03/2024 | 2 | 278.6 | 3.23 | 0.01658
[25 empty] | 1067 | 0.53 | DIFUSÃO A/F | DAMPER CORTA FOGO | FKATABR90-0-600x200-0-Z00 | 08/03/2024 | 1 | 1067 | 13.32 | 0.04478
AT | AG | 1025 | 425 |  | 00 | AN0 | [18 empty] | 330.76 | 0.53 | DIFUSÃO A/F | GRELHA DE ALETAS MOVEIS HORIZ. | AT-0-AG1025x425/00FAN0M0 | 08/03/2024 | 24 | 7938.24 | 5.45 | 0.0477
AT | AG | 1025 | 425 |  | 00 | AN0 | [18 empty] | 330.76 | 0.53 | DIFUSÃO A/F | GRELHA DE ALETAS MOVEIS HORIZ. | AT-0-AG1025x425/00FAN0M0 | 08/03/2024 | 9 | 2976.84 | 5.45 | 0.0477
RG-B |  | 1000 | 755 |  |  | 000 |  | 0 | 00 | [15 empty] | 400.58 | 0.53 | DIFUSÃO A/F | DAMPER DE REGULAGEM | RG-B-1000x755/D/0/00/000 | 08/03/2024 | 8 | 3204.64 | 8.86 | 0.08453
[25 empty] | 25804.82 | 0.78 | FAN-COIL | TKE-SLIM | TKE-SLIM-T2/750X367X1750 | 27/12/2024 | 1 | 25804.82 | 101.55 | 0.48169
[25 empty] | 25804.82 | 0.78 | FAN-COIL | TKE-SLIM | TKE-SLIM-T2/750X367X1750 | 27/12/2024 | 1 | 25804.82 | 101.55 | 0.48169
[25 empty] | 22617.88 | 0.78 | FAN-COIL | TKE-SLIM | TKE-SLIM-T2/750X367X1350 | 27/12/2024 | 7 | 158325.16 | 75.89 | 0.37159
[25 empty] | 22617.88 | 0.78 | FAN-COIL | TKE-SLIM | TKE-SLIM-T2/750X367X1350 | 27/12/2024 | 7 | 158325.16 | 75.89 | 0.37159
[25 empty] | 24383.71 | 0.78 | FAN-COIL | TKE-SLIM | TKE-SLIM-T3/900X367X1350 | 27/12/2024 | 2 | 48767.42 | 86.72 | 0.44591
[25 empty] | 21248.68 | 0.78 | FAN-COIL | FANCOLETE HOSPITALAR FCDF 4.0 | FCDF4-HS-1,5TR-D-D-R-2D-0-2 | 27/12/2024 | 1 | 21248.68 | 77.84 | 0.85667
AR | AG | 225 | 85 |  | 0 | AN0 | [18 empty] | 66.93 | 0.53 | DIFUSÃO A/F | GRELHA DE ALETAS FIXAS | AR-AG-225x85/0/0/FAN0M0 | 08/03/2024 | 1 | 66.93 | 0.59 | 0.00297
AR | AG | 225 | 125 |  | 0 | AN0 | [18 empty] | 74.49 | 0.53 | DIFUSÃO A/F | GRELHA DE ALETAS FIXAS | AR-AG-225x125/0/0/FAN0M0 | 08/03/2024 | 1 | 74.49 | 0.71 | 0.00403
AR | AG | 625 | 165 |  | 0 | AN0 | [18 empty] | 138.39 | 0.53 | DIFUSÃO A/F | GRELHA DE ALETAS FIXAS | AR-AG-625x165/0/0/FAN0M0 | 08/03/2024 | 1 | 138.39 | 1.94 | 0.01311
AR | AG | 1025 | 125 |  | 0 | AN0 | [18 empty] | 173.01 | 0.53 | DIFUSÃO A/F | GRELHA DE ALETAS FIXAS | AR-AG-1025x125/0/0/FAN0M0 | 08/03/2024 | 1 | 173.01 | 2.63 | 0.01676
AR | AG | 225 | 165 |  | 0 | AN0 | [18 empty] | 82.05 | 0.53 | DIFUSÃO A/F | GRELHA DE ALETAS FIXAS | AR-AG-225x165/0/0/FAN0M0 | 08/03/2024 | 1 | 82.05 | 0.83 | 0.00508
AR | AG | 325 | 165 |  | 0 | AN0 | [18 empty] | 96.14 | 0.53 | DIFUSÃO A/F | GRELHA DE ALETAS FIXAS | AR-AG-325x165/0/0/FAN0M0 | 08/03/2024 | 1 | 96.14 | 1.11 | 0.00709
AR | AG | 425 | 225 |  | 0 | AN0 | [18 empty] | 126.87 | 0.53 | DIFUSÃO A/F | GRELHA DE ALETAS FIXAS | AR-AG-425x225/0/0/FAN0M0 | 08/03/2024 | 1 | 126.87 | 1.68 | 0.01192
ADLQ | AG |  |  |  |  | 1 | [10 empty] | K | [7 empty] | 173.44 | 0.53 | DIFUSÃO A/F | DIFUSOR MULTIVIAS QUADRADO | ADLQ-AG-K-0-T1/98SAN00M0 | 08/03/2024 | 1 | 173.44 | 2.54 | 0.02012
ADLQ | AG |  |  |  |  | 3 | [10 empty] | K | [7 empty] | 267.91 | 0.53 | DIFUSÃO A/F | DIFUSOR MULTIVIAS QUADRADO | ADLQ-AG-K-0-T3/148SAN00M0 | 08/03/2024 | 1 | 267.91 | 4.79 | 0.05158
ADLQ | AG |  |  |  |  | 4 | [10 empty] | K | [7 empty] | 320.42 | 0.53 | DIFUSÃO A/F | DIFUSOR MULTIVIAS QUADRADO | ADLQ-AG-K-0-T4/198SAN00M0 | 08/03/2024 | 1 | 320.42 | 6.1 | 0.07287
ALS |  | 1200 |  |  |  | AN0 | [10 empty] | C/ CAIXA PLENUM |  |  |  |  | DS2 | A |  | 388.22 | 0.53 | DIFUSÃO A/F | DIFUSOR LINEAR | ALS-DS2-1200/K/A/198/0/AN0 | 08/03/2024 | 1 | 388.22 | 16.33 | 0.03979
RG-B |  | 200 | 205 |  |  | 000 |  | 0 | 00 | [15 empty] | 88.1 | 0.53 | DIFUSÃO A/F | DAMPER DE REGULAGEM | RG-B-200x205/D/0/00/000 | 08/03/2024 | 1 | 88.1 | 1.62 | 0.00638
RG-B |  | 400 | 205 |  |  | 000 |  | 0 | 00 | [15 empty] | 113.7 | 0.53 | DIFUSÃO A/F | DAMPER DE REGULAGEM | RG-B-400x205/D/0/00/000 | 08/03/2024 | 1 | 113.7 | 2.43 | 0.01148
RG-B |  | 100 | 355 |  |  | 000 |  | 0 | 00 | [15 empty] | 100.9 | 0.53 | DIFUSÃO A/F | DAMPER DE REGULAGEM | RG-B-100x355/D/0/00/000 | 08/03/2024 | 1 | 100.9 | 1.68 | 0.00608
KUL |  | 800 | 400 | [21 empty] | 271.18 | 0.53 | DIFUSÃO A/F | DAMPER DE SOBRE PRESSAO | KUL/800x400 | 08/03/2024 | 1 | 271.18 | 4.71 | 0.03825
AGS-T | SEM | 325 | 225 |  | 00 | AN0 | [18 empty] | 122.99 | 0.53 | DIFUSÃO A/F | GRELHA INDEVASSAVEL | AGS-T/325x225/00/CF/AN0 | 08/03/2024 | 1 | 122.99 | 1.19 | 0.00352
AWK |  | 297 | 197 |  | 0 | AN0 | [18 empty] | 67.25 | 0.53 | DIFUSÃO A/F | VENEZIANA | AWK/297x197/0/0/F/AN0/0 | 08/03/2024 | 1 | 67.25 | 4.16 | 0.00304
AWK |  | 997 | 497 |  | 0 | AN0 | [18 empty] | 285.25 | 0.53 | DIFUSÃO A/F | VENEZIANA | AWK/997x497/0/0/F/AN0/0 | 08/03/2024 | 1 | 285.25 | 18.24 | 0.0198
AGS-T | SEM | 225 | 225 |  | 00 | AN0 | [18 empty] | 107.72 | 0.53 | DIFUSÃO A/F | GRELHA INDEVASSAVEL | AGS-T/225x225/00/CF/AN0 | 08/03/2024 | 1 | 107.72 | 0.94 | 0.00255
AGS-T | SEM | 325 | 325 |  | 00 | AN0 | [18 empty] | 153.16 | 0.53 | DIFUSÃO A/F | GRELHA INDEVASSAVEL | AGS-T/325x325/00/CF/AN0 | 08/03/2024 | 1 | 153.16 | 1.52 | 0.00483
AR | AG | 225 | 225 |  | 0 | AN0 | [18 empty] | 93.4 | 0.53 | DIFUSÃO A/F | GRELHA DE ALETAS FIXAS | AR-AG-225x225/0/0/FAN0M0 | 08/03/2024 | 1 | 93.4 | 1.01 | 0.00666
AR | AG | 325 | 225 |  | 0 | AN0 | [18 empty] | 110.14 | 0.53 | DIFUSÃO A/F | GRELHA DE ALETAS FIXAS | AR-AG-325x225/0/0/FAN0M0 | 08/03/2024 | 1 | 110.14 | 1.34 | 0.00929
AWK |  | 597 | 347 |  | 0 | AN0 | [18 empty] | 147.14 | 0.53 | DIFUSÃO A/F | VENEZIANA | AWK/597x347/0/0/F/AN0/0 | 08/03/2024 | 1 | 147.14 | 9.62 | 0.00895
AWK |  | 897 | 497 |  | 0 | AN0 | [18 empty] | 262.27 | 0.53 | DIFUSÃO A/F | VENEZIANA | AWK/897x497/0/0/F/AN0/0 | 08/03/2024 | 1 | 262.27 | 16.65 | 0.01792
VAT | DG | 225 | 125 |  | 00 | AN0 | [18 empty] | 93.51 | 0.53 | DIFUSÃO A/F | GRELHA DE ALETAS MOVEIS VERT. | VAT-0-DG225x125/00FAN0M0 | 08/03/2024 | 1 | 93.51 | 0.91 | 0.00387
VAT | DG | 425 | 225 |  | 00 | AN0 | [18 empty] | 169.69 | 0.53 | DIFUSÃO A/F | GRELHA DE ALETAS MOVEIS VERT. | VAT-0-DG425x225/00FAN0M0 | 08/03/2024 | 1 | 169.69 | 2.2 | 0.01146
VAT | DG | 425 | 265 |  | 00 | AN0 | [18 empty] | 182.21 | 0.53 | DIFUSÃO A/F | GRELHA DE ALETAS MOVEIS VERT. | VAT-0-DG425x265/00FAN0M0 | 08/03/2024 | 1 | 182.21 | 2.47 | 0.01327
[25 empty] | 528.28 | 0.53 | DIFUSÃO A/F | CAIXA VAV REDONDA | TVR000/315/0/0/00-0-0 | 08/03/2024 | 1 | 528.28 | 11.69 | 0.08572
ADQ-1 | AG | 571 | 208 |  |  | AN0 | [10 empty] | 0 | [7 empty] | 131.19 | 0.53 | DIFUSÃO A/F | DIFUSOR MULTIVIAS RETANGULAR | ADQ-10AG571x208F000SAN00M00 | 08/03/2024 | 1 | 131.19 | 2.03 | 0.01614
JN-A |  | 200 | 180 |  |  | 000 |  | 0 | 00 | [15 empty] | 173.96 | 0.53 | DIFUSÃO A/F | DAMPER DE REGULAGEM PESADO | JN-A-0-D-N0/200x180/N/00/000 | 08/03/2024 | 1 | 173.96 | 4.68 | 0.01988
VAT | AG | 225 | 75 |  | 00 | AN0 | [18 empty] | 68.11 | 0.53 | DIFUSÃO A/F | GRELHA DE ALETAS MOVEIS VERT. | VAT-0-AG225x75/00FAN0M0 | 08/03/2024 | 1 | 68.11 | 0.5 | 0.00261
VAT | AG | 425 | 225 |  | 00 | AN0 | [18 empty] | 129.43 | 0.53 | DIFUSÃO A/F | GRELHA DE ALETAS MOVEIS VERT. | VAT-0-AG425x225/00FAN0M0 | 08/03/2024 | 1 | 129.43 | 1.57 | 0.01146
ADQ-3 | AG | 264 | 264 |  |  | AN0 | [10 empty] | 0 | [7 empty] | 124.3 | 0.53 | DIFUSÃO A/F | DIFUSOR MULTIVIAS RETANGULAR | ADQ-30AG264x264F000SAN00M00 | 08/03/2024 | 1 | 124.3 | 1.45 | 0.00981
KUL |  | 350 | 250 | [21 empty] | 147.3 | 0.53 | DIFUSÃO A/F | DAMPER DE SOBRE PRESSAO | KUL/350x250 | 08/03/2024 | 1 | 147.3 | 2.26 | 0.012
KUL |  | 500 | 300 | [21 empty] | 184.25 | 0.53 | DIFUSÃO A/F | DAMPER DE SOBRE PRESSAO | KUL/500x300 | 08/03/2024 | 1 | 184.25 | 3.03 | 0.01925
TVJEASY |  | 300 | 107 | [21 empty] | 1063.06 | 0.53 | DIFUSÃO A/F | CAIXA VAV RETANGULAR EASY | TVJEASY/300x107 | 08/03/2024 | 1 | 1063.06 | 5.59 | 0.03353
AWG |  | 1197 | 330 |  | 0 | AN0 | [18 empty] | 387.49 | 0.53 | DIFUSÃO A/F | VENEZIANA | AWG/1197x330/P/0/F/AN0 | 08/03/2024 | 1 | 387.49 | 4.91 | 0.0445
ADQ-2 | A | 871 | 376 |  |  | AN0 | [10 empty] | 0 | [7 empty] | 193.59 | 0.53 | DIFUSÃO A/F | DIFUSOR MULTIVIAS RETANGULAR | ADQ-20A871x376F000SAN00000 | 08/03/2024 | 1 | 193.59 | 2.37 | 0.01831
AWK |  | 397 | 297 |  | 0 | AN0 | [18 empty] | 97.35 | 0.53 | DIFUSÃO A/F | VENEZIANA | AWK/397x297/0/0/F/AN0/0 | 08/03/2024 | 1 | 97.35 | 6.38 | 0.00544
AH | 0 | 525 | 225 |  | 00 | AN0 | [18 empty] | 143.64 | 0.53 | DIFUSÃO A/F | GRELHA DE ALETAS FIXAS | AH0-AG525x225/00FAN0M0 | 08/03/2024 | 1 | 143.64 | 12.47 | 0.01455
AH | 0 | 525 | 125 |  | 00 | AN0 | [18 empty] | 104.01 | 0.53 | DIFUSÃO A/F | GRELHA DE ALETAS FIXAS | AH0-AG525x125/00FAN0M0 | 08/03/2024 | 1 | 104.01 | 11.76 | 0.0088
AH | 0 | 325 | 125 |  | 00 | AN0 | [18 empty] | 77.22 | 0.53 | DIFUSÃO A/F | GRELHA DE ALETAS FIXAS | AH0-AG325x125/00FAN0M0 | 08/03/2024 | 1 | 77.22 | 10.36 | 0.00562
AH | 0 | 225 | 125 |  | 00 | AN0 | [18 empty] | 63.82 | 0.53 | DIFUSÃO A/F | GRELHA DE ALETAS FIXAS | AH0-AG225x125/00FAN0M0 | 08/03/2024 | 1 | 63.82 | 9.66 | 0.00403
AWK |  | 297 | 197 |  | 0 | AN0 | [18 empty] | 64.22 | 0.53 | DIFUSÃO A/F | VENEZIANA | AWK/297x197/0/0/F/AN0/0 | 08/03/2024 | 1 | 64.22 | 4.16 | 0.00304
AUL-2-CP |  | 297 | 215 |  |  | 000 | [18 empty] | 126.87 | 0.53 | DIFUSÃO A/F | DAMPER DE SOBRE PRESSAO | AUL-2-CP/297x215/CF/000 | 08/03/2024 | 1 | 126.87 | 1.11 | 0.00325
[25 empty] | 797.92 | 0.53 | DIFUSÃO A/F | CAIXA TERMINAL ENTR. RET. LAT. | F650-D/2/D/PH2 | 08/03/2024 | 1 | 797.92 | 17.63 | 0.13733
MFP |  | 575 | 575 | 78 | [7 empty] | H14 | [6 empty] | ALZ | FNU |  |  |  |  | 524.65 | 0.53 | DIFUSÃO A/F | FILTRO PLANO MFP | MFP-H14-ALZ/575x575x78(85)x55/00/FNU/OTC/0 | 08/03/2024 | 1 | 524.65 | 4.86 | 0.02579
KUL |  | 1326 | 980 | [21 empty] | 656.36 | 0.53 | FILTROS | DAMPER DE SOBRE PRESSAO | KUL/1326x980 | 20/03/2024 | 1 | 656.36 | 10.88 | 0.14173
FMB |  | 600 | 600 | 50 | [20 empty] | 207.75 | 0.53 | FILTROS | FILTRO METALICO CORRUGADO | FMB-600x600x50-3240 | 20/03/2024 | 1 | 207.75 | 4.52 | 0.0177
AWG |  | 1500 | 1000 |  | 0 | AN0 | [18 empty] | 913.36 | 0.53 | FILTROS | VENEZIANA | AWG/1500x1000/P/0/F/AN0 | 20/03/2024 | 1 | 913.36 | 13.35 | 0.14504
AWG |  | 1800 | 1000 |  | 0 | AN0 | [18 empty] | 1059.02 | 0.53 | FILTROS | VENEZIANA | AWG/1800x1000/P/0/F/AN0 | 20/03/2024 | 1 | 1059.02 | 15.7 | 0.17258
AT | AG | 325 | 325 |  | 00 | AN0 | [18 empty] | 125.11 | 0.53 | FILTROS | GRELHA DE ALETAS MOVEIS HORIZ. | AT-0-AG325x325/00FAN0M0 | 20/03/2024 | 1 | 125.11 | 1.6 | 0.01246
AT | A | 325 | 325 |  | 00 | AN0 | [18 empty] | 80.4 | 0.53 | FILTROS | GRELHA DE ALETAS MOVEIS HORIZ. | AT-0-A325x325/00FAN000 | 20/03/2024 | 1 | 80.4 | 0.69 | 0.00498
AT | AG | 625 | 525 |  | 00 | AN0 | [18 empty] | 256.46 | 0.53 | FILTROS | GRELHA DE ALETAS MOVEIS HORIZ. | AT-0-AG625x525/00FAN0M0 | 20/03/2024 | 1 | 256.46 | 4.11 | 0.03611
KUL |  | 1024 | 815 | [21 empty] | 488.74 | 0.53 | FILTROS | DAMPER DE SOBRE PRESSAO | KUL/1024x815 | 20/03/2024 | 1 | 488.74 | 8.14 | 0.0929
VSD35 |  | 960 |  |  |  | PH2 | [10 empty] | F |  |  |  |  | 3 | 0 |  | 125.81 | 0.53 | DIFUSÃO A/F | DIFUSOR LINEAR | VSD35-3F0960x0x00000PH2 | 08/03/2024 | 1 | 125.81 | 1.48 | 0.00297
VSD35 |  | 1655 |  |  |  | PH2 | [10 empty] | F |  |  |  |  | 3 | 0 |  | 212.2 | 0.53 | DIFUSÃO A/F | DIFUSOR LINEAR | VSD35-3F01655x0x00000PH2 | 08/03/2024 | 1 | 212.2 | 2.5 | 0.00512
VSD35 |  | 1895 |  |  |  | PH2 | [10 empty] | F |  |  |  |  | 3 | 0 |  | 242.04 | 0.53 | DIFUSÃO A/F | DIFUSOR LINEAR | VSD35-3F01895x0x00000PH2 | 08/03/2024 | 1 | 242.04 | 2.85 | 0.00586
VSD35 |  | 650 |  |  |  | PH2 | [10 empty] | F |  |  |  |  | 3 | 0 |  | 87.27 | 0.53 | DIFUSÃO A/F | DIFUSOR LINEAR | VSD35-3F0650x0x00000PH2 | 08/03/2024 | 1 | 87.27 | 1.02 | 0.00201
VSD35 |  | 805 |  |  |  | PH2 | [10 empty] | F |  |  |  |  | 3 | 0 |  | 106.54 | 0.53 | DIFUSÃO A/F | DIFUSOR LINEAR | VSD35-3F0805x0x00000PH2 | 08/03/2024 | 1 | 106.54 | 1.25 | 0.00249
VSD35 |  | 880 |  |  |  | PH2 | [10 empty] | F |  |  |  |  | 3 | 0 |  | 115.87 | 0.53 | DIFUSÃO A/F | DIFUSOR LINEAR | VSD35-3F0880x0x00000PH2 | 08/03/2024 | 1 | 115.87 | 1.36 | 0.00272
VSD35 |  | 2000 |  |  |  | PH2 | [10 empty] | F |  |  |  |  | 3 | 0 |  | 255.09 | 0.53 | DIFUSÃO A/F | DIFUSOR LINEAR | VSD35-3F02000x0x00000PH2 | 08/03/2024 | 1 | 255.09 | 3.01 | 0.00619
VSD35 |  | 1125 |  |  |  | PH2 | [10 empty] | F |  |  |  |  | 3 | 0 |  | 146.32 | 0.53 | DIFUSÃO A/F | DIFUSOR LINEAR | VSD35-3F01125x0x00000PH2 | 08/03/2024 | 1 | 146.32 | 1.72 | 0.00348
VSD35 |  | 2000 |  |  |  | PH2 | [10 empty] | F |  |  |  |  | 3 | 0 |  | 255.09 | 0.53 | DIFUSÃO A/F | DIFUSOR LINEAR | VSD35-3F02000x0x00000PH2 | 08/03/2024 | 1 | 255.09 | 3.01 | 0.00619
VSD35 |  | 1930 |  |  |  | PH2 | [10 empty] | F |  |  |  |  | 3 | 0 |  | 246.39 | 0.53 | DIFUSÃO A/F | DIFUSOR LINEAR | VSD35-3F01930x0x00000PH2 | 08/03/2024 | 1 | 246.39 | 2.9 | 0.00597
VSD35 |  | 980 |  |  |  | PH2 | [10 empty] | F |  |  |  |  | 3 | 0 |  | 128.3 | 0.53 | DIFUSÃO A/F | DIFUSOR LINEAR | VSD35-3F0980x0x00000PH2 | 08/03/2024 | 1 | 128.3 | 1.51 | 0.00303
VSD35 |  | 1690 |  |  |  | PH2 | [10 empty] | F |  |  |  |  | 3 | 0 |  | 216.55 | 0.53 | DIFUSÃO A/F | DIFUSOR LINEAR | VSD35-3F01690x0x00000PH2 | 08/03/2024 | 1 | 216.55 | 2.55 | 0.00523
VSD35 |  | 2000 |  |  |  | PH2 | [10 empty] | F |  |  |  |  | 3 | 0 |  | 255.09 | 0.53 | DIFUSÃO A/F | DIFUSOR LINEAR | VSD35-3F02000x0x00000PH2 | 08/03/2024 | 1 | 255.09 | 3.01 | 0.00619
VSD35 |  | 1085 |  |  |  | PH2 | [10 empty] | F |  |  |  |  | 3 | 0 |  | 141.35 | 0.53 | DIFUSÃO A/F | DIFUSOR LINEAR | VSD35-3F01085x0x00000PH2 | 08/03/2024 | 1 | 141.35 | 1.66 | 0.00336
VSD35 |  | 1020 |  |  |  | PH2 | [10 empty] | F |  |  |  |  | 3 | 0 |  | 133.27 | 0.53 | DIFUSÃO A/F | DIFUSOR LINEAR | VSD35-3F01020x0x00000PH2 | 08/03/2024 | 1 | 133.27 | 1.57 | 0.00316
VSD35 |  | 800 |  |  |  | PH2 | [10 empty] | F |  |  |  |  | 3 | 0 |  | 105.92 | 0.53 | DIFUSÃO A/F | DIFUSOR LINEAR | VSD35-3F0800x0x00000PH2 | 08/03/2024 | 1 | 105.92 | 1.24 | 0.00248
VSD35 |  | 1710 |  |  |  | PH2 | [10 empty] | F |  |  |  |  | 3 | 0 |  | 219.04 | 0.53 | DIFUSÃO A/F | DIFUSOR LINEAR | VSD35-3F01710x0x00000PH2 | 08/03/2024 | 1 | 219.04 | 2.58 | 0.00529
VSD35 |  | 820 |  |  |  | PH2 | [10 empty] | F |  |  |  |  | 3 | 0 |  | 108.41 | 0.53 | DIFUSÃO A/F | DIFUSOR LINEAR | VSD35-3F0820x0x00000PH2 | 08/03/2024 | 1 | 108.41 | 1.27 | 0.00254
VSD35 |  | 625 |  |  |  | PH2 | [10 empty] | F |  |  |  |  | 3 | 0 |  | 84.17 | 0.53 | DIFUSÃO A/F | DIFUSOR LINEAR | VSD35-3F0625x0x00000PH2 | 08/03/2024 | 1 | 84.17 | 0.99 | 0.00193
VSD35 |  | 2000 |  |  |  | PH2 | [10 empty] | F |  |  |  |  | 3 | 0 |  | 255.09 | 0.53 | DIFUSÃO A/F | DIFUSOR LINEAR | VSD35-3F02000x0x00000PH2 | 08/03/2024 | 1 | 255.09 | 3.01 | 0.00619
VSD35 |  | 1640 |  |  |  | PH2 | [10 empty] | F |  |  |  |  | 3 | 0 |  | 210.34 | 0.53 | DIFUSÃO A/F | DIFUSOR LINEAR | VSD35-3F01640x0x00000PH2 | 08/03/2024 | 1 | 210.34 | 2.48 | 0.00507
VSD35 |  | 1270 |  |  |  | PH2 | [10 empty] | F |  |  |  |  | 3 | 0 |  | 164.35 | 0.53 | DIFUSÃO A/F | DIFUSOR LINEAR | VSD35-3F01270x0x00000PH2 | 08/03/2024 | 1 | 164.35 | 1.93 | 0.00393
VSD35 |  | 1090 |  |  |  | PH2 | [10 empty] | F |  |  |  |  | 3 | 0 |  | 141.97 | 0.53 | DIFUSÃO A/F | DIFUSOR LINEAR | VSD35-3F01090x0x00000PH2 | 08/03/2024 | 1 | 141.97 | 1.67 | 0.00337
VSD35 |  | 360 |  |  |  | PH2 | [10 empty] | F |  |  |  |  | 3 | 0 |  | 51.22 | 0.53 | DIFUSÃO A/F | DIFUSOR LINEAR | VSD35-3F0360x0x00000PH2 | 08/03/2024 | 1 | 51.22 | 0.6 | 0.00111
VSD35 |  | 625 |  |  |  | PH2 | [10 empty] | F |  |  |  |  | 3 | 0 |  | 84.17 | 0.53 | DIFUSÃO A/F | DIFUSOR LINEAR | VSD35-3F0625x0x00000PH2 | 08/03/2024 | 1 | 84.17 | 0.99 | 0.00193
VSD35 |  | 1220 |  |  |  | PH2 | [10 empty] | F |  |  |  |  | 3 | 0 |  | 158.13 | 0.53 | DIFUSÃO A/F | DIFUSOR LINEAR | VSD35-3F01220x0x00000PH2 | 08/03/2024 | 1 | 158.13 | 1.86 | 0.00377
VSD35 |  | 600 |  |  |  | PH2 | [10 empty] | F |  |  |  |  | 3 | 0 |  | 81.06 | 0.53 | DIFUSÃO A/F | DIFUSOR LINEAR | VSD35-3F0600x0x00000PH2 | 08/03/2024 | 1 | 81.06 | 0.95 | 0.00186
VSD35 |  | 1210 |  |  |  | PH2 | [10 empty] | F |  |  |  |  | 3 | 0 |  | 156.89 | 0.53 | DIFUSÃO A/F | DIFUSOR LINEAR | VSD35-3F01210x0x00000PH2 | 08/03/2024 | 1 | 156.89 | 1.85 | 0.00374
VSD35 |  | 800 |  |  |  | PH2 | [10 empty] | F |  |  |  |  | 3 | 0 |  | 105.92 | 0.53 | DIFUSÃO A/F | DIFUSOR LINEAR | VSD35-3F0800x0x00000PH2 | 08/03/2024 | 1 | 105.92 | 1.24 | 0.00248
VSD35 |  | 1968 |  |  |  | PH2 | [10 empty] | F |  |  |  |  | 3 | 0 |  | 251.11 | 0.53 | DIFUSÃO A/F | DIFUSOR LINEAR | VSD35-3F01968x0x00000PH2 | 08/03/2024 | 1 | 251.11 | 2.96 | 0.00609
VSD35 |  | 800 |  |  |  | PH2 | [10 empty] | F |  |  |  |  | 3 | 0 |  | 105.92 | 0.53 | DIFUSÃO A/F | DIFUSOR LINEAR | VSD35-3F0800x0x00000PH2 | 08/03/2024 | 1 | 105.92 | 1.24 | 0.00248
VSD35 |  | 1400 |  |  |  | PH2 | [10 empty] | F |  |  |  |  | 3 | 0 |  | 180.51 | 0.53 | DIFUSÃO A/F | DIFUSOR LINEAR | VSD35-3F01400x0x00000PH2 | 08/03/2024 | 1 | 180.51 | 2.12 | 0.00433
VSD35 |  | 650 |  |  |  | PH2 | [10 empty] | F |  |  |  |  | 3 | 0 |  | 87.27 | 0.53 | DIFUSÃO A/F | DIFUSOR LINEAR | VSD35-3F0650x0x00000PH2 | 08/03/2024 | 1 | 87.27 | 1.02 | 0.00201
VSD35 |  | 880 |  |  |  | PH2 | [10 empty] | F |  |  |  |  | 3 | 0 |  | 115.87 | 0.53 | DIFUSÃO A/F | DIFUSOR LINEAR | VSD35-3F0880x0x00000PH2 | 08/03/2024 | 1 | 115.87 | 1.36 | 0.00272
VSD35 |  | 1155 |  |  |  | PH2 | [10 empty] | F |  |  |  |  | 3 | 0 |  | 150.05 | 0.53 | DIFUSÃO A/F | DIFUSOR LINEAR | VSD35-3F01155x0x00000PH2 | 08/03/2024 | 1 | 150.05 | 1.76 | 0.00357
VSD35 |  | 970 |  |  |  | PH2 | [10 empty] | F |  |  |  |  | 2 | 0 |  | 91.36 | 0.53 | DIFUSÃO A/F | DIFUSOR LINEAR | VSD35-2F0970x0x00000PH2 | 08/03/2024 | 1 | 91.36 | 1.1 | 0.00209
VSD35 |  | 1090 |  |  |  | PH2 | [10 empty] | F |  |  |  |  | 2 | 0 |  | 101.87 | 0.53 | DIFUSÃO A/F | DIFUSOR LINEAR | VSD35-2F01090x0x00000PH2 | 08/03/2024 | 1 | 101.87 | 1.23 | 0.00235
VSD35 |  | 1575 |  |  |  | PH2 | [10 empty] | F |  |  |  |  | 2 | 0 |  | 144.31 | 0.53 | DIFUSÃO A/F | DIFUSOR LINEAR | VSD35-2F01575x0x00000PH2 | 08/03/2024 | 1 | 144.31 | 1.74 | 0.0034
VSD35 |  | 1740 |  |  |  | PH2 | [10 empty] | F |  |  |  |  | 2 | 0 |  | 158.75 | 0.53 | DIFUSÃO A/F | DIFUSOR LINEAR | VSD35-2F01740x0x00000PH2 | 08/03/2024 | 1 | 158.75 | 1.92 | 0.00375
VSD35 |  | 650 |  |  |  | PH2 | [10 empty] | F |  |  |  |  | 3 | 0 |  | 87.27 | 0.53 | DIFUSÃO A/F | DIFUSOR LINEAR | VSD35-3F0650x0x00000PH2 | 08/03/2024 | 1 | 87.27 | 1.02 | 0.00201
VSD35 |  | 880 |  |  |  | PH2 | [10 empty] | F |  |  |  |  | 3 | 0 |  | 115.87 | 0.53 | DIFUSÃO A/F | DIFUSOR LINEAR | VSD35-3F0880x0x00000PH2 | 08/03/2024 | 1 | 115.87 | 1.36 | 0.00272
VSD35 |  | 1240 |  |  |  | PH2 | [10 empty] | F |  |  |  |  | 3 | 0 |  | 160.62 | 0.53 | DIFUSÃO A/F | DIFUSOR LINEAR | VSD35-3F01240x0x00000PH2 | 08/03/2024 | 1 | 160.62 | 1.89 | 0.00384
VSD35 |  | 1760 |  |  |  | PH2 | [10 empty] | F |  |  |  |  | 3 | 0 |  | 225.26 | 0.53 | DIFUSÃO A/F | DIFUSOR LINEAR | VSD35-3F01760x0x00000PH2 | 08/03/2024 | 1 | 225.26 | 2.65 | 0.00545
VSD35 |  | 800 |  |  |  | PH2 | [10 empty] | F |  |  |  |  | 3 | 0 |  | 105.92 | 0.53 | DIFUSÃO A/F | DIFUSOR LINEAR | VSD35-3F0800x0x00000PH2 | 08/03/2024 | 1 | 105.92 | 1.24 | 0.00248
VSD35 |  | 2000 |  |  |  | PH2 | [10 empty] | F |  |  |  |  | 3 | 0 |  | 255.09 | 0.53 | DIFUSÃO A/F | DIFUSOR LINEAR | VSD35-3F02000x0x00000PH2 | 08/03/2024 | 1 | 255.09 | 3.01 | 0.00619
VSD35 |  | 1155 |  |  |  | PH2 | [10 empty] | F |  |  |  |  | 3 | 0 |  | 150.05 | 0.53 | DIFUSÃO A/F | DIFUSOR LINEAR | VSD35-3F01155x0x00000PH2 | 08/03/2024 | 1 | 150.05 | 1.76 | 0.00357
VSD35 |  | 800 |  |  |  | PH2 | [10 empty] | F |  |  |  |  | 3 | 0 |  | 105.92 | 0.53 | DIFUSÃO A/F | DIFUSOR LINEAR | VSD35-3F0800x0x00000PH2 | 08/03/2024 | 1 | 105.92 | 1.24 | 0.00248
VSD35 |  | 1165 |  |  |  | PH2 | [10 empty] | F |  |  |  |  | 3 | 0 |  | 151.29 | 0.53 | DIFUSÃO A/F | DIFUSOR LINEAR | VSD35-3F01165x0x00000PH2 | 08/03/2024 | 1 | 151.29 | 1.78 | 0.0036
VSD35 |  | 2000 |  |  |  | PH2 | [10 empty] | F |  |  |  |  | 3 | 0 |  | 255.09 | 0.53 | DIFUSÃO A/F | DIFUSOR LINEAR | VSD35-3F02000x0x00000PH2 | 08/03/2024 | 1 | 255.09 | 3.01 | 0.00619
VSD35 |  | 710 |  |  |  | PH2 | [10 empty] | F |  |  |  |  | 3 | 0 |  | 94.73 | 0.53 | DIFUSÃO A/F | DIFUSOR LINEAR | VSD35-3F0710x0x00000PH2 | 08/03/2024 | 1 | 94.73 | 1.11 | 0.0022
VSD35 |  | 1680 |  |  |  | PH2 | [10 empty] | F |  |  |  |  | 3 | 0 |  | 215.31 | 0.53 | DIFUSÃO A/F | DIFUSOR LINEAR | VSD35-3F01680x0x00000PH2 | 08/03/2024 | 1 | 215.31 | 2.54 | 0.0052
VSD35 |  | 800 |  |  |  | PH2 | [10 empty] | F |  |  |  |  | 3 | 0 |  | 105.92 | 0.53 | DIFUSÃO A/F | DIFUSOR LINEAR | VSD35-3F0800x0x00000PH2 | 08/03/2024 | 1 | 105.92 | 1.24 | 0.00248
VSD35 |  | 1680 |  |  |  | PH2 | [10 empty] | F |  |  |  |  | 3 | 0 |  | 215.31 | 0.53 | DIFUSÃO A/F | DIFUSOR LINEAR | VSD35-3F01680x0x00000PH2 | 08/03/2024 | 1 | 215.31 | 2.54 | 0.0052
VSD35 |  | 800 |  |  |  | PH2 | [10 empty] | F |  |  |  |  | 3 | 0 |  | 105.92 | 0.53 | DIFUSÃO A/F | DIFUSOR LINEAR | VSD35-3F0800x0x00000PH2 | 08/03/2024 | 1 | 105.92 | 1.24 | 0.00248
VSD35CTT | [5 empty] | PH2 | [15 empty] | 2 |  |  | 000 | 0.53 | DIFUSÃO A/F | CANTONEIRA TERMINAL VSD35 | VSD35-CANT-2/CTT/000/PH2 | 08/03/2024 | 1 | 15.13 | 0.02 | 0.002
VSD35CTT | [5 empty] | PH2 | [15 empty] | 3 |  |  | 000 | 0.53 | DIFUSÃO A/F | CANTONEIRA TERMINAL VSD35 | VSD35-CANT-3/CTT/000/PH2 | 08/03/2024 | 1 | 15.13 | 0.02 | 0.002
[25 empty] | 0.82 | 0.53 | DIFUSÃO A/F | PINO DE INTERLIGACAO VSD | PINO DE INTERLIGACAO VSD | 08/03/2024 | 1 | 0.82 | 0 | 0
VSD35 |  | 800 |  |  |  | PH2 | [10 empty] | F |  |  |  |  | 3 | 0 |  | 105.92 | 0.53 | DIFUSÃO A/F | DIFUSOR LINEAR | VSD35-3F0800x0x00000PH2 | 08/03/2024 | 1 | 105.92 | 1.24 | 0.00248
VSD35 |  | 690 |  |  |  | PH2 | [10 empty] | F |  |  |  |  | 3 | 0 |  | 92.25 | 0.53 | DIFUSÃO A/F | DIFUSOR LINEAR | VSD35-3F0690x0x00000PH2 | 08/03/2024 | 1 | 92.25 | 1.08 | 0.00213
RG-B |  | 1000 | 505 |  |  | 000 |  | 0 | 00 | [15 empty] | 305.99 | 0.53 | DIFUSÃO A/F | DAMPER DE REGULAGEM | RG-B-1000x505/D/0/00/000 | 08/03/2024 | 1 | 305.99 | 7.03 | 0.05828
RG-B |  | 700 | 505 |  |  | 000 |  | 0 | 00 | [15 empty] | 245.64 | 0.53 | DIFUSÃO A/F | DAMPER DE REGULAGEM | RG-B-700x505/D/0/00/000 | 08/03/2024 | 1 | 245.64 | 5.41 | 0.04163
AR | AG | 225 | 125 |  | 0 | AN0 | [18 empty] | 70.56 | 0.53 | DIFUSÃO A/F | GRELHA DE ALETAS FIXAS | AR-AG-225x125/0/0/FAN0M0 | 08/03/2024 | 1 | 70.56 | 0.71 | 0.00403
AR | AG | 225 | 165 |  | 0 | AN0 | [18 empty] | 77.89 | 0.53 | DIFUSÃO A/F | GRELHA DE ALETAS FIXAS | AR-AG-225x165/0/0/FAN0M0 | 08/03/2024 | 1 | 77.89 | 0.83 | 0.00508
AWK |  | 297 | 197 |  | 0 | AN0 | [18 empty] | 64.22 | 0.53 | DIFUSÃO A/F | VENEZIANA | AWK/297x197/0/0/F/AN0/0 | 08/03/2024 | 1 | 64.22 | 4.16 | 0.00304
AWK |  | 597 | 297 |  | 0 | AN0 | [18 empty] | 126.97 | 0.53 | DIFUSÃO A/F | VENEZIANA | AWK/597x297/0/0/F/AN0/0 | 08/03/2024 | 1 | 126.97 | 8.87 | 0.00784
AGS-T | SEM | 325 | 225 |  | 00 | AN0 | [18 empty] | 117.43 | 0.53 | DIFUSÃO A/F | GRELHA INDEVASSAVEL | AGS-T/325x225/00/CF/AN0 | 08/03/2024 | 1 | 117.43 | 1.19 | 0.00352
RG-B |  | 200 | 105 |  |  | 000 |  | 0 | 00 | [15 empty] | 68.38 | 0.53 | DIFUSÃO A/F | DAMPER DE REGULAGEM | RG-B-200x105/D/0/00/000 | 08/03/2024 | 1 | 68.38 | 1.26 | 0.00388
RG-B |  | 700 | 105 |  |  | 000 |  | 0 | 00 | [15 empty] | 123.82 | 0.53 | DIFUSÃO A/F | DAMPER DE REGULAGEM | RG-B-700x105/D/0/00/000 | 08/03/2024 | 1 | 123.82 | 3.04 | 0.01163
VDF | AG | 697 | 697 |  |  | AN0 | [6 empty] | F711 | AWK | [10 empty] | 411.59 | 0.53 | DIFUSÃO A/F | TOMADA DE AR EXTERNO | VDF-F711/697x697/K/AG/F/AN0 | 08/03/2024 | 1 | 411.59 | 20.74 | 0.07598
VDF | AG | 397 | 397 |  |  | AN0 | [6 empty] | F711 | AWK | [10 empty] | 202.07 | 0.53 | DIFUSÃO A/F | TOMADA DE AR EXTERNO | VDF-F711/397x397/K/AG/F/AN0 | 08/03/2024 | 1 | 202.07 | 9.28 | 0.0275
ALS |  | 1000 |  |  |  | AN0 | [10 empty] | 0 |  |  |  |  | DS2 | D |  | 173.48 | 0.53 | DIFUSÃO A/F | DIFUSOR LINEAR | ALS-DS2-1000/0/D/0/0/AN0 | 08/03/2024 | 1 | 173.48 | 10.43 | 0.00789
AWK |  | 697 | 697 |  | 0 | AN0 | [18 empty] | 276.38 | 0.53 | DIFUSÃO A/F | VENEZIANA | AWK/697x697/0/0/F/AN0/0 | 08/03/2024 | 1 | 276.38 | 16.82 | 0.01928
AWK |  | 397 | 397 |  | 0 | AN0 | [18 empty] | 119.51 | 0.53 | DIFUSÃO A/F | VENEZIANA | AWK/397x397/0/0/F/AN0/0 | 08/03/2024 | 1 | 119.51 | 7.53 | 0.00698
AR | A | 325 | 165 |  | 0 | AN0 | [18 empty] | 56.53 | 0.53 | DIFUSÃO A/F | GRELHA DE ALETAS FIXAS | AR-A-325x165/0/0/FAN000 | 08/03/2024 | 1 | 56.53 | 0.52 | 0.00273
AR | A | 625 | 425 |  | 0 | AN0 | [18 empty] | 142.95 | 0.53 | DIFUSÃO A/F | GRELHA DE ALETAS FIXAS | AR-A-625x425/0/0/FAN000 | 08/03/2024 | 1 | 142.95 | 1.75 | 0.01183
AR | A | 1225 | 525 |  | 0 | AN0 | [18 empty] | 272.4 | 0.53 | DIFUSÃO A/F | GRELHA DE ALETAS FIXAS | AR-A-1225x525/0/0/FAN000 | 08/03/2024 | 1 | 272.4 | 3.85 | 0.02772
ADLQ | AG |  |  |  |  | 2 | [10 empty] | K | [7 empty] | 205.8 | 0.53 | DIFUSÃO A/F | DIFUSOR MULTIVIAS QUADRADO | ADLQ-AG-K-0-T2/123SAN00M0 | 08/03/2024 | 1 | 205.8 | 3.57 | 0.03352
ADLQ | AG |  |  |  |  | 3 | [10 empty] | K | [7 empty] | 260.32 | 0.53 | DIFUSÃO A/F | DIFUSOR MULTIVIAS QUADRADO | ADLQ-AG-K-0-T3/148SAN00M0 | 08/03/2024 | 1 | 260.32 | 4.79 | 0.05158
ADLQ | AG |  |  |  |  | 4 | [10 empty] | K | [7 empty] | 312.51 | 0.53 | DIFUSÃO A/F | DIFUSOR MULTIVIAS QUADRADO | ADLQ-AG-K-0-T4/178SAN00M0 | 08/03/2024 | 1 | 312.51 | 6.1 | 0.07287
ADLQ | AG |  |  |  |  | 5 | [10 empty] | K | [7 empty] | 368.58 | 0.53 | DIFUSÃO A/F | DIFUSOR MULTIVIAS QUADRADO | ADLQ-AG-K-0-T5/198SAN00M0 | 08/03/2024 | 1 | 368.58 | 7.5 | 0.09827
AGS-T | SEM | 425 | 225 |  | 00 | AN0 | [18 empty] | 132.47 | 0.53 | DIFUSÃO A/F | GRELHA INDEVASSAVEL | AGS-T/425x225/00/CF/AN0 | 08/03/2024 | 1 | 132.47 | 1.44 | 0.00449
AGS-T | SEM | 525 | 225 |  | 00 | AN0 | [18 empty] | 147.5 | 0.53 | DIFUSÃO A/F | GRELHA INDEVASSAVEL | AGS-T/525x225/00/CF/AN0 | 08/03/2024 | 1 | 147.5 | 1.69 | 0.00546
AR | A | 525 | 325 |  | 0 | AN0 | [18 empty] | 105.96 | 0.53 | DIFUSÃO A/F | GRELHA DE ALETAS FIXAS | AR-A-525x325/0/0/FAN000 | 08/03/2024 | 1 | 105.96 | 1.21 | 0.00781
AR | A | 325 | 165 |  | 0 | AN0 | [18 empty] | 56.53 | 0.53 | DIFUSÃO A/F | GRELHA DE ALETAS FIXAS | AR-A-325x165/0/0/FAN000 | 08/03/2024 | 1 | 56.53 | 0.52 | 0.00273
AWK |  | 297 | 297 |  | 0 | AN0 | [18 empty] | 82.54 | 0.53 | DIFUSÃO A/F | VENEZIANA | AWK/297x297/0/0/F/AN0/0 | 08/03/2024 | 1 | 82.54 | 5.14 | 0.00424
[25 empty] | 5910.41 | 0.53 | DIFUSÃO A/F | PORTA ACUSTICA | ST-D1200x2100CV0SC/00SFSVA/PE8 | 08/03/2024 | 1 | 5910.41 | 129.53 | 0.42953
AWG |  | 1585 | 660 |  | 0 | AN0 | [18 empty] | 710.35 | 0.53 | DIFUSÃO A/F | VENEZIANA | AWG/1585x660/P/0/F/AN0 | 08/03/2024 | 1 | 710.35 | 10.09 | 0.10473
VDF | 0 | 1197 | 797 |  |  | AN0 | [6 empty] | F711 | SEM VENEZIANA | [10 empty] | 295.66 | 0.53 | DIFUSÃO A/F | TOMADA DE AR EXTERNO | VDF-F711/1197x797/0/AG/F/AN0 | 08/03/2024 | 1 | 295.66 | 6.84 | 0.10688
AWK |  | 797 | 597 |  | 0 | AN0 | [18 empty] | 269.03 | 0.53 | DIFUSÃO A/F | VENEZIANA | AWK/797x597/0/0/F/AN0/0 | 08/03/2024 | 1 | 269.03 | 16.91 | 0.01894
ALS |  | 1000 |  |  |  | AN0 | [10 empty] | C/ CAIXA PLENUM |  |  |  |  | DS2 | D |  | 302 | 0.53 | DIFUSÃO A/F | DIFUSOR LINEAR | ALS-DS2-1000/K/D/198/0/AN0 | 08/03/2024 | 1 | 302 | 14.36 | 0.03168
ALS-CANT | [5 empty] | AN0 | [15 empty] | 2 |  |  | 15.46 | 0.53 | DIFUSÃO A/F | CANTONEIRA TERMINAL ALS | ALS-CANT-2/AN0 | 08/03/2024 | 1 | 15.46 | 0.02 | 0.001
VDF | AG | 1197 | 797 |  |  | AN0 | [6 empty] | F711 | AWK | [10 empty] | 688.32 | 0.53 | DIFUSÃO A/F | TOMADA DE AR EXTERNO | VDF-F711/1197x797/K/AG/F/AN0 | 08/03/2024 | 1 | 688.32 | 35.92 | 0.14322
JN-B |  | 1500 | 1000 |  |  | 000 |  | 0 | 00 | [15 empty] | 1432.35 | 0.53 | DIFUSÃO A/F | DAMPER DE REGULAGEM PESADO | JN-B-0-D-N0/1500x1000/N/00/000 | 08/03/2024 | 1 | 1432.35 | 48.24 | 0.43747
VD |  | 600 |  |  |  | PH4 | [10 empty] | 0 | [7 empty] | 408.29 | 0.53 | DIFUSÃO A/F | DIFUSOR DE ALTA INDUCAO | VD-0-0-0-0/600/00/PH4/0/0 | 08/03/2024 | 1 | 408.29 | 3.83 | 0.02018
VDF | AG | 797 | 797 |  |  | AN0 | [6 empty] | F711 | AWK | [10 empty] | 499.19 | 0.53 | DIFUSÃO A/F | TOMADA DE AR EXTERNO | VDF-F711/797x797/K/AG/F/AN0 | 08/03/2024 | 1 | 499.19 | 25.45 | 0.0975
JN-B |  | 1500 | 1000 |  |  | 000 |  | 0 | 00 | [15 empty] | 1432.35 | 0.53 | DIFUSÃO A/F | DAMPER DE REGULAGEM PESADO | JN-B-0-D-N0/1500x1000/N/00/000 | 08/03/2024 | 1 | 1432.35 | 48.24 | 0.43747
VD |  | 600 |  |  |  | PH4 | [10 empty] | 0 | [7 empty] | 408.29 | 0.53 | DIFUSÃO A/F | DIFUSOR DE ALTA INDUCAO | VD-0-0-0-0/600/00/PH4/0/0 | 08/03/2024 | 1 | 408.29 | 3.83 | 0.02018
ALS |  | 900 |  |  |  | AN0 | [10 empty] | 0 |  |  |  |  | DS1 | D |  | 110.77 | 0.53 | DIFUSÃO A/F | DIFUSOR LINEAR | ALS-DS1-900/0/D/0/0/AN0 | 08/03/2024 | 1 | 110.77 | 8.74 | 0.00465
ALS |  | 900 |  |  |  | AN0 | [10 empty] | C/ CAIXA PLENUM |  |  |  |  | DS1 | D |  | 212.35 | 0.53 | DIFUSÃO A/F | DIFUSOR LINEAR | ALS-DS1-900/K/D/198/0/AN0 | 08/03/2024 | 1 | 212.35 | 11.48 | 0.01987
ALS |  | 1200 |  |  |  | AN0 | [10 empty] | 0 |  |  |  |  | DS1 | D |  | 144.06 | 0.53 | DIFUSÃO A/F | DIFUSOR LINEAR | ALS-DS1-1200/0/D/0/0/AN0 | 08/03/2024 | 1 | 144.06 | 10.24 | 0.0062
ALS |  | 1200 |  |  |  | AN0 | [10 empty] | C/ CAIXA PLENUM |  |  |  |  | DS1 | D |  | 264.65 | 0.53 | DIFUSÃO A/F | DIFUSOR LINEAR | ALS-DS1-1200/K/D/198/0/AN0 | 08/03/2024 | 1 | 264.65 | 13.81 | 0.0265
ALS |  | 600 |  |  |  | AN0 | [10 empty] | 0 |  |  |  |  | DS2 | D |  | 109.68 | 0.53 | DIFUSÃO A/F | DIFUSOR LINEAR | ALS-DS2-600/0/D/0/0/AN0 | 08/03/2024 | 1 | 109.68 | 7.97 | 0.00473
ALS |  | 900 |  |  |  | AN0 | [10 empty] | 0 |  |  |  |  | DS2 | D |  | 157.53 | 0.53 | DIFUSÃO A/F | DIFUSOR LINEAR | ALS-DS2-900/0/D/0/0/AN0 | 08/03/2024 | 1 | 157.53 | 9.81 | 0.0071
ALS |  | 1200 |  |  |  | AN0 | [10 empty] | 0 |  |  |  |  | DS2 | D |  | 205.38 | 0.53 | DIFUSÃO A/F | DIFUSOR LINEAR | ALS-DS2-1200/0/D/0/0/AN0 | 08/03/2024 | 1 | 205.38 | 11.65 | 0.00947
ALS |  | 600 |  |  |  | AN0 | [10 empty] | C/ CAIXA PLENUM |  |  |  |  | DS2 | D |  | 205.92 | 0.53 | DIFUSÃO A/F | DIFUSOR LINEAR | ALS-DS2-600/K/D/198/0/AN0 | 08/03/2024 | 1 | 205.92 | 10.48 | 0.01901
ALS |  | 900 |  |  |  | AN0 | [10 empty] | C/ CAIXA PLENUM |  |  |  |  | DS2 | D |  | 277.98 | 0.53 | DIFUSÃO A/F | DIFUSOR LINEAR | ALS-DS2-900/K/D/198/0/AN0 | 08/03/2024 | 1 | 277.98 | 13.39 | 0.02851
ALS |  | 1200 |  |  |  | AN0 | [10 empty] | C/ CAIXA PLENUM |  |  |  |  | DS2 | D |  | 350.05 | 0.53 | DIFUSÃO A/F | DIFUSOR LINEAR | ALS-DS2-1200/K/D/198/0/AN0 | 08/03/2024 | 1 | 350.05 | 16.29 | 0.03802
[25 empty] | 1916.73 | 0.53 | DIFUSÃO A/F | DAMPER CORTA FOGO | FKATABR90-0-300x250-0-Z17.1 | 08/03/2024 | 1 | 1916.73 | 10.1 | 0.02942
[25 empty] | 1872.66 | 0.53 | DIFUSÃO A/F | DAMPER CORTA FOGO | FKATABR90-0-300x200-0-Z17.1 | 08/03/2024 | 1 | 1872.66 | 9.1 | 0.02491
JN-A |  | 200 | 250 |  |  | 000 |  | 0 | 00 | [15 empty] | 213.33 | 0.53 | DIFUSÃO A/F | DAMPER DE REGULAGEM PESADO | JN-A-0-D-N0/200x250/N/00/000 | 08/03/2024 | 1 | 213.33 | 5.87 | 0.02532
[25 empty] | 143.62 | 0.53 | DIFUSÃO A/F | GRELHA SEM MOLDURA | EH-0/1950x146/AN0 | 08/03/2024 | 1 | 143.62 | 1.98 | 0.00512
[25 empty] | 143.38 | 0.53 | DIFUSÃO A/F | GRELHA SEM MOLDURA | EH-0/1946x146/AN0 | 08/03/2024 | 1 | 143.38 | 1.98 | 0.00511
ALS |  | 1500 |  |  |  | AN0 | [10 empty] | C/ CAIXA PLENUM |  |  |  |  | DS2 | D |  | 485.4 | 0.53 | DIFUSÃO A/F | DIFUSOR LINEAR | ALS-DS2-1500/K/D/198/M/AN0 | 08/03/2024 | 4 | 1941.6 | 20.63 | 0.04752
VD |  | 425 |  |  |  | AN0 | [10 empty] | H | [7 empty] | 548.86 | 0.53 | DIFUSÃO A/F | DIFUSOR DE ALTA INDUCAO | VD-H-0-0-0/425/RF/AN0/0/0 | 08/03/2024 | 6 | 3293.16 | 10.97 | 0.09594
AR | AG | 525 | 325 |  | 0 | AN0 | [18 empty] | 169.57 | 0.53 | DIFUSÃO A/F | GRELHA DE ALETAS FIXAS | AR-AG-525x325/0/0/FAN0M0 | 08/03/2024 | 4 | 678.28 | 2.6 | 0.0203
AR | AG | 1025 | 325 |  | 0 | AN0 | [18 empty] | 273.55 | 0.53 | DIFUSÃO A/F | GRELHA DE ALETAS FIXAS | AR-AG-1025x325/0/0/FAN0M0 | 08/03/2024 | 8 | 2188.4 | 4.77 | 0.03866
AGS-T | SEM | 465 | 465 |  | 00 | AN0 | [18 empty] | 225.03 | 0.53 | DIFUSÃO A/F | GRELHA INDEVASSAVEL | AGS-T/465x465/00/CF/AN0 | 08/03/2024 | 5 | 1125.15 | 2.62 | 0.00922
AGS-T | SEM | 325 | 325 |  | 00 | AN0 | [18 empty] | 146.37 | 0.53 | DIFUSÃO A/F | GRELHA INDEVASSAVEL | AGS-T/325x325/00/CF/AN0 | 08/03/2024 | 7 | 1024.59 | 1.52 | 0.00483
JN-A |  | 700 | 300 |  |  | 000 |  | 0 | 00 | [15 empty] | 389.89 | 0.53 | DIFUSÃO A/F | DAMPER DE REGULAGEM PESADO | JN-A-0-D-N0/700x300/N/00/000 | 08/03/2024 | 4 | 1559.56 | 12.3 | 0.07677
JN-A |  | 600 | 300 |  |  | 000 |  | 0 | 00 | [15 empty] | 360.2 | 0.53 | DIFUSÃO A/F | DAMPER DE REGULAGEM PESADO | JN-A-0-D-N0/600x300/N/00/000 | 08/03/2024 | 6 | 2161.2 | 11.18 | 0.06726
JN-A |  | 400 | 300 |  |  | 000 |  | 0 | 00 | [15 empty] | 300.83 | 0.53 | DIFUSÃO A/F | DAMPER DE REGULAGEM PESADO | JN-A-0-D-N0/400x300/N/00/000 | 08/03/2024 | 2 | 601.66 | 8.95 | 0.04823
KUL |  | 500 | 400 | [21 empty] | 214.97 | 0.53 | DIFUSÃO A/F | DAMPER DE SOBRE PRESSAO | KUL/500x400 | 08/03/2024 | 6 | 1289.82 | 3.49 | 0.02475
VDF | AG | 597 | 597 |  |  | AN0 | [6 empty] | F711 | AWK | [10 empty] | 332.87 | 0.53 | DIFUSÃO A/F | TOMADA DE AR EXTERNO | VDF-F711/597x597/K/AG/F/AN0 | 08/03/2024 | 2 | 665.74 | 16.48 | 0.05714
AWK |  | 297 | 297 |  | 0 | AN0 | [18 empty] | 82.54 | 0.53 | DIFUSÃO A/F | VENEZIANA | AWK/297x297/0/0/F/AN0/0 | 08/03/2024 | 3 | 247.62 | 5.14 | 0.00424
AWK |  | 597 | 397 |  | 0 | AN0 | [18 empty] | 156.79 | 0.53 | DIFUSÃO A/F | VENEZIANA | AWK/597x397/0/0/F/AN0/0 | 08/03/2024 | 1 | 156.79 | 10.37 | 0.01006
IT |  | 390 | 250 | [21 empty] | 131.75 | 0.53 | DIFUSÃO A/F | PORTA DE INSPEÇÃO | IT-25/390x250 | 08/03/2024 | 9 | 1185.75 | 2.98 | 0.00532
ADLQ | AG |  |  |  |  | 3 | [10 empty] | 0 | [7 empty] | 138.66 | 0.53 | DIFUSÃO A/F | DIFUSOR MULTIVIAS QUADRADO | ADLQ-AG-0-0-T3/000SAN00M0 | 08/03/2024 | 3 | 415.98 | 2.02 | 0.01343
ADLQ | AG |  |  |  |  | 4 | [10 empty] | 0 | [7 empty] | 169.46 | 0.53 | DIFUSÃO A/F | DIFUSOR MULTIVIAS QUADRADO | ADLQ-AG-0-0-T4/000SAN00M0 | 08/03/2024 | 12 | 2033.52 | 2.58 | 0.01799
RG-A |  | 400 | 255 |  |  | 000 |  | 0 | 00 | [15 empty] | 126.08 | 0.53 | DIFUSÃO A/F | DAMPER DE REGULAGEM | RG-A-400x255/D/0/00/000 | 08/03/2024 | 3 | 378.24 | 2.65 | 0.01373
JN-A |  | 1650 | 750 |  |  | 000 |  | 0 | 00 | [15 empty] | 1219.91 | 0.53 | DIFUSÃO A/F | DAMPER DE REGULAGEM PESADO | JN-A-0-D-N0/1650x750/N/00/000 | 08/03/2024 | 1 | 1219.91 | 41.39 | 0.36717
VAT | DG | 245 | 145 |  | 00 | AN0 | [18 empty] | 96.38 | 0.53 | DIFUSÃO A/F | GRELHA DE ALETAS MOVEIS VERT. | VAT-0-DG245x145/00FAN0M0 | 08/03/2024 | 2 | 192.76 | 1.06 | 0.00472
VAT | DG | 1045 | 145 |  | 00 | AN0 | [18 empty] | 278.93 | 0.53 | DIFUSÃO A/F | GRELHA DE ALETAS MOVEIS VERT. | VAT-0-DG1045x145/00FAN0M0 | 08/03/2024 | 2 | 557.86 | 3.78 | 0.01856
ADLQ | AG |  |  |  |  | 3 | [10 empty] | K | [7 empty] | 260.32 | 0.53 | DIFUSÃO A/F | DIFUSOR MULTIVIAS QUADRADO | ADLQ-AG-K-0-T3/148SAN00M0 | 08/03/2024 | 1 | 260.32 | 4.79 | 0.05158
ADLQ | AG |  |  |  |  | 4 | [10 empty] | K | [7 empty] | 312.51 | 0.53 | DIFUSÃO A/F | DIFUSOR MULTIVIAS QUADRADO | ADLQ-AG-K-0-T4/178SAN00M0 | 08/03/2024 | 1 | 312.51 | 6.1 | 0.07287
ADLQ | AG |  |  |  |  | 3 | [10 empty] | K | [7 empty] | 260.32 | 0.53 | DIFUSÃO A/F | DIFUSOR MULTIVIAS QUADRADO | ADLQ-AG-K-0-T3/148SAN00M0 | 08/03/2024 | 1 | 260.32 | 4.79 | 0.05158
ADLQ | AG |  |  |  |  | 4 | [10 empty] | K | [7 empty] | 312.51 | 0.53 | DIFUSÃO A/F | DIFUSOR MULTIVIAS QUADRADO | ADLQ-AG-K-0-T4/178SAN00M0 | 08/03/2024 | 1 | 312.51 | 6.1 | 0.07287
[25 empty] | 146.44 | 0.53 | DIFUSÃO A/F | GRELHA SEM MOLDURA | EH-0/1996x146/AN0 | 08/03/2024 | 10 | 1464.4 | 2.03 | 0.00525
AR | AG | 1225 | 425 |  | 0 | AN0 | [18 empty] | 377.18 | 0.53 | DIFUSÃO A/F | GRELHA DE ALETAS FIXAS | AR-AG-1225x425/0/0/FAN0M0 | 08/03/2024 | 1 | 377.18 | 6.91 | 0.05903
ALS |  | 1200 |  |  |  | AN0 | [10 empty] | C/ CAIXA PLENUM |  |  |  |  | DS4 | D |  | 584.12 | 0.53 | DIFUSÃO A/F | DIFUSOR LINEAR | ALS-DS4-1200/K/D/248/M/AN0 | 08/03/2024 | 1 | 584.12 | 22.69 | 0.08726
ALS |  | 1213 |  |  |  | AN0 | [10 empty] | C/ CAIXA PLENUM |  |  |  |  | DS4 | D |  | 588.96 | 0.53 | DIFUSÃO A/F | DIFUSOR LINEAR | ALS-DS4-1213/K/D/248/M/AN0 | 08/03/2024 | 1 | 588.96 | 22.86 | 0.0882
[25 empty] | 2.15 | 0.53 | DIFUSÃO A/F | PINO UNIAO - DIFUSOR ALS | PINO UNIAO - DIFUSOR ALS | 08/03/2024 | 1 | 2.15 | 0 | 0
ALS-CANT | [5 empty] | AN0 | [15 empty] | 4 |  |  | 16.15 | 0.53 | DIFUSÃO A/F | CANTONEIRA TERMINAL ALS | ALS-CANT-4/AN0 | 08/03/2024 | 1 | 16.15 | 0.04 | 0.001
AT | AG | 825 | 425 |  | 00 | AN0 | [18 empty] | 271.07 | 0.53 | DIFUSÃO A/F | GRELHA DE ALETAS MOVEIS HORIZ. | AT-0-AG825x425/00FAN0M0 | 26/11/2024 | 1 | 271.07 | 4.46 | 0.03864
VAT | AG | 1025 | 225 |  | 00 | AN0 | [18 empty] | 256.8 | 0.53 | DIFUSÃO A/F | GRELHA DE ALETAS MOVEIS VERT. | VAT-0-AG1025x225/00FAN0M0 | 26/11/2024 | 1 | 256.8 | 3.54 | 0.02664
AT | AG | 1025 | 525 |  | 00 | AN0 | [18 empty] | 372.94 | 0.53 | DIFUSÃO A/F | GRELHA DE ALETAS MOVEIS HORIZ. | AT-0-AG1025x525/00FAN0M0 | 26/11/2024 | 1 | 372.94 | 6.46 | 0.05823
ADLQ | A |  |  |  |  | 7 | [10 empty] | 1 | [7 empty] | 568.67 | 0.53 | DIFUSÃO A/F | DIFUSOR MULTIVIAS QUADRADO | ADLQ-A-1-0-T7/298SAN0000 | 26/11/2024 | 3 | 1706.01 | 13.82 | 0.14118
AT | AG | 825 | 425 |  | 00 | AN0 | [18 empty] | 271.07 | 0.53 | DIFUSÃO A/F | GRELHA DE ALETAS MOVEIS HORIZ. | AT-0-AG825x425/00FAN0M0 | 26/11/2024 | 1 | 271.07 | 4.46 | 0.03864
VAT | AG | 1025 | 225 |  | 00 | AN0 | [18 empty] | 256.8 | 0.53 | DIFUSÃO A/F | GRELHA DE ALETAS MOVEIS VERT. | VAT-0-AG1025x225/00FAN0M0 | 26/11/2024 | 1 | 256.8 | 3.54 | 0.02664
AT | AG | 1025 | 525 |  | 00 | AN0 | [18 empty] | 372.94 | 0.53 | DIFUSÃO A/F | GRELHA DE ALETAS MOVEIS HORIZ. | AT-0-AG1025x525/00FAN0M0 | 26/11/2024 | 1 | 372.94 | 6.46 | 0.05823
ADLQ | A |  |  |  |  | 7 | [10 empty] | 1 | [7 empty] | 568.67 | 0.53 | DIFUSÃO A/F | DIFUSOR MULTIVIAS QUADRADO | ADLQ-A-1-0-T7/298SAN0000 | 26/11/2024 | 3 | 1706.01 | 13.82 | 0.14118
[25 empty] | 12017.93 | 0.8 | FAN-COIL | FANCOLETE HOSPITALAR FCDF 4.0 | FCDF4-HS-1,0TR-D-D-G41-0-0-2 | 25/11/2024 | 5 | 89281.35 | 61.85 | 0.63888
[25 empty] | 16572.85 | 0.8 | FAN-COIL | FANCOLETE HOSPITALAR FCDF 4.0 | FCDF4-HS-1,5TR-D-D-G41-0-0-2 | 25/11/2024 | 22 | 541728.44 | 77.69 | 0.85667
[25 empty] | 17574.8 | 0.8 | FAN-COIL | FANCOLETE HOSPITALAR FCDF 4.0 | FCDF4-HS-2,0TR-D-D-G41-0-0-2 | 25/11/2024 | 18 | 470028.96 | 77.69 | 0.85667
AT | AG | 825 | 425 |  | 00 | AN0 | [18 empty] | 271.07 | 0.53 | DIFUSÃO A/F | GRELHA DE ALETAS MOVEIS HORIZ. | AT-0-AG825x425/00FAN0M0 | 08/03/2024 | 1 | 271.07 | 4.46 | 0.03864
VAT | AG | 1025 | 225 |  | 00 | AN0 | [18 empty] | 256.8 | 0.53 | DIFUSÃO A/F | GRELHA DE ALETAS MOVEIS VERT. | VAT-0-AG1025x225/00FAN0M0 | 08/03/2024 | 1 | 256.8 | 3.54 | 0.02664
AT | AG | 1025 | 525 |  | 00 | AN0 | [18 empty] | 372.94 | 0.53 | DIFUSÃO A/F | GRELHA DE ALETAS MOVEIS HORIZ. | AT-0-AG1025x525/00FAN0M0 | 08/03/2024 | 1 | 372.94 | 6.46 | 0.05823
ADLQ | A |  |  |  |  | 7 | [10 empty] | 1 | [7 empty] | 568.67 | 0.53 | DIFUSÃO A/F | DIFUSOR MULTIVIAS QUADRADO | ADLQ-A-1-0-T7/298SAN0000 | 08/03/2024 | 3 | 1706.01 | 13.82 | 0.14118
VAT | DG | 1225 | 625 |  | 00 | AN0 | [18 empty] | 724.74 | 0.53 | DIFUSÃO A/F | GRELHA DE ALETAS MOVEIS VERT. | VAT-0-DG1225x625/00FAN0M0 | 08/03/2024 | 1 | 724.74 | 13.2 | 0.08182
AWK |  | 997 | 997 |  | 0 | AN0 | [18 empty] | 502.2 | 0.53 | DIFUSÃO A/F | VENEZIANA | AWK/997x997/0/0/F/AN0/0 | 08/03/2024 | 1 | 502.2 | 29.24 | 0.0377
[25 empty] | 1185.32 | 0.53 | DIFUSÃO A/F | DAMPER CORTA FOGO | FKA-NB-BR-0/600x250/0/Z16.1 | 08/03/2024 | 1 | 1185.32 | 20.15 | 0.05289
AT | DG | 325 | 225 |  | 00 | AN0 | [18 empty] | 128.73 | 0.53 | DIFUSÃO A/F | GRELHA DE ALETAS MOVEIS HORIZ. | AT-0-DG325x225/00FAN0M0 | 08/03/2024 | 1 | 128.73 | 1.73 | 0.00893
AGS-T | SEM | 325 | 325 |  | 00 | AN0 | [18 empty] | 146.37 | 0.53 | DIFUSÃO A/F | GRELHA INDEVASSAVEL | AGS-T/325x325/00/CF/AN0 | 08/03/2024 | 1 | 146.37 | 1.52 | 0.00483
AGS-T | SEM | 525 | 525 |  | 00 | AN0 | [18 empty] | 264.86 | 0.53 | DIFUSÃO A/F | GRELHA INDEVASSAVEL | AGS-T/525x525/00/CF/AN0 | 08/03/2024 | 1 | 264.86 | 3.19 | 0.01154
RG-B |  | 300 | 205 |  |  | 000 |  | 0 | 00 | [15 empty] | 100.89 | 0.53 | DIFUSÃO A/F | DAMPER DE REGULAGEM | RG-B-300x205/D/0/00/000 | 08/03/2024 | 1 | 100.89 | 2.02 | 0.00893
RG-B |  | 350 | 355 |  |  | 000 |  | 0 | 00 | [15 empty] | 141.4 | 0.53 | DIFUSÃO A/F | DAMPER DE REGULAGEM | RG-B-350x355/D/0/00/000 | 08/03/2024 | 1 | 141.4 | 2.87 | 0.0162
AWK |  | 797 | 397 |  | 0 | AN0 | [18 empty] | 194.07 | 0.53 | DIFUSÃO A/F | VENEZIANA | AWK/797x397/0/0/F/AN0/0 | 08/03/2024 | 1 | 194.07 | 13.2 | 0.01314
AWK |  | 797 | 497 |  | 0 | AN0 | [18 empty] | 231.55 | 0.53 | DIFUSÃO A/F | VENEZIANA | AWK/797x497/0/0/F/AN0/0 | 08/03/2024 | 1 | 231.55 | 15.06 | 0.01604
[25 empty] | 1679.13 | 0.53 | DIFUSÃO A/F | DAMPER CORTA FOGO | FKATIBR120-0-700x350-0-Z13 | 08/03/2024 | 1 | 1679.13 | 24.02 | 0.07934
AUL-1 |  | 1015 | 497 |  |  | 000 | [18 empty] | 314.15 | 0.53 | DIFUSÃO A/F | DAMPER DE SOBRE PRESSAO | AUL-1-00/1015x497/CF/000 | 08/03/2024 | 1 | 314.15 | 4.26 | 0.02014
VAT | AG | 825 | 425 |  | 00 | AN0 | [18 empty] | 291.43 | 0.53 | DIFUSÃO A/F | GRELHA DE ALETAS MOVEIS VERT. | VAT-0-AG825x425/00FAN0M0 | 08/03/2024 | 1 | 291.43 | 4.51 | 0.03864
[25 empty] | 914.45 | 0.53 | DIFUSÃO A/F | DAMPER DE SOBRE PRESSAO | RAF-PE/400x605/SIMP/0/P0 | 08/03/2024 | 1 | 914.45 | 12.71 | 0.07891
VDF | AG | 1197 | 797 |  |  | AN0 | [6 empty] | FMB | AWK | [10 empty] | 1203.03 | 0.53 | DIFUSÃO A/F | TOMADA DE AR EXTERNO | VDF-FMB/1197x797/K/AG/F/AN0 | 08/03/2024 | 1 | 1203.03 | 45.84 | 0.14322
[25 empty] | 168.15 | 0.53 | DIFUSÃO A/F | GRELHA FIXA | AE-A1225x525/P/0/0FAN000 | 08/03/2024 | 1 | 168.15 | 1.88 | 0.02462
AR | A | 625 | 225 |  | 0 | AN0 | [18 empty] | 91.67 | 0.53 | DIFUSÃO A/F | GRELHA DE ALETAS FIXAS | AR-A-625x225/0/0/FAN000 | 08/03/2024 | 1 | 91.67 | 1.06 | 0.00661
KUL-E |  | 297 | 215 | [21 empty] | 181.22 | 0.53 | DIFUSÃO A/F | DAMPER DE SOBRE PRESSAO | KUL-E/297x215 | 08/03/2024 | 1 | 181.22 | 2.41 | 0.01303
AT | AG | 325 | 225 |  | 00 | AN0 | [18 empty] | 103.11 | 0.53 | DIFUSÃO A/F | GRELHA DE ALETAS MOVEIS HORIZ. | AT-0-AG325x225/00FAN0M0 | 08/03/2024 | 1 | 103.11 | 1.22 | 0.00893
AGS-T | SEM | 325 | 225 |  | 00 | AN0 | [18 empty] | 117.43 | 0.53 | DIFUSÃO A/F | GRELHA INDEVASSAVEL | AGS-T/325x225/00/CF/AN0 | 08/03/2024 | 1 | 117.43 | 1.19 | 0.00352
AR | A | 225 | 125 |  | 0 | AN0 | [18 empty] | 44.45 | 0.53 | DIFUSÃO A/F | GRELHA DE ALETAS FIXAS | AR-A-225x125/0/0/FAN000 | 08/03/2024 | 1 | 44.45 | 0.35 | 0.00155
RG-B |  | 250 | 155 |  |  | 000 |  | 0 | 00 | [15 empty] | 84.07 | 0.53 | DIFUSÃO A/F | DAMPER DE REGULAGEM | RG-B-250x155/D/0/00/000 | 08/03/2024 | 1 | 84.07 | 1.63 | 0.00615
[25 empty] | 1461.59 | 0.53 | DIFUSÃO A/F | DAMPER CORTA FOGO | FKATABR90-0-700x250-0-Z13 | 08/03/2024 | 1 | 1461.59 | 15.73 | 0.06071
[25 empty] | 1496.38 | 0.53 | DIFUSÃO A/F | DAMPER CORTA FOGO | FKATABR90-0-600x350-0-Z13 | 08/03/2024 | 1 | 1496.38 | 16.34 | 0.06911
IT |  | 600 | 200 | [21 empty] | 147.76 | 0.53 | DIFUSÃO A/F | PORTA DE INSPEÇÃO | IT-25/600x200 | 08/03/2024 | 1 | 147.76 | 3.51 | 0.00651
IT |  | 400 | 200 | [21 empty] | 120.95 | 0.53 | DIFUSÃO A/F | PORTA DE INSPEÇÃO | IT-25/400x200 | 08/03/2024 | 1 | 120.95 | 2.62 | 0.00467
[25 empty] | 1461.6 | 0.53 | DIFUSÃO A/F | DAMPER CORTA FOGO | FKATABR90-0-700x250-0-Z16 | 08/03/2024 | 1 | 1461.6 | 15.73 | 0.06071
[25 empty] | 1496.39 | 0.53 | DIFUSÃO A/F | DAMPER CORTA FOGO | FKATABR90-0-600x350-0-Z16 | 08/03/2024 | 1 | 1496.39 | 16.34 | 0.06911
ADLQ | AG |  |  |  |  | 4 | [10 empty] | 0 | [7 empty] | 169.46 | 0.53 | DIFUSÃO A/F | DIFUSOR MULTIVIAS QUADRADO | ADLQ-AG-0-0-T4/000SAN00M0 | 18/11/2024 | 70 | 11862.2 | 2.58 | 0.01799
[25 empty] | 143.05 | 0.53 | DIFUSÃO A/F | CAIXA PLENUM AK6 | CXPL AK6-ADLQ/T4/148S50P | 18/11/2024 | 50 | 7152.5 | 3.52 | 0.05488
ADLQ | AG |  |  |  |  | 1 | [10 empty] | 0 | [7 empty] | 82.86 | 0.53 | DIFUSÃO A/F | DIFUSOR MULTIVIAS QUADRADO | ADLQ-AG-0-0-T1/000SAN00M0 | 18/11/2024 | 10 | 828.6 | 1.08 | 0.00631
[25 empty] | 83.85 | 0.53 | DIFUSÃO A/F | CAIXA PLENUM AK6 | CXPL AK6-ADLQ/T1/98S50P | 18/11/2024 | 10 | 838.5 | 1.46 | 0.01381
AT | AG | 1025 | 325 |  | 00 | AN0 | [18 empty] | 268.36 | 0.53 | DIFUSÃO A/F | GRELHA DE ALETAS MOVEIS HORIZ. | AT-0-AG1025x325/00FAN0M0 | 18/11/2024 | 1 | 268.36 | 4.44 | 0.03717
ADLQ | AG |  |  |  |  | 3 | [10 empty] | 0 | [7 empty] | 138.66 | 0.53 | DIFUSÃO A/F | DIFUSOR MULTIVIAS QUADRADO | ADLQ-AG-0-0-T3/000SAN00M0 | 18/11/2024 | 20 | 2773.2 | 2.02 | 0.01343
ADLQ | AG |  |  |  |  | 5 | [10 empty] | 0 | [7 empty] | 202.96 | 0.53 | DIFUSÃO A/F | DIFUSOR MULTIVIAS QUADRADO | ADLQ-AG-0-0-T5/000SAN00M0 | 18/11/2024 | 10 | 2029.6 | 3.21 | 0.02322
AH | 0 | 1125 | 425 |  | 00 | BRANCO | [18 empty] | 243.68 | 0.53 | DIFUSÃO A/F | GRELHA DE ALETAS FIXAS | AH0-A1125x425/00FPH200 | 18/11/2024 | 1 | 243.68 | 16.83 | 0.01828
FMP |  | 630 | 630 | 22 | PAD-00 | [5 empty] | STD | G4 | [12 empty] | 8.81 | 0.53 | DIFUSÃO A/F | FILTRO GROSSO FMP | FMP-STD-G4/PAD-00/630x630x22 | 08/03/2024 | 1 | 8.81 | 0 | 0
[25 empty] | 40.21 | 0.53 | DIFUSÃO A/F | FILTRO MANTA | F70B35-2/MANTA#50/630x630 | 08/03/2024 | 1 | 40.21 | 0.4 | 0.01985
[25 empty] | 2876.08 | 1 | DIFUSÃO A/F | CAIXA DE RESISTÊNCIA ELÉTRICA | HBDP300x2002F3kW2E380V360 | 14/11/2024 | 1 | 2876.08 | 10.82 | 0.05986
[25 empty] | 4511.84 | 1 | DIFUSÃO A/F | CAIXA DE RESISTÊNCIA ELÉTRICA | HBDP300x3004F11kW2E380V360 | 14/11/2024 | 1 | 4511.84 | 16.79 | 0.10874
[25 empty] | 4358.42 | 1 | DIFUSÃO A/F | CAIXA DE RESISTÊNCIA ELÉTRICA | HBDP400x4002F12kW2E380V360 | 14/11/2024 | 1 | 4358.42 | 16.8 | 0.12466
[25 empty] | 4061.99 | 1 | DIFUSÃO A/F | CAIXA DE RESISTÊNCIA ELÉTRICA | HBDP345x2004F8kW2E380V360 | 14/11/2024 | 1 | 4061.99 | 14.04 | 0.08727
ADLQ | AG |  |  |  |  | 3 | [10 empty] | K | [7 empty] | 534.64 | 1 | DIFUSÃO A/F | DIFUSOR MULTIVIAS QUADRADO | ADLQ-AG-K-0-T3/148SAN00M0 | 14/11/2024 | 1 | 534.64 | 4.79 | 0.05158
AT | AG | 225 | 125 |  | 00 | AN0 | [18 empty] | 142.34 | 1 | DIFUSÃO A/F | GRELHA DE ALETAS MOVEIS HORIZ. | AT-0-AG225x125/00FAN0M0 | 14/11/2024 | 1 | 142.34 | 0.63 | 0.00387
AT | AG | 225 | 225 |  | 00 | AN0 | [18 empty] | 178.63 | 1 | DIFUSÃO A/F | GRELHA DE ALETAS MOVEIS HORIZ. | AT-0-AG225x225/00FAN0M0 | 14/11/2024 | 1 | 178.63 | 0.91 | 0.0064
VAT | AG | 225 | 125 |  | 00 | AN0 | [18 empty] | 152.79 | 1 | DIFUSÃO A/F | GRELHA DE ALETAS MOVEIS VERT. | VAT-0-AG225x125/00FAN0M0 | 14/11/2024 | 2 | 305.58 | 0.64 | 0.00387
VAT | AG | 325 | 165 |  | 00 | AN0 | [18 empty] | 201.4 | 1 | DIFUSÃO A/F | GRELHA DE ALETAS MOVEIS VERT. | VAT-0-AG325x165/00FAN0M0 | 14/11/2024 | 1 | 201.4 | 1.02 | 0.00681
VAT | AG | 325 | 225 |  | 00 | AN0 | [18 empty] | 222.23 | 1 | DIFUSÃO A/F | GRELHA DE ALETAS MOVEIS VERT. | VAT-0-AG325x225/00FAN0M0 | 14/11/2024 | 3 | 666.69 | 1.24 | 0.00893
VAT | AG | 225 | 125 |  | 00 | AN0 | [18 empty] | 152.79 | 1 | DIFUSÃO A/F | GRELHA DE ALETAS MOVEIS VERT. | VAT-0-AG225x125/00FAN0M0 | 14/11/2024 | 4 | 611.16 | 0.64 | 0.00387
VAT | AG | 225 | 165 |  | 00 | AN0 | [18 empty] | 163.13 | 1 | DIFUSÃO A/F | GRELHA DE ALETAS MOVEIS VERT. | VAT-0-AG225x165/00FAN0M0 | 14/11/2024 | 2 | 326.26 | 0.75 | 0.00488
VAT | AG | 325 | 225 |  | 00 | AN0 | [18 empty] | 222.23 | 1 | DIFUSÃO A/F | GRELHA DE ALETAS MOVEIS VERT. | VAT-0-AG325x225/00FAN0M0 | 14/11/2024 | 1 | 222.23 | 1.24 | 0.00893
VAT | AG | 625 | 325 |  | 00 | AN0 | [18 empty] | 414.41 | 1 | DIFUSÃO A/F | GRELHA DE ALETAS MOVEIS VERT. | VAT-0-AG625x325/00FAN0M0 | 14/11/2024 | 2 | 828.82 | 2.86 | 0.02305
JN-A |  | 200 | 180 |  |  | 000 |  | 0 | 00 | [15 empty] | 357.29 | 1 | DIFUSÃO A/F | DAMPER DE REGULAGEM PESADO | JN-A-0-D-N0/200x180/N/00/000 | 14/11/2024 | 28 | 10004.12 | 4.68 | 0.01988
JN-B |  | 200 | 345 |  |  | 000 |  | 0 | 00 | [15 empty] | 547.88 | 1 | DIFUSÃO A/F | DAMPER DE REGULAGEM PESADO | JN-B-0-D-N0/200x345/N/00/000 | 14/11/2024 | 8 | 4383.04 | 7.49 | 0.0327
JN-A |  | 300 | 180 |  |  | 000 |  | 0 | 00 | [15 empty] | 407.13 | 1 | DIFUSÃO A/F | DAMPER DE REGULAGEM PESADO | JN-A-0-D-N0/300x180/N/00/000 | 14/11/2024 | 2 | 814.26 | 5.6 | 0.02636
JN-B |  | 300 | 345 |  |  | 000 |  | 0 | 00 | [15 empty] | 613.03 | 1 | DIFUSÃO A/F | DAMPER DE REGULAGEM PESADO | JN-B-0-D-N0/300x345/N/00/000 | 14/11/2024 | 2 | 1226.06 | 8.68 | 0.04335
JN-A |  | 400 | 180 |  |  | 000 |  | 0 | 00 | [15 empty] | 456.96 | 1 | DIFUSÃO A/F | DAMPER DE REGULAGEM PESADO | JN-A-0-D-N0/400x180/N/00/000 | 14/11/2024 | 2 | 913.92 | 6.51 | 0.03284
JN-B |  | 400 | 345 |  |  | 000 |  | 0 | 00 | [15 empty] | 678.18 | 1 | DIFUSÃO A/F | DAMPER DE REGULAGEM PESADO | JN-B-0-D-N0/400x345/N/00/000 | 14/11/2024 | 2 | 1356.36 | 9.87 | 0.054
[25 empty] | 93.84 | 0.53 | DIFUSÃO A/F | CAIXA PLENUM PARA GRELHAS | CXPL-GK/425x125/D = 98 | 08/03/2024 | 1 | 93.84 | 3.28 | 0.01531
[25 empty] | 116.49 | 0.53 | DIFUSÃO A/F | CAIXA PLENUM PARA GRELHAS | CXPL-GK/425x225/D = 98 | 08/03/2024 | 1 | 116.49 | 4.2 | 0.02573
[25 empty] | 130.93 | 0.53 | DIFUSÃO A/F | CAIXA PLENUM PARA GRELHAS | CXPL-GK/347x347/D = 98 | 08/03/2024 | 1 | 130.93 | 4.8 | 0.03173
AWK |  | 347 | 347 |  | 0 | AN0 | [18 empty] | 100.07 | 0.53 | DIFUSÃO A/F | VENEZIANA | AWK/347x347/0/0/F/AN0/0 | 08/03/2024 | 1 | 100.07 | 6.29 | 0.00552
FMP |  | 420 | 470 | 24 | ENCP-PC | [5 empty] | STD | G4 | [12 empty] | 14.3 | 0.53 | DIFUSÃO A/F | FILTRO GROSSO FMP | FMP-STD-G4/ENCP-PC/420x470x24 | 08/03/2024 | 1 | 14.3 | 0 | 0
FMP |  | 592 | 592 | 50 | ENCZ-PC | [5 empty] | STD | G4 | [12 empty] | 58.66 | 0.53 | DIFUSÃO A/F | FILTRO GROSSO FMP | FMP-STD-G4/ENCZ-PC/592x592x50 | 08/03/2024 | 1 | 58.66 | 0 | 0
FMP |  | 500 | 500 | 48 | ENCZ-PC | [5 empty] | STD | G4 | [12 empty] | 49.22 | 0.53 | DIFUSÃO A/F | FILTRO GROSSO FMP | FMP-STD-G4/ENCZ-PC/500x500x48 | 08/03/2024 | 1 | 49.22 | 0 | 0
FMP |  | 300 | 560 | 48 | ENCZ-PC | [5 empty] | STD | G4 | [12 empty] | 42.49 | 0.53 | DIFUSÃO A/F | FILTRO GROSSO FMP | FMP-STD-G4/ENCZ-PC/300x560x48 | 08/03/2024 | 1 | 42.49 | 0 | 0
AR | A | 1125 | 425 |  | 0 | AN0 | [18 empty] | 214.57 | 0.53 | DIFUSÃO A/F | GRELHA DE ALETAS FIXAS | AR-A-1125x425/0/0/FAN000 | 08/03/2024 | 1 | 214.57 | 2.96 | 0.02089
AH | 0 | 1125 | 425 |  | 00 | AN0 | [18 empty] | 272.03 | 0.53 | DIFUSÃO A/F | GRELHA DE ALETAS FIXAS | AH0-A1125x425/00FAN000 | 08/03/2024 | 1 | 272.03 | 16.83 | 0.01828
FMB |  | 600 | 600 | 50 | [20 empty] | 207.75 | 0.53 | DIFUSÃO A/F | FILTRO METALICO CORRUGADO | FMB-600x600x50-3240 | 08/03/2024 | 1 | 207.75 | 4.52 | 0.0177
FMPA |  | 2447 | 1831 | [21 empty] | 1236.22 | 0.53 | DIFUSÃO A/F | ESTR. FILTRO METALICO PAREDE | FMPA/2447x1831/ZN | 08/03/2024 | 1 | 1236.22 | 86.61 | 0.49183
[25 empty] | 372.93 | 0.53 | DIFUSÃO A/F | VENEZIANA + SOBRE PRESSAO | AWK-UL/600x600/AN0 | 08/03/2024 | 1 | 372.93 | 4.56 | 0.02412
AWG |  | 1200 | 1650 |  | 0 | AN0 | [18 empty] | 1135.94 | 0.53 | DIFUSÃO A/F | VENEZIANA | AWG/1200x1650/P/0/F/AN0 | 08/03/2024 | 1 | 1135.94 | 16.88 | 0.18822
AWG |  | 1400 | 1485 |  | 0 | AN0 | [18 empty] | 1177.86 | 0.53 | DIFUSÃO A/F | VENEZIANA | AWG/1400x1485/P/0/F/AN0 | 08/03/2024 | 1 | 1177.86 | 17.58 | 0.19688
MFP |  | 592 | 592 | 90 | [7 empty] | F9 | [6 empty] | ALL | WS |  |  |  |  | 454.14 | 0.53 | DIFUSÃO A/F | FILTRO PLANO MFP | MFP-ePM1-90%-ALL/592x592x90(90)x75/00/WS/000/0 | 08/03/2024 | 2 | 908.28 | 5.33 | 0.03154
FMP |  | 592 | 592 | 25 | ENCP-PC | [5 empty] | STD | G4 | [12 empty] | 17.39 | 0.53 | DIFUSÃO A/F | FILTRO GROSSO FMP | FMP-STD-G4/ENCP-PC/592x592x25 | 08/03/2024 | 4 | 69.56 | 0 | 0
F771 |  | 610 | 610 | 292 | [20 empty] | 1401.85 | 0.53 | DIFUSÃO A/F | FILTRO ABSOLUTO SEP. ALUM. | F771M610x610x292CN2000E#29200 | 08/03/2024 | 1 | 1401.85 | 14.79 | 0.10865
MFP |  | 592 | 592 | 90 | [7 empty] | F9 | [6 empty] | ALL | WS |  |  |  |  | 454.14 | 0.53 | DIFUSÃO A/F | FILTRO PLANO MFP | MFP-ePM1-90%-ALL/592x592x90(90)x75/00/WS/000/0 | 08/03/2024 | 2 | 908.28 | 5.33 | 0.03154
FMP |  | 592 | 592 | 25 | ENCP-PC | [5 empty] | STD | G4 | [12 empty] | 17.39 | 0.53 | DIFUSÃO A/F | FILTRO GROSSO FMP | FMP-STD-G4/ENCP-PC/592x592x25 | 08/03/2024 | 4 | 69.56 | 0 | 0
F771 |  | 610 | 610 | 292 | [20 empty] | 1401.85 | 0.53 | DIFUSÃO A/F | FILTRO ABSOLUTO SEP. ALUM. | F771M610x610x292CN2000E#29200 | 08/03/2024 | 1 | 1401.85 | 14.79 | 0.10865
MFP |  | 495 | 215 | 90 | [7 empty] | F9 | [6 empty] | ALL | WS |  |  |  |  | 253.5 | 0.53 | DIFUSÃO A/F | FILTRO PLANO MFP | MFP-ePM1-90%-ALL/495x215x90(90)x75/00/WS/000/0 | 08/03/2024 | 2 | 507 | 2.94 | 0.00958
FMP |  | 495 | 215 | 25 | ENCP-PC | [5 empty] | STD | G4 | [12 empty] | 12.71 | 0.53 | DIFUSÃO A/F | FILTRO GROSSO FMP | FMP-STD-G4/ENCP-PC/495x215x25 | 08/03/2024 | 4 | 50.84 | 0 | 0
AR | A | 625 | 325 |  | 0 | PE0 | [18 empty] | 113.43 | 0.53 | DIFUSÃO A/F | GRELHA DE ALETAS FIXAS | AR-A-625x325/0/0/FPE000 | 08/03/2024 | 28 | 3176.04 | 1.4 | 0.00922
VAT | DG | 825 | 825 |  | 00 | AN0 | [18 empty] | 619.77 | 0.53 | DIFUSÃO A/F | GRELHA DE ALETAS MOVEIS VERT. | VAT-0-DG825x825/00FAN0M0 | 08/03/2024 | 1 | 619.77 | 11.55 | 0.07276
ADQ-3 | A | 320 | 320 |  |  | AN0 | [10 empty] | 0 | [7 empty] | 108.58 | 0.53 | DIFUSÃO A/F | DIFUSOR MULTIVIAS RETANGULAR | ADQ-30A320x320F000SAN00000 | 08/03/2024 | 1 | 108.58 | 1.02 | 0.00621
ADQ-3 | A | 371 | 376 |  |  | AN0 | [10 empty] | 0 | [7 empty] | 129.75 | 0.53 | DIFUSÃO A/F | DIFUSOR MULTIVIAS RETANGULAR | ADQ-30A371x376F000SAN00000 | 08/03/2024 | 1 | 129.75 | 1.27 | 0.00822
ADLQ | AG |  |  |  |  | 2 | [10 empty] | K | [7 empty] | 205.8 | 0.53 | DIFUSÃO A/F | DIFUSOR MULTIVIAS QUADRADO | ADLQ-AG-K-0-T2/148SAN00M0 | 08/03/2024 | 1 | 205.8 | 3.57 | 0.03352
ADLQ | AG |  |  |  |  | 3 | [10 empty] | K | [7 empty] | 260.32 | 0.53 | DIFUSÃO A/F | DIFUSOR MULTIVIAS QUADRADO | ADLQ-AG-K-0-T3/148SAN00M0 | 08/03/2024 | 1 | 260.32 | 4.79 | 0.05158
ADLQ | AG |  |  |  |  | 4 | [10 empty] | K | [7 empty] | 312.51 | 0.53 | DIFUSÃO A/F | DIFUSOR MULTIVIAS QUADRADO | ADLQ-AG-K-0-T4/198SAN00M0 | 08/03/2024 | 1 | 312.51 | 6.1 | 0.07287
AT | AG | 225 | 125 |  | 00 | AN0 | [18 empty] | 69.3 | 0.53 | DIFUSÃO A/F | GRELHA DE ALETAS MOVEIS HORIZ. | AT-0-AG225x125/00FAN0M0 | 08/03/2024 | 1 | 69.3 | 0.63 | 0.00387
AR | AG | 225 | 125 |  | 0 | AN0 | [18 empty] | 70.56 | 0.53 | DIFUSÃO A/F | GRELHA DE ALETAS FIXAS | AR-AG-225x125/0/0/FAN0M0 | 08/03/2024 | 1 | 70.56 | 0.71 | 0.00403
AR | AG | 225 | 165 |  | 0 | AN0 | [18 empty] | 77.89 | 0.53 | DIFUSÃO A/F | GRELHA DE ALETAS FIXAS | AR-AG-225x165/0/0/FAN0M0 | 08/03/2024 | 1 | 77.89 | 0.83 | 0.00508
AR | AG | 325 | 165 |  | 0 | AN0 | [18 empty] | 91.69 | 0.53 | DIFUSÃO A/F | GRELHA DE ALETAS FIXAS | AR-AG-325x165/0/0/FAN0M0 | 08/03/2024 | 1 | 91.69 | 1.11 | 0.00709
AR | AG | 325 | 225 |  | 0 | AN0 | [18 empty] | 105.29 | 0.53 | DIFUSÃO A/F | GRELHA DE ALETAS FIXAS | AR-AG-325x225/0/0/FAN0M0 | 08/03/2024 | 1 | 105.29 | 1.34 | 0.00929
AR | AG | 525 | 325 |  | 0 | AN0 | [18 empty] | 169.57 | 0.53 | DIFUSÃO A/F | GRELHA DE ALETAS FIXAS | AR-AG-525x325/0/0/FAN0M0 | 08/03/2024 | 1 | 169.57 | 2.6 | 0.0203
AR | AG | 525 | 225 |  | 0 | AN0 | [18 empty] | 138.14 | 0.53 | DIFUSÃO A/F | GRELHA DE ALETAS FIXAS | AR-AG-525x225/0/0/FAN0M0 | 08/03/2024 | 1 | 138.14 | 2.02 | 0.01455
AGS-T | SEM | 325 | 225 |  | 00 | AN0 | [18 empty] | 117.43 | 0.53 | DIFUSÃO A/F | GRELHA INDEVASSAVEL | AGS-T/325x225/00/CF/AN0 | 08/03/2024 | 1 | 117.43 | 1.19 | 0.00352
RG-B |  | 150 | 105 |  |  | 000 |  | 0 | 00 | [15 empty] | 62.84 | 0.53 | DIFUSÃO A/F | DAMPER DE REGULAGEM | RG-B-150x105/D/0/00/000 | 08/03/2024 | 1 | 62.84 | 1.09 | 0.0031
RG-B |  | 200 | 105 |  |  | 000 |  | 0 | 00 | [15 empty] | 68.38 | 0.53 | DIFUSÃO A/F | DAMPER DE REGULAGEM | RG-B-200x105/D/0/00/000 | 08/03/2024 | 1 | 68.38 | 1.26 | 0.00388
RG-B |  | 200 | 155 |  |  | 000 |  | 0 | 00 | [15 empty] | 77.96 | 0.53 | DIFUSÃO A/F | DAMPER DE REGULAGEM | RG-B-200x155/D/0/00/000 | 08/03/2024 | 1 | 77.96 | 1.44 | 0.00513
RG-B |  | 300 | 105 |  |  | 000 |  | 0 | 00 | [15 empty] | 79.47 | 0.53 | DIFUSÃO A/F | DAMPER DE REGULAGEM | RG-B-300x105/D/0/00/000 | 08/03/2024 | 1 | 79.47 | 1.62 | 0.00543
RG-B |  | 400 | 255 |  |  | 000 |  | 0 | 00 | [15 empty] | 126.08 | 0.53 | DIFUSÃO A/F | DAMPER DE REGULAGEM | RG-B-400x255/D/0/00/000 | 08/03/2024 | 1 | 126.08 | 2.65 | 0.01373
AWK |  | 147 | 147 |  | 0 | AN0 | [18 empty] | 41.46 | 0.53 | DIFUSÃO A/F | VENEZIANA | AWK/147x147/0/0/F/AN0/0 | 08/03/2024 | 1 | 41.46 | 2.2 | 0.0014
AWK |  | 397 | 197 |  | 0 | AN0 | [18 empty] | 75.19 | 0.53 | DIFUSÃO A/F | VENEZIANA | AWK/397x197/0/0/F/AN0/0 | 08/03/2024 | 1 | 75.19 | 5.23 | 0.0039
AWK |  | 597 | 297 |  | 0 | AN0 | [18 empty] | 126.97 | 0.53 | DIFUSÃO A/F | VENEZIANA | AWK/597x297/0/0/F/AN0/0 | 08/03/2024 | 1 | 126.97 | 8.87 | 0.00784
AWK |  | 797 | 197 |  | 0 | AN0 | [18 empty] | 119.1 | 0.53 | DIFUSÃO A/F | VENEZIANA | AWK/797x197/0/0/F/AN0/0 | 08/03/2024 | 1 | 119.1 | 9.5 | 0.00734
[25 empty] | 37844.31 | 0.89 | FAN-COIL | CONJUNTO SERPENTINA DE AGUA | WSP-BR-5/8-2550x915-D804-48-10-1-N-I4 | 28/10/2024 | 2 | 84319.36 | 190.74 | 0.73497
[25 empty] | 10824.02 | 0.89 | FAN-COIL | CJ. ANTEPARA+BANDEJA TKZ-420 | CJ. ANTEPARA+BANDEJA TKZ-420 | 28/10/2024 | 1 | 12058.28 | 0 | 0
[25 empty] | 1183.88 | 0.89 | FAN-COIL | PAINEL FAN COIL ESPECIAL | PAINEL FAN COIL ESP-231024K3 | 28/10/2024 | 1 | 1318.88 | 0 | 0
VAT | AG | 625 | 325 |  | 00 | AN0 | [18 empty] | 201.78 | 0.53 | DIFUSÃO A/F | GRELHA DE ALETAS MOVEIS VERT. | VAT-0-AG625x325/00FAN0M0 | 30/10/2024 | 1 | 201.78 | 2.86 | 0.02305
AGS-T | SEM | 625 | 225 |  | 00 | AN0 | [18 empty] | 162.54 | 0.53 | DIFUSÃO A/F | GRELHA INDEVASSAVEL | AGS-T/625x225/00/CF/AN0 | 30/10/2024 | 1 | 162.54 | 1.94 | 0.00642
RG-B |  | 500 | 355 |  |  | 000 |  | 0 | 00 | [15 empty] | 166.49 | 0.53 | DIFUSÃO A/F | DAMPER DE REGULAGEM | RG-B-500x355/D/0/00/000 | 30/10/2024 | 1 | 166.49 | 3.57 | 0.02228
RG-B |  | 250 | 355 |  |  | 000 |  | 0 | 00 | [15 empty] | 124.66 | 0.53 | DIFUSÃO A/F | DAMPER DE REGULAGEM | RG-B-250x355/D/0/00/000 | 30/10/2024 | 1 | 124.66 | 2.39 | 0.01215
RG-B |  | 200 | 105 |  |  | 000 |  | 0 | 00 | [15 empty] | 68.38 | 0.53 | DIFUSÃO A/F | DAMPER DE REGULAGEM | RG-B-200x105/D/0/00/000 | 30/10/2024 | 1 | 68.38 | 1.26 | 0.00388
RG-B |  | 350 | 105 |  |  | 000 |  | 0 | 00 | [15 empty] | 85.01 | 0.53 | DIFUSÃO A/F | DAMPER DE REGULAGEM | RG-B-350x105/D/0/00/000 | 30/10/2024 | 1 | 85.01 | 1.8 | 0.0062
RG-B |  | 500 | 505 |  |  | 000 |  | 0 | 00 | [15 empty] | 205.4 | 0.53 | DIFUSÃO A/F | DAMPER DE REGULAGEM | RG-B-500x505/D/0/00/000 | 30/10/2024 | 1 | 205.4 | 4.32 | 0.03053
RG-B |  | 200 | 205 |  |  | 000 |  | 0 | 00 | [15 empty] | 87.55 | 0.53 | DIFUSÃO A/F | DAMPER DE REGULAGEM | RG-B-200x205/D/0/00/000 | 30/10/2024 | 1 | 87.55 | 1.62 | 0.00638
ADQ-3 | A | 471 | 264 |  |  | AN0 | [10 empty] | 0 | [7 empty] | 111.46 | 0.53 | DIFUSÃO A/F | DIFUSOR MULTIVIAS RETANGULAR | ADQ-30A471x264F000SAN00000 | 08/03/2024 | 1 | 111.46 | 1.17 | 0.00745
ALS |  | 1500 |  |  |  | AN0 | [10 empty] | 0 |  |  |  |  | DS2 | D |  | 253.22 | 0.53 | DIFUSÃO A/F | DIFUSOR LINEAR | ALS-DS2-1500/0/D/0/0/AN0 | 08/03/2024 | 1 | 253.22 | 13.5 | 0.01183
ALS |  | 1150 |  |  |  | AN0 | [10 empty] | 0 |  |  |  |  | DS2 | D |  | 197.4 | 0.53 | DIFUSÃO A/F | DIFUSOR LINEAR | ALS-DS2-1150/0/D/0/0/AN0 | 08/03/2024 | 1 | 197.4 | 11.35 | 0.00907
ALS |  | 1050 |  |  |  | AN0 | [10 empty] | 0 |  |  |  |  | DS2 | D |  | 181.45 | 0.53 | DIFUSÃO A/F | DIFUSOR LINEAR | ALS-DS2-1050/0/D/0/0/AN0 | 08/03/2024 | 1 | 181.45 | 10.73 | 0.00828
ALS |  | 800 |  |  |  | AN0 | [10 empty] | 0 |  |  |  |  | DS2 | D |  | 141.58 | 0.53 | DIFUSÃO A/F | DIFUSOR LINEAR | ALS-DS2-800/0/D/0/0/AN0 | 08/03/2024 | 1 | 141.58 | 9.2 | 0.00631
ALS-CANT | [5 empty] | AN0 | [15 empty] | 2 |  |  | 15.46 | 0.53 | DIFUSÃO A/F | CANTONEIRA TERMINAL ALS | ALS-CANT-2/AN0 | 08/03/2024 | 1 | 15.46 | 0.02 | 0.001
[25 empty] | 873.96 | 0.53 | DIFUSÃO A/F | DAMPER CORTA FOGO | FKATABR90-0-200x200-7-Z01 | 08/03/2024 | 1 | 873.96 | 7.69 | 0.03809
[25 empty] | 953.06 | 0.53 | DIFUSÃO A/F | DAMPER CORTA FOGO | FKATABR90-0-300x200-7-Z01 | 08/03/2024 | 1 | 953.06 | 9.1 | 0.05189
[25 empty] | 784.26 | 0.53 | DIFUSÃO A/F | DAMPER CORTA FOGO | FKATABR90-0-200x200-0-Z01 | 08/03/2024 | 1 | 784.26 | 7.69 | 0.01828
[25 empty] | 1032.15 | 0.53 | DIFUSÃO A/F | DAMPER CORTA FOGO | FKATABR90-0-400x200-7-Z01 | 08/03/2024 | 1 | 1032.15 | 10.5 | 0.06569
[25 empty] | 854.54 | 0.53 | DIFUSÃO A/F | DAMPER CORTA FOGO | FKATABR90-0-300x200-0-Z01 | 08/03/2024 | 1 | 854.54 | 9.1 | 0.02491
[25 empty] | 995.1 | 0.53 | DIFUSÃO A/F | DAMPER CORTA FOGO | FKATABR90-0-500x200-0-Z01 | 08/03/2024 | 1 | 995.1 | 11.91 | 0.03815
VDF | AG | 847 | 597 |  |  | AN0 | [6 empty] | FMB | AWK | [10 empty] | 717.35 | 0.53 | PARTES E PEÇAS | TOMADA DE AR EXTERNO | VDF-FMB/847x597/K/AG/F/AN0 | 15/10/2024 | 1 | 717.35 | 27.85 | 0.07901
[25 empty] | 873.96 | 0.53 | DIFUSÃO A/F | DAMPER CORTA FOGO | FKATABR90-0-200x200-7-Z01 | 08/03/2024 | 1 | 873.96 | 7.69 | 0.03809
[25 empty] | 953.06 | 0.53 | DIFUSÃO A/F | DAMPER CORTA FOGO | FKATABR90-0-300x200-7-Z01 | 08/03/2024 | 1 | 953.06 | 9.1 | 0.05189
[25 empty] | 784.26 | 0.53 | DIFUSÃO A/F | DAMPER CORTA FOGO | FKATABR90-0-200x200-0-Z01 | 08/03/2024 | 1 | 784.26 | 7.69 | 0.01828
[25 empty] | 1032.15 | 0.53 | DIFUSÃO A/F | DAMPER CORTA FOGO | FKATABR90-0-400x200-7-Z01 | 08/03/2024 | 1 | 1032.15 | 10.5 | 0.06569
[25 empty] | 854.54 | 0.53 | DIFUSÃO A/F | DAMPER CORTA FOGO | FKATABR90-0-300x200-0-Z01 | 08/03/2024 | 1 | 854.54 | 9.1 | 0.02491
[25 empty] | 995.1 | 0.53 | DIFUSÃO A/F | DAMPER CORTA FOGO | FKATABR90-0-500x200-0-Z01 | 08/03/2024 | 1 | 995.1 | 11.91 | 0.03815
ADLQ | AG |  |  |  |  | 4 | [10 empty] | K | [7 empty] | 602.43 | 1 | DIFUSÃO A/F | DIFUSOR MULTIVIAS QUADRADO | ADLQ-AG-K-0-T4/178SAN00M0 | 04/04/2025 | 2 | 1204.86 | 6.1 | 0.07287
AR | AG | 225 | 125 |  | 0 | AN0 | [18 empty] | 142.04 | 1 | DIFUSÃO A/F | GRELHA DE ALETAS FIXAS | AR-AG-225x125/0/0/FAN0M0 | 04/04/2025 | 3 | 426.12 | 0.71 | 0.00403
[25 empty] | 2520.92 | 1 | DIFUSÃO A/F | CAIXA PORTA FILTROS BOLSA | FBDU-804x804/E-A-ZN-N/A01 | 04/04/2025 | 1 | 2520.92 | 33.94 | 0.42276
[25 empty] | 111.34 | 1 | DIFUSÃO A/F | FILTRO MANTA | F70B35-2/ENCP#24/592x592 | 04/04/2025 | 1 | 111.34 | 1.57 | 0.00841
F74 |  | 592 | 592 | 600 | M | [6 empty] | F8 | [12 empty] | 1536.82 | 1 | DIFUSÃO A/F | FILTRO BOLSA | F74BSB95/M/592x592x600-4300 | 04/04/2025 | 1 | 1536.82 | 0 | 0.21028
[25 empty] | 3120.67 | 1 | DIFUSÃO A/F | CAIXA PORTA FILTROS ABS/CARVAO | FADU804x804x653/0B0/F383A110 | 04/04/2025 | 1 | 3120.67 | 38.1 | 0.42276
F771 |  | 610 | 610 | 292 | [20 empty] | 2895.64 | 1 | DIFUSÃO A/F | FILTRO ABSOLUTO SEP. ALUM. | F771M610x610x292CN2000E#29200 | 04/04/2025 | 1 | 2895.64 | 14.79 | 0.10865
JN-A |  | 200 | 180 |  |  | 000 |  | 0 | 00 | [15 empty] | 315.3 | 1 | DIFUSÃO A/F | DAMPER DE REGULAGEM PESADO | JN-A-0-D-N0/200x180/N/00/000 | 04/04/2025 | 2 | 630.6 | 4.68 | 0.01988
JN-ATF-B |  | 600 | 510 |  |  | 000 |  | M | 00 | [15 empty] | 1670.75 | 1 | DIFUSÃO A/F | DAMPER DE ESTANQUEIDADE PESADO | JN-ATF-B-MDN/600x510N/00/000 | 04/04/2025 | 3 | 5012.25 | 13.92 | 0.11653
KUL |  | 600 | 600 | [21 empty] | 304.85 | 0.53 | DIFUSÃO A/F | DAMPER DE SOBRE PRESSAO | KUL/600x600 | 04/04/2025 | 1 | 304.85 | 4.86 | 0.04225
VSD35 |  | 1000 |  |  |  | AN0 | [10 empty] | F |  |  |  |  | 3 | 0 |  | 161.18 | 0.53 | DIFUSÃO A/F | DIFUSOR LINEAR | VSD35-3F01000x0x0A000AN0 | 11/04/2025 | 15 | 2417.7 | 1.61 | 0.00379
VSD35CTT | [5 empty] | PH4 | [15 empty] | 3 |  |  | A00 | 0.53 | DIFUSÃO A/F | CANTONEIRA TERMINAL VSD35 | VSD35-CANT-3/CTT/A00/PH4 | 11/04/2025 | 2 | 33.78 | 0.02 | 0.002
[25 empty] | 1.86 | 0.53 | DIFUSÃO A/F | PINO DE INTERLIGACAO VSD | PINO DE INTERLIGACAO VSD | 11/04/2025 | 28 | 52.08 | 0 | 0
AR | AG | 625 | 625 |  | 0 | AN0 | [18 empty] | 308.43 | 0.53 | DIFUSÃO A/F | GRELHA DE ALETAS FIXAS | AR-AG-625x625/0/0/FAN0M0 | 04/04/2025 | 10 | 3084.3 | 5.09 | 0.04435
AR | AG | 625 | 425 |  | 0 | AN0 | [18 empty] | 234.85 | 0.53 | DIFUSÃO A/F | GRELHA DE ALETAS FIXAS | AR-AG-625x425/0/0/FAN0M0 | 04/04/2025 | 10 | 2348.5 | 3.72 | 0.03076
AWK |  | 197 | 147 |  | 0 | AN0 | [18 empty] | 49.76 | 0.53 | DIFUSÃO A/F | VENEZIANA | AWK/197x147/0/0/F/AN0/0 | 04/04/2025 | 10 | 497.6 | 2.69 | 0.00175
AWK |  | 297 | 147 |  | 0 | AN0 | [18 empty] | 59.36 | 0.53 | DIFUSÃO A/F | VENEZIANA | AWK/297x147/0/0/F/AN0/0 | 04/04/2025 | 10 | 593.6 | 3.67 | 0.00244
AWK |  | 397 | 147 |  | 0 | AN0 | [18 empty] | 68.96 | 0.53 | DIFUSÃO A/F | VENEZIANA | AWK/397x147/0/0/F/AN0/0 | 04/04/2025 | 10 | 689.6 | 4.65 | 0.00313
AWK |  | 497 | 147 |  | 0 | AN0 | [18 empty] | 78.55 | 0.53 | DIFUSÃO A/F | VENEZIANA | AWK/497x147/0/0/F/AN0/0 | 04/04/2025 | 10 | 785.5 | 5.63 | 0.00382
AR | AG | 625 | 625 |  | 0 | AN0 | [18 empty] | 308.43 | 0.53 | DIFUSÃO A/F | GRELHA DE ALETAS FIXAS | AR-AG-625x625/0/0/FAN0M0 | 04/04/2025 | 10 | 3084.3 | 5.09 | 0.04435
AR | AG | 625 | 425 |  | 0 | AN0 | [18 empty] | 234.85 | 0.53 | DIFUSÃO A/F | GRELHA DE ALETAS FIXAS | AR-AG-625x425/0/0/FAN0M0 | 04/04/2025 | 10 | 2348.5 | 3.72 | 0.03076
AWK |  | 197 | 147 |  | 0 | AN0 | [18 empty] | 49.76 | 0.53 | DIFUSÃO A/F | VENEZIANA | AWK/197x147/0/0/F/AN0/0 | 04/04/2025 | 10 | 497.6 | 2.69 | 0.00175
AWK |  | 297 | 147 |  | 0 | AN0 | [18 empty] | 59.36 | 0.53 | DIFUSÃO A/F | VENEZIANA | AWK/297x147/0/0/F/AN0/0 | 04/04/2025 | 10 | 593.6 | 3.67 | 0.00244
AWK |  | 397 | 147 |  | 0 | AN0 | [18 empty] | 68.96 | 0.53 | DIFUSÃO A/F | VENEZIANA | AWK/397x147/0/0/F/AN0/0 | 04/04/2025 | 10 | 689.6 | 4.65 | 0.00313
AWK |  | 497 | 147 |  | 0 | AN0 | [18 empty] | 78.55 | 0.53 | DIFUSÃO A/F | VENEZIANA | AWK/497x147/0/0/F/AN0/0 | 04/04/2025 | 10 | 785.5 | 5.63 | 0.00382
ADQ-1 | AG | 571 | 264 |  |  | AN0 | [10 empty] | 0 | [7 empty] | 159.23 | 0.53 | DIFUSÃO A/F | DIFUSOR MULTIVIAS RETANGULAR | ADQ-10AG571x264F000SAN00M00 | 11/04/2025 | 4 | 636.92 | 2.39 | 0.01985
ADQ-1 | AG | 1071 | 320 |  |  | AN0 | [10 empty] | 0 | [7 empty] | 280.71 | 0.53 | DIFUSÃO A/F | DIFUSOR MULTIVIAS RETANGULAR | ADQ-10AG1071x320F000SAN00M00 | 11/04/2025 | 1 | 280.71 | 4.77 | 0.04296
ADQ-1 | AG | 571 | 320 |  |  | AN0 | [10 empty] | 0 | [7 empty] | 181.74 | 0.53 | DIFUSÃO A/F | DIFUSOR MULTIVIAS RETANGULAR | ADQ-10AG571x320F000SAN00M00 | 11/04/2025 | 17 | 3089.58 | 2.75 | 0.02355
ADQ-1 | AG | 1071 | 432 |  |  | AN0 | [10 empty] | 0 | [7 empty] | 349.9 | 0.53 | DIFUSÃO A/F | DIFUSOR MULTIVIAS RETANGULAR | ADQ-10AG1071x432F000SAN00M00 | 11/04/2025 | 3 | 1049.7 | 6.01 | 0.05647
ADQ-1 | AG | 571 | 264 |  |  | AN0 | [10 empty] | 0 | [7 empty] | 159.23 | 0.53 | DIFUSÃO A/F | DIFUSOR MULTIVIAS RETANGULAR | ADQ-10AG571x264F000SAN00M00 | 11/04/2025 | 2 | 318.46 | 2.39 | 0.01985
ADQ-1 | AG | 671 | 320 |  |  | AN0 | [10 empty] | 0 | [7 empty] | 201.54 | 0.53 | DIFUSÃO A/F | DIFUSOR MULTIVIAS RETANGULAR | ADQ-10AG671x320F000SAN00M00 | 11/04/2025 | 3 | 604.62 | 3.15 | 0.02743
ADQ-1 | AG | 1071 | 264 |  |  | AN0 | [10 empty] | 0 | [7 empty] | 246.12 | 0.53 | DIFUSÃO A/F | DIFUSOR MULTIVIAS RETANGULAR | ADQ-10AG1071x264F000SAN00M00 | 11/04/2025 | 7 | 1722.84 | 4.16 | 0.0362
ADQ-1 | AG | 1271 | 376 |  |  | AN0 | [10 empty] | 0 | [7 empty] | 359.73 | 0.53 | DIFUSÃO A/F | DIFUSOR MULTIVIAS RETANGULAR | ADQ-10AG1271x376F000SAN00M00 | 11/04/2025 | 1 | 359.73 | 6.31 | 0.05869
ADQ-1 | AG | 471 | 208 |  |  | AN0 | [10 empty] | 0 | [7 empty] | 121.76 | 0.53 | DIFUSÃO A/F | DIFUSOR MULTIVIAS RETANGULAR | ADQ-10AG471x208F000SAN00M00 | 11/04/2025 | 1 | 121.76 | 1.73 | 0.01348
ADQ-1 | AG | 671 | 208 |  |  | AN0 | [10 empty] | 0 | [7 empty] | 151.68 | 0.53 | DIFUSÃO A/F | DIFUSOR MULTIVIAS RETANGULAR | ADQ-10AG671x208F000SAN00M00 | 11/04/2025 | 1 | 151.68 | 2.33 | 0.0188
ADQ-2 | AG | 571 | 320 |  |  | AN0 | [10 empty] | 0 | [7 empty] | 211.71 | 0.53 | DIFUSÃO A/F | DIFUSOR MULTIVIAS RETANGULAR | ADQ-20AG571x320F000SAN00M00 | 11/04/2025 | 5 | 1058.55 | 2.97 | 0.02355
ADQ-2 | AG | 1071 | 432 |  |  | AN0 | [10 empty] | 0 | [7 empty] | 393.2 | 0.53 | DIFUSÃO A/F | DIFUSOR MULTIVIAS RETANGULAR | ADQ-20AG1071x432F000SAN00M00 | 11/04/2025 | 6 | 2359.2 | 6.45 | 0.05647
ADQ-3 | AG | 571 | 264 |  |  | AN0 | [10 empty] | 0 | [7 empty] | 193.9 | 0.53 | DIFUSÃO A/F | DIFUSOR MULTIVIAS RETANGULAR | ADQ-30AG571x264F000SAN00M00 | 11/04/2025 | 1 | 193.9 | 2.66 | 0.01985
VAT | AG | 225 | 75 |  | 00 | AN0 | [18 empty] | 73.65 | 0.53 | DIFUSÃO A/F | GRELHA DE ALETAS MOVEIS VERT. | VAT-0-AG225x75/00FAN0M0 | 11/04/2025 | 2 | 147.3 | 0.5 | 0.00261
VAT | AG | 325 | 165 |  | 00 | AN0 | [18 empty] | 104.65 | 0.53 | DIFUSÃO A/F | GRELHA DE ALETAS MOVEIS VERT. | VAT-0-AG325x165/00FAN0M0 | 11/04/2025 | 13 | 1360.45 | 1.02 | 0.00681
VAT | AG | 525 | 165 |  | 00 | AN0 | [18 empty] | 143.68 | 0.53 | DIFUSÃO A/F | GRELHA DE ALETAS MOVEIS VERT. | VAT-0-AG525x165/00FAN0M0 | 11/04/2025 | 1 | 143.68 | 1.57 | 0.01067
VAT | AG | 225 | 125 |  | 00 | AN0 | [18 empty] | 80.03 | 0.53 | DIFUSÃO A/F | GRELHA DE ALETAS MOVEIS VERT. | VAT-0-AG225x125/00FAN0M0 | 11/04/2025 | 2 | 160.06 | 0.64 | 0.00387
VAT | AG | 325 | 125 |  | 00 | AN0 | [18 empty] | 97.78 | 0.53 | DIFUSÃO A/F | GRELHA DE ALETAS MOVEIS VERT. | VAT-0-AG325x125/00FAN0M0 | 11/04/2025 | 3 | 293.34 | 0.88 | 0.0054
VAT | AG | 425 | 165 |  | 00 | AN0 | [18 empty] | 124.17 | 0.53 | DIFUSÃO A/F | GRELHA DE ALETAS MOVEIS VERT. | VAT-0-AG425x165/00FAN0M0 | 11/04/2025 | 2 | 248.34 | 1.3 | 0.00874
VAT | AG | 425 | 225 |  | 00 | AN0 | [18 empty] | 137.11 | 0.53 | DIFUSÃO A/F | GRELHA DE ALETAS MOVEIS VERT. | VAT-0-AG425x225/00FAN0M0 | 11/04/2025 | 10 | 1371.1 | 1.57 | 0.01146
VAT | AG | 225 | 125 |  | 00 | AN0 | [18 empty] | 80.03 | 0.53 | DIFUSÃO A/F | GRELHA DE ALETAS MOVEIS VERT. | VAT-0-AG225x125/00FAN0M0 | 11/04/2025 | 3 | 240.09 | 0.64 | 0.00387
VAT | AG | 225 | 165 |  | 00 | AN0 | [18 empty] | 85.14 | 0.53 | DIFUSÃO A/F | GRELHA DE ALETAS MOVEIS VERT. | VAT-0-AG225x165/00FAN0M0 | 11/04/2025 | 6 | 510.84 | 0.75 | 0.00488
VAT | AG | 325 | 225 |  | 00 | AN0 | [18 empty] | 114.95 | 0.53 | DIFUSÃO A/F | GRELHA DE ALETAS MOVEIS VERT. | VAT-0-AG325x225/00FAN0M0 | 11/04/2025 | 2 | 229.9 | 1.24 | 0.00893
VAT | AG | 525 | 425 |  | 00 | AN0 | [18 empty] | 211.26 | 0.53 | DIFUSÃO A/F | GRELHA DE ALETAS MOVEIS VERT. | VAT-0-AG525x425/00FAN0M0 | 11/04/2025 | 1 | 211.26 | 2.98 | 0.02505
AR | AG | 425 | 425 |  | 0 | AN0 | [18 empty] | 183.63 | 0.53 | DIFUSÃO A/F | GRELHA DE ALETAS FIXAS | AR-AG-425x425/0/0/FAN0M0 | 11/04/2025 | 2 | 367.26 | 2.66 | 0.02134
AR | AG | 525 | 525 |  | 0 | AN0 | [18 empty] | 241.6 | 0.53 | DIFUSÃO A/F | GRELHA DE ALETAS FIXAS | AR-AG-525x525/0/0/FAN0M0 | 11/04/2025 | 1 | 241.6 | 3.78 | 0.0318
AR | AG | 871 | 265 |  | 0 | AN0 | [18 empty] | 221.51 | 0.53 | DIFUSÃO A/F | GRELHA DE ALETAS FIXAS | AR-AG-871x265/0/0/FAN0M0 | 11/04/2025 | 1 | 221.51 | 3.55 | 0.02739
AR | AG | 225 | 125 |  | 0 | AN0 | [18 empty] | 75.28 | 0.53 | DIFUSÃO A/F | GRELHA DE ALETAS FIXAS | AR-AG-225x125/0/0/FAN0M0 | 11/04/2025 | 53 | 3989.84 | 0.71 | 0.00403
AR | AG | 325 | 125 |  | 0 | AN0 | [18 empty] | 87.58 | 0.53 | DIFUSÃO A/F | GRELHA DE ALETAS FIXAS | AR-AG-325x125/0/0/FAN0M0 | 11/04/2025 | 2 | 175.16 | 0.95 | 0.00562
AR | AG | 625 | 425 |  | 0 | AN0 | [18 empty] | 234.85 | 0.53 | DIFUSÃO A/F | GRELHA DE ALETAS FIXAS | AR-AG-625x425/0/0/FAN0M0 | 11/04/2025 | 1 | 234.85 | 3.72 | 0.03076
AR | AG | 1025 | 425 |  | 0 | AN0 | [18 empty] | 337.28 | 0.53 | DIFUSÃO A/F | GRELHA DE ALETAS FIXAS | AR-AG-1025x425/0/0/FAN0M0 | 11/04/2025 | 3 | 1011.84 | 5.84 | 0.04961
AR | AG | 525 | 225 |  | 0 | AN0 | [18 empty] | 144.53 | 0.53 | DIFUSÃO A/F | GRELHA DE ALETAS FIXAS | AR-AG-525x225/0/0/FAN0M0 | 11/04/2025 | 17 | 2457.01 | 2.02 | 0.01455
AR | AG | 625 | 325 |  | 0 | AN0 | [18 empty] | 198.06 | 0.53 | DIFUSÃO A/F | GRELHA DE ALETAS FIXAS | AR-AG-625x325/0/0/FAN0M0 | 11/04/2025 | 4 | 792.24 | 3.04 | 0.02397
AR | AG | 825 | 325 |  | 0 | AN0 | [18 empty] | 240.4 | 0.53 | DIFUSÃO A/F | GRELHA DE ALETAS FIXAS | AR-AG-825x325/0/0/FAN0M0 | 11/04/2025 | 3 | 721.2 | 3.91 | 0.03132
AR | AG | 225 | 165 |  | 0 | AN0 | [18 empty] | 82.9 | 0.53 | DIFUSÃO A/F | GRELHA DE ALETAS FIXAS | AR-AG-225x165/0/0/FAN0M0 | 11/04/2025 | 1 | 82.9 | 0.83 | 0.00508
AR | AG | 1125 | 525 |  | 0 | AN0 | [18 empty] | 421.86 | 0.53 | DIFUSÃO A/F | GRELHA DE ALETAS FIXAS | AR-AG-1125x525/0/0/FAN0M0 | 11/04/2025 | 1 | 421.86 | 7.54 | 0.06631
EN |  | 200 | 100 | [21 empty] | 519.76 | 0.53 | DIFUSÃO A/F | REG. DE VAZAO CONSTANTE RET. | EN/200x100/00 | 11/04/2025 | 3 | 1559.28 | 5.03 | 0.01943
EN |  | 300 | 100 | [21 empty] | 541.94 | 0.53 | DIFUSÃO A/F | REG. DE VAZAO CONSTANTE RET. | EN/300x100/00 | 11/04/2025 | 8 | 4335.52 | 5.88 | 0.02647
EN |  | 300 | 150 | [21 empty] | 556.26 | 0.53 | DIFUSÃO A/F | REG. DE VAZAO CONSTANTE RET. | EN/300x150/00 | 11/04/2025 | 2 | 1112.52 | 6.43 | 0.03399
EN |  | 300 | 200 | [21 empty] | 590.91 | 0.53 | DIFUSÃO A/F | REG. DE VAZAO CONSTANTE RET. | EN/300x200/00 | 11/04/2025 | 3 | 1772.73 | 7.21 | 0.04151
ADLQ | AG |  |  |  |  | 4 | [10 empty] | K | [7 empty] | 319.29 | 0.53 | DIFUSÃO A/F | DIFUSOR MULTIVIAS QUADRADO | ADLQ-AG-K-0-T4/178SAN00M0 | 11/04/2025 | 1 | 319.29 | 6.1 | 0.07287
ADLQ | AG |  |  |  |  | 8 | [10 empty] | K | [7 empty] | 575.24 | 0.53 | DIFUSÃO A/F | DIFUSOR MULTIVIAS QUADRADO | ADLQ-AG-K-0-T8/298SAN00M0 | 11/04/2025 | 2 | 1150.48 | 12.78 | 0.2129
AR | AG | 525 | 325 |  | 0 | AN0 | [18 empty] | 176.88 | 0.53 | DIFUSÃO A/F | GRELHA DE ALETAS FIXAS | AR-AG-525x325/0/0/FAN0M0 | 11/04/2025 | 2 | 353.76 | 2.6 | 0.0203
AR | AG | 525 | 325 |  | 0 | AN0 | [18 empty] | 176.88 | 0.53 | DIFUSÃO A/F | GRELHA DE ALETAS FIXAS | AR-AG-525x325/0/0/FAN0M0 | 11/04/2025 | 1 | 176.88 | 2.6 | 0.0203
ADLQ | AG |  |  |  |  | 4 | [10 empty] | K | [7 empty] | 319.29 | 0.53 | DIFUSÃO A/F | DIFUSOR MULTIVIAS QUADRADO | ADLQ-AG-K-0-T4/178SAN00M0 | 11/04/2025 | 1 | 319.29 | 6.1 | 0.07287
ADLQ | AG |  |  |  |  | 8 | [10 empty] | K | [7 empty] | 575.24 | 0.53 | DIFUSÃO A/F | DIFUSOR MULTIVIAS QUADRADO | ADLQ-AG-K-0-T8/298SAN00M0 | 11/04/2025 | 2 | 1150.48 | 12.78 | 0.2129
AR | AG | 525 | 325 |  | 0 | AN0 | [18 empty] | 176.88 | 0.53 | DIFUSÃO A/F | GRELHA DE ALETAS FIXAS | AR-AG-525x325/0/0/FAN0M0 | 11/04/2025 | 1 | 176.88 | 2.6 | 0.0203
AR | AG | 525 | 325 |  | 0 | AN0 | [18 empty] | 176.88 | 0.53 | DIFUSÃO A/F | GRELHA DE ALETAS FIXAS | AR-AG-525x325/0/0/FAN0M0 | 11/04/2025 | 1 | 176.88 | 2.6 | 0.0203
ALS |  | 1500 |  |  |  | AN0 | [10 empty] | C/ CAIXA PLENUM |  |  |  |  | DS4 | D |  | 654.32 | 0.53 | DIFUSÃO A/F | DIFUSOR LINEAR | ALS-DS4-1500/K/D/248/0/AN0 | 11/04/2025 | 1 | 654.32 | 25.3 | 0.10907
ALS |  | 2000 |  |  |  | AN0 | [10 empty] | C/ CAIXA PLENUM |  |  |  |  | DS4 | D |  | 845.34 | 0.53 | DIFUSÃO A/F | DIFUSOR LINEAR | ALS-DS4-2000/K/D/248/0/AN0 | 11/04/2025 | 1 | 845.34 | 32.05 | 0.18232
KUL-E |  | 1330 | 850 | [21 empty] | 1615.56 | 0.53 | DIFUSÃO A/F | DAMPER DE SOBRE PRESSAO | KUL-E/1330x850 | 11/04/2025 | 1 | 1615.56 | 11.98 | 0.15623
KUL |  | 1330 | 990 | [21 empty] | 687.05 | 0.53 | DIFUSÃO A/F | DAMPER DE SOBRE PRESSAO | KUL/1330x990 | 11/04/2025 | 1 | 687.05 | 10.97 | 0.14352
F754 |  | 343 | 142 | 48 | ENCZ | [19 empty] | 75.72 | 0.53 | DIFUSÃO A/F | FILTRO MEDIO | F754/ENCZ/343x142x48 | 11/04/2025 | 1 | 75.72 | 1 | 0.00234
FMP |  | 343 | 142 | 25 | ENCP-PC | [5 empty] | STD | G4 | [12 empty] | 12.26 | 0.53 | DIFUSÃO A/F | FILTRO GROSSO FMP | FMP-STD-G4/ENCP-PC/343x142x25 | 11/04/2025 | 1 | 12.26 | 0 | 0
F754 |  | 437 | 218 | 48 | ENCZ | [19 empty] | 79.08 | 0.53 | DIFUSÃO A/F | FILTRO MEDIO | F754/ENCZ/437x218x48 | 11/04/2025 | 14 | 1107.12 | 1.64 | 0.00457
FMP |  | 437 | 218 | 30 | ENCP-PC | [5 empty] | STD | G4 | [12 empty] | 13.59 | 0.53 | DIFUSÃO A/F | FILTRO GROSSO FMP | FMP-STD-G4/ENCP-PC/437x218x30 | 11/04/2025 | 14 | 190.26 | 0 | 0
F754 |  | 340 | 590 | 48 | ENCZ | [19 empty] | 86.69 | 0.53 | DIFUSÃO A/F | FILTRO MEDIO | F754/ENCZ/340x590x48 | 11/04/2025 | 1 | 86.69 | 3.91 | 0.00963
FMP |  | 590 | 340 | 25 | ENCP-PC | [5 empty] | STD | G4 | [12 empty] | 15.33 | 0.53 | DIFUSÃO A/F | FILTRO GROSSO FMP | FMP-STD-G4/ENCP-PC/590x340x25 | 11/04/2025 | 1 | 15.33 | 0 | 0
F754 |  | 628 | 382 | 48 | ENCZ | [19 empty] | 89.53 | 0.53 | DIFUSÃO A/F | FILTRO MEDIO | F754/ENCZ/628x382x48 | 11/04/2025 | 1 | 89.53 | 3.32 | 0.01152
FMP |  | 624 | 382 | 48 | ENCP-PC | [5 empty] | STD | G4 | [12 empty] | 20.53 | 0.53 | DIFUSÃO A/F | FILTRO GROSSO FMP | FMP-STD-G4/ENCP-PC/624x382x48 | 11/04/2025 | 1 | 20.53 | 0 | 0
F754 |  | 830 | 460 | 48 | ENCZ | [19 empty] | 102.77 | 0.53 | DIFUSÃO A/F | FILTRO MEDIO | F754/ENCZ/830x460x48 | 04/04/2025 | 10 | 1027.7 | 4.62 | 0.01833
FMP |  | 625 | 400 | 48 | ENCP-PC | [5 empty] | STD | G4 | [12 empty] | 40.78 | 1 | DIFUSÃO A/F | FILTRO GROSSO FMP | FMP-STD-G4/ENCP-PC/625x400x48 | 04/04/2025 | 1 | 40.78 | 0 | 0
F754 |  | 830 | 460 | 48 | ENCZ | [19 empty] | 102.77 | 0.53 | DIFUSÃO A/F | FILTRO MEDIO | F754/ENCZ/830x460x48 | 04/04/2025 | 10 | 1027.7 | 4.62 | 0.01833
[25 empty] | 56.57 | 0.53 | DIFUSÃO A/F | FILTRO MANTA | F70B35-2/ENCP#48/625x400 | 04/04/2025 | 1 | 56.57 | 1.47 | 0.012
[25 empty] | 81.87 | 0.53 | DIFUSÃO A/F | GRELHA FIXA | AE-A425x225/P/0/0FAN000 | 04/04/2025 | 12 | 982.44 | 0.61 | 0.004
[25 empty] | 130.42 | 0.53 | DIFUSÃO A/F | GRELHA FIXA | AE-AG425x225/P/0/0FAN0M0 | 04/04/2025 | 12 | 1565.04 | 1.51 | 0.01233
VD |  | 425 |  |  |  | AN0 | [10 empty] | H | [7 empty] | 575.51 | 0.53 | DIFUSÃO A/F | DIFUSOR DE ALTA INDUCAO | VD-H-0-0-0/425/RF/AN0/0/0 | 04/04/2025 | 1 | 575.51 | 10.97 | 0.09594
VD |  | 425 |  |  |  | AN0 | [10 empty] | H | [7 empty] | 558.75 | 0.53 | DIFUSÃO A/F | DIFUSOR DE ALTA INDUCAO | VD-H-0-0-0/425/RF/AN0/0/0 | 04/04/2025 | 1 | 558.75 | 10.97 | 0.09594
RG-B |  | 900 | 205 |  |  | 000 |  | 0 | 00 | [15 empty] | 176.85 | 0.53 | DIFUSÃO A/F | DAMPER DE REGULAGEM | RG-B-900x205/D/0/00/000 | 04/04/2025 | 1 | 176.85 | 4.44 | 0.02423
RG-B |  | 700 | 205 |  |  | 000 |  | 0 | 00 | [15 empty] | 151.4 | 0.53 | DIFUSÃO A/F | DAMPER DE REGULAGEM | RG-B-700x205/D/0/00/000 | 04/04/2025 | 1 | 151.4 | 3.63 | 0.01913
RG-B |  | 400 | 205 |  |  | 000 |  | 0 | 00 | [15 empty] | 113.22 | 0.53 | DIFUSÃO A/F | DAMPER DE REGULAGEM | RG-B-400x205/D/0/00/000 | 04/04/2025 | 10 | 1132.2 | 2.43 | 0.01148
VD |  | 425 |  |  |  | AN0 | [10 empty] | H | [7 empty] | 558.75 | 0.53 | DIFUSÃO A/F | DIFUSOR DE ALTA INDUCAO | VD-H-0-0-0/425/RF/AN0/0/0 | 04/04/2025 | 1 | 558.75 | 10.97 | 0.09594
ADLQ | A |  |  |  |  | 4 | [10 empty] | 1 | [7 empty] | 312.35 | 0.53 | DIFUSÃO A/F | DIFUSOR MULTIVIAS QUADRADO | ADLQ-A-1-0-T4/148SAN0000 | 11/04/2025 | 3 | 937.05 | 6.65 | 0.04481
VD |  | 600 |  |  |  | AN0 | [10 empty] | H | [7 empty] | 838.35 | 0.53 | DIFUSÃO A/F | DIFUSOR DE ALTA INDUCAO | VD-H-0-0-0/600/RF/AN0/0/0 | 11/04/2025 | 6 | 5030.1 | 18.25 | 0.20153
ADLQ | A |  |  |  |  | 2 | [10 empty] | K | [7 empty] | 176.18 | 0.53 | DIFUSÃO A/F | DIFUSOR MULTIVIAS QUADRADO | ADLQ-A-K-0-T2/123SAN0000 | 11/04/2025 | 2 | 352.36 | 2.91 | 0.02812
ADLQ | A |  |  |  |  | 3 | [10 empty] | K | [7 empty] | 223.29 | 0.53 | DIFUSÃO A/F | DIFUSOR MULTIVIAS QUADRADO | ADLQ-A-K-0-T3/148SAN0000 | 11/04/2025 | 7 | 1563.03 | 3.9 | 0.04398
VAT | AG | 325 | 75 |  | 00 | AN0 | [18 empty] | 89.2 | 0.53 | DIFUSÃO A/F | GRELHA DE ALETAS MOVEIS VERT. | VAT-0-AG325x75/00FAN0M0 | 11/04/2025 | 2 | 178.4 | 0.7 | 0.00364
AGS-T | SEM | 325 | 325 |  | 00 | AN0 | [18 empty] | 157.68 | 0.53 | DIFUSÃO A/F | GRELHA INDEVASSAVEL | AGS-T/325x325/00/CF/AN0 | 11/04/2025 | 2 | 315.36 | 1.52 | 0.00483
AGS-T | SEM | 425 | 225 |  | 00 | AN0 | [18 empty] | 142.4 | 0.53 | DIFUSÃO A/F | GRELHA INDEVASSAVEL | AGS-T/425x225/00/CF/AN0 | 11/04/2025 | 2 | 284.8 | 1.44 | 0.00449
AGS-T | SEM | 425 | 325 |  | 00 | AN0 | [18 empty] | 178.93 | 0.53 | DIFUSÃO A/F | GRELHA INDEVASSAVEL | AGS-T/425x325/00/CF/AN0 | 11/04/2025 | 17 | 3041.81 | 1.85 | 0.00616
VAT | AG | 425 | 75 |  | 00 | AN0 | [18 empty] | 104.74 | 0.53 | DIFUSÃO A/F | GRELHA DE ALETAS MOVEIS VERT. | VAT-0-AG425x75/00FAN0M0 | 11/04/2025 | 7 | 733.18 | 0.89 | 0.00467
VAT | AG | 1205 | 397 |  | 00 | AN0 | [18 empty] | 406.26 | 0.53 | DIFUSÃO A/F | GRELHA DE ALETAS MOVEIS VERT. | VAT-0-AG1205x397/00FAN0M0 | 11/04/2025 | 1 | 406.26 | 6.12 | 0.0524
VAT | AG | 225 | 165 |  | 00 | AN0 | [18 empty] | 85.14 | 0.53 | DIFUSÃO A/F | GRELHA DE ALETAS MOVEIS VERT. | VAT-0-AG225x165/00FAN0M0 | 11/04/2025 | 6 | 510.84 | 0.75 | 0.00488
VAT | AG | 225 | 75 |  | 00 | AN0 | [18 empty] | 73.65 | 0.53 | DIFUSÃO A/F | GRELHA DE ALETAS MOVEIS VERT. | VAT-0-AG225x75/00FAN0M0 | 11/04/2025 | 70 | 5155.5 | 0.5 | 0.00261
VAT | AG | 305 | 297 |  | 00 | AN0 | [18 empty] | 122.25 | 0.53 | DIFUSÃO A/F | GRELHA DE ALETAS MOVEIS VERT. | VAT-0-AG305x297/00FAN0M0 | 11/04/2025 | 2 | 244.5 | 1.42 | 0.01082
VAT | AG | 325 | 125 |  | 00 | AN0 | [18 empty] | 97.78 | 0.53 | DIFUSÃO A/F | GRELHA DE ALETAS MOVEIS VERT. | VAT-0-AG325x125/00FAN0M0 | 11/04/2025 | 23 | 2248.94 | 0.88 | 0.0054
VAT | AG | 325 | 165 |  | 00 | AN0 | [18 empty] | 104.65 | 0.53 | DIFUSÃO A/F | GRELHA DE ALETAS MOVEIS VERT. | VAT-0-AG325x165/00FAN0M0 | 11/04/2025 | 4 | 418.6 | 1.02 | 0.00681
VAT | AG | 325 | 225 |  | 00 | AN0 | [18 empty] | 114.95 | 0.53 | DIFUSÃO A/F | GRELHA DE ALETAS MOVEIS VERT. | VAT-0-AG325x225/00FAN0M0 | 11/04/2025 | 2 | 229.9 | 1.24 | 0.00893
VAT | AG | 325 | 75 |  | 00 | AN0 | [18 empty] | 89.2 | 0.53 | DIFUSÃO A/F | GRELHA DE ALETAS MOVEIS VERT. | VAT-0-AG325x75/00FAN0M0 | 11/04/2025 | 29 | 2586.8 | 0.7 | 0.00364
VAT | AG | 425 | 125 |  | 00 | AN0 | [18 empty] | 115.53 | 0.53 | DIFUSÃO A/F | GRELHA DE ALETAS MOVEIS VERT. | VAT-0-AG425x125/00FAN0M0 | 11/04/2025 | 12 | 1386.36 | 1.11 | 0.00693
VAT | AG | 425 | 225 |  | 00 | AN0 | [18 empty] | 137.11 | 0.53 | DIFUSÃO A/F | GRELHA DE ALETAS MOVEIS VERT. | VAT-0-AG425x225/00FAN0M0 | 11/04/2025 | 6 | 822.66 | 1.57 | 0.01146
VAT | AG | 525 | 165 |  | 00 | AN0 | [18 empty] | 143.68 | 0.53 | DIFUSÃO A/F | GRELHA DE ALETAS MOVEIS VERT. | VAT-0-AG525x165/00FAN0M0 | 11/04/2025 | 7 | 1005.76 | 1.57 | 0.01067
VAT | AG | 625 | 125 |  | 00 | AN0 | [18 empty] | 151.03 | 0.53 | DIFUSÃO A/F | GRELHA DE ALETAS MOVEIS VERT. | VAT-0-AG625x125/00FAN0M0 | 11/04/2025 | 1 | 151.03 | 1.59 | 0.00999
VAT | AG | 625 | 225 |  | 00 | AN0 | [18 empty] | 181.44 | 0.53 | DIFUSÃO A/F | GRELHA DE ALETAS MOVEIS VERT. | VAT-0-AG625x225/00FAN0M0 | 11/04/2025 | 4 | 725.76 | 2.22 | 0.01652
VAT | AG | 825 | 225 |  | 00 | AN0 | [18 empty] | 225.76 | 0.53 | DIFUSÃO A/F | GRELHA DE ALETAS MOVEIS VERT. | VAT-0-AG825x225/00FAN0M0 | 11/04/2025 | 2 | 451.52 | 2.88 | 0.02158
JN-A |  | 800 | 180 |  |  | 000 |  | 0 | 00 | [15 empty] | 292.34 | 0.53 | DIFUSÃO A/F | DAMPER DE REGULAGEM PESADO | JN-A-0-D-N0/800x180/N/00/000 | 11/04/2025 | 1 | 292.34 | 10.18 | 0.05874
JN-B |  | 1000 | 345 |  |  | 000 |  | 0 | 00 | [15 empty] | 476.33 | 0.53 | DIFUSÃO A/F | DAMPER DE REGULAGEM PESADO | JN-B-0-D-N0/1000x345/N/00/000 | 11/04/2025 | 1 | 476.33 | 17.01 | 0.11791
VDF | AG | 597 | 597 |  |  | AN0 | [6 empty] | F711 | AWK | [10 empty] | 360.04 | 0.53 | DIFUSÃO A/F | TOMADA DE AR EXTERNO | VDF-F711/597x597/K/AG/F/AN0 | 11/04/2025 | 1 | 360.04 | 16.48 | 0.05714
AWG |  | 1185 | 1155 |  | 0 | AN0 | [18 empty] | 901.61 | 0.53 | DIFUSÃO A/F | VENEZIANA | AWG/1185x1155/P/0/F/AN0 | 11/04/2025 | 1 | 901.61 | 12.26 | 0.13279
AWG |  | 585 | 495 |  | 0 | AN0 | [18 empty] | 328.16 | 0.53 | DIFUSÃO A/F | VENEZIANA | AWG/585x495/P/0/F/AN0 | 11/04/2025 | 1 | 328.16 | 3.6 | 0.0325
AWG |  | 985 | 990 |  | 0 | AN0 | [18 empty] | 701.79 | 0.53 | DIFUSÃO A/F | VENEZIANA | AWG/985x990/P/0/F/AN0 | 11/04/2025 | 1 | 701.79 | 9.23 | 0.09686
AWK |  | 497 | 497 |  | 0 | AN0 | [18 empty] | 175.69 | 0.53 | DIFUSÃO A/F | VENEZIANA | AWK/497x497/0/0/F/AN0/0 | 11/04/2025 | 2 | 351.38 | 10.28 | 0.0104
ADLQ | A |  |  |  |  | 4 | [10 empty] | 1 | [7 empty] | 312.35 | 0.53 | DIFUSÃO A/F | DIFUSOR MULTIVIAS QUADRADO | ADLQ-A-1-0-T4/148SAN0000 | 11/04/2025 | 3 | 937.05 | 6.65 | 0.04481
VD |  | 600 |  |  |  | AN0 | [10 empty] | H | [7 empty] | 838.35 | 0.53 | DIFUSÃO A/F | DIFUSOR DE ALTA INDUCAO | VD-H-0-0-0/600/RF/AN0/0/0 | 11/04/2025 | 6 | 5030.1 | 18.25 | 0.20153
ADLQ | A |  |  |  |  | 2 | [10 empty] | K | [7 empty] | 176.18 | 0.53 | DIFUSÃO A/F | DIFUSOR MULTIVIAS QUADRADO | ADLQ-A-K-0-T2/123SAN0000 | 11/04/2025 | 2 | 352.36 | 2.91 | 0.02812
ADLQ | A |  |  |  |  | 3 | [10 empty] | K | [7 empty] | 223.29 | 0.53 | DIFUSÃO A/F | DIFUSOR MULTIVIAS QUADRADO | ADLQ-A-K-0-T3/148SAN0000 | 11/04/2025 | 7 | 1563.03 | 3.9 | 0.04398
VAT | AG | 325 | 75 |  | 00 | AN0 | [18 empty] | 89.2 | 0.53 | DIFUSÃO A/F | GRELHA DE ALETAS MOVEIS VERT. | VAT-0-AG325x75/00FAN0M0 | 11/04/2025 | 2 | 178.4 | 0.7 | 0.00364
AGS-T | SEM | 325 | 325 |  | 00 | AN0 | [18 empty] | 157.68 | 0.53 | DIFUSÃO A/F | GRELHA INDEVASSAVEL | AGS-T/325x325/00/CF/AN0 | 11/04/2025 | 2 | 315.36 | 1.52 | 0.00483
AGS-T | SEM | 425 | 225 |  | 00 | AN0 | [18 empty] | 142.4 | 0.53 | DIFUSÃO A/F | GRELHA INDEVASSAVEL | AGS-T/425x225/00/CF/AN0 | 11/04/2025 | 2 | 284.8 | 1.44 | 0.00449
AGS-T | SEM | 425 | 325 |  | 00 | AN0 | [18 empty] | 178.93 | 0.53 | DIFUSÃO A/F | GRELHA INDEVASSAVEL | AGS-T/425x325/00/CF/AN0 | 11/04/2025 | 17 | 3041.81 | 1.85 | 0.00616
VAT | AG | 425 | 75 |  | 00 | AN0 | [18 empty] | 104.74 | 0.53 | DIFUSÃO A/F | GRELHA DE ALETAS MOVEIS VERT. | VAT-0-AG425x75/00FAN0M0 | 11/04/2025 | 7 | 733.18 | 0.89 | 0.00467
VAT | AG | 1205 | 397 |  | 00 | AN0 | [18 empty] | 406.26 | 0.53 | DIFUSÃO A/F | GRELHA DE ALETAS MOVEIS VERT. | VAT-0-AG1205x397/00FAN0M0 | 11/04/2025 | 1 | 406.26 | 6.12 | 0.0524
VAT | AG | 225 | 165 |  | 00 | AN0 | [18 empty] | 85.14 | 0.53 | DIFUSÃO A/F | GRELHA DE ALETAS MOVEIS VERT. | VAT-0-AG225x165/00FAN0M0 | 11/04/2025 | 6 | 510.84 | 0.75 | 0.00488
VAT | AG | 225 | 75 |  | 00 | AN0 | [18 empty] | 73.65 | 0.53 | DIFUSÃO A/F | GRELHA DE ALETAS MOVEIS VERT. | VAT-0-AG225x75/00FAN0M0 | 11/04/2025 | 70 | 5155.5 | 0.5 | 0.00261
VAT | AG | 305 | 297 |  | 00 | AN0 | [18 empty] | 122.25 | 0.53 | DIFUSÃO A/F | GRELHA DE ALETAS MOVEIS VERT. | VAT-0-AG305x297/00FAN0M0 | 11/04/2025 | 2 | 244.5 | 1.42 | 0.01082
VAT | AG | 325 | 125 |  | 00 | AN0 | [18 empty] | 97.78 | 0.53 | DIFUSÃO A/F | GRELHA DE ALETAS MOVEIS VERT. | VAT-0-AG325x125/00FAN0M0 | 11/04/2025 | 23 | 2248.94 | 0.88 | 0.0054
VAT | AG | 325 | 165 |  | 00 | AN0 | [18 empty] | 104.65 | 0.53 | DIFUSÃO A/F | GRELHA DE ALETAS MOVEIS VERT. | VAT-0-AG325x165/00FAN0M0 | 11/04/2025 | 4 | 418.6 | 1.02 | 0.00681
VAT | AG | 325 | 225 |  | 00 | AN0 | [18 empty] | 114.95 | 0.53 | DIFUSÃO A/F | GRELHA DE ALETAS MOVEIS VERT. | VAT-0-AG325x225/00FAN0M0 | 11/04/2025 | 2 | 229.9 | 1.24 | 0.00893
VAT | AG | 325 | 75 |  | 00 | AN0 | [18 empty] | 89.2 | 0.53 | DIFUSÃO A/F | GRELHA DE ALETAS MOVEIS VERT. | VAT-0-AG325x75/00FAN0M0 | 11/04/2025 | 29 | 2586.8 | 0.7 | 0.00364
VAT | AG | 425 | 125 |  | 00 | AN0 | [18 empty] | 115.53 | 0.53 | DIFUSÃO A/F | GRELHA DE ALETAS MOVEIS VERT. | VAT-0-AG425x125/00FAN0M0 | 11/04/2025 | 12 | 1386.36 | 1.11 | 0.00693
VAT | AG | 425 | 225 |  | 00 | AN0 | [18 empty] | 137.11 | 0.53 | DIFUSÃO A/F | GRELHA DE ALETAS MOVEIS VERT. | VAT-0-AG425x225/00FAN0M0 | 11/04/2025 | 6 | 822.66 | 1.57 | 0.01146
VAT | AG | 525 | 165 |  | 00 | AN0 | [18 empty] | 143.68 | 0.53 | DIFUSÃO A/F | GRELHA DE ALETAS MOVEIS VERT. | VAT-0-AG525x165/00FAN0M0 | 11/04/2025 | 7 | 1005.76 | 1.57 | 0.01067
VAT | AG | 625 | 125 |  | 00 | AN0 | [18 empty] | 151.03 | 0.53 | DIFUSÃO A/F | GRELHA DE ALETAS MOVEIS VERT. | VAT-0-AG625x125/00FAN0M0 | 11/04/2025 | 1 | 151.03 | 1.59 | 0.00999
VAT | AG | 625 | 225 |  | 00 | AN0 | [18 empty] | 181.44 | 0.53 | DIFUSÃO A/F | GRELHA DE ALETAS MOVEIS VERT. | VAT-0-AG625x225/00FAN0M0 | 11/04/2025 | 4 | 725.76 | 2.22 | 0.01652
VAT | AG | 825 | 225 |  | 00 | AN0 | [18 empty] | 225.76 | 0.53 | DIFUSÃO A/F | GRELHA DE ALETAS MOVEIS VERT. | VAT-0-AG825x225/00FAN0M0 | 11/04/2025 | 2 | 451.52 | 2.88 | 0.02158
JN-A |  | 800 | 180 |  |  | 000 |  | 0 | 00 | [15 empty] | 292.34 | 0.53 | DIFUSÃO A/F | DAMPER DE REGULAGEM PESADO | JN-A-0-D-N0/800x180/N/00/000 | 11/04/2025 | 1 | 292.34 | 10.18 | 0.05874
JN-B |  | 1000 | 345 |  |  | 000 |  | 0 | 00 | [15 empty] | 476.33 | 0.53 | DIFUSÃO A/F | DAMPER DE REGULAGEM PESADO | JN-B-0-D-N0/1000x345/N/00/000 | 11/04/2025 | 1 | 476.33 | 17.01 | 0.11791
VDF | AG | 597 | 597 |  |  | AN0 | [6 empty] | F711 | AWK | [10 empty] | 360.04 | 0.53 | DIFUSÃO A/F | TOMADA DE AR EXTERNO | VDF-F711/597x597/K/AG/F/AN0 | 11/04/2025 | 1 | 360.04 | 16.48 | 0.05714
AWG |  | 1185 | 1155 |  | 0 | AN0 | [18 empty] | 901.61 | 0.53 | DIFUSÃO A/F | VENEZIANA | AWG/1185x1155/P/0/F/AN0 | 11/04/2025 | 1 | 901.61 | 12.26 | 0.13279
AWG |  | 585 | 495 |  | 0 | AN0 | [18 empty] | 328.16 | 0.53 | DIFUSÃO A/F | VENEZIANA | AWG/585x495/P/0/F/AN0 | 11/04/2025 | 1 | 328.16 | 3.6 | 0.0325
AWG |  | 985 | 990 |  | 0 | AN0 | [18 empty] | 701.79 | 0.53 | DIFUSÃO A/F | VENEZIANA | AWG/985x990/P/0/F/AN0 | 11/04/2025 | 1 | 701.79 | 9.23 | 0.09686
AWK |  | 497 | 497 |  | 0 | AN0 | [18 empty] | 175.69 | 0.53 | DIFUSÃO A/F | VENEZIANA | AWK/497x497/0/0/F/AN0/0 | 11/04/2025 | 2 | 351.38 | 10.28 | 0.0104
AR | A | 1225 | 525 |  | 0 | AN0 | [18 empty] | 289.87 | 0.53 | DIFUSÃO A/F | GRELHA DE ALETAS FIXAS | AR-A-1225x525/0/0/FAN000 | 04/04/2025 | 1 | 289.87 | 3.85 | 0.02772
ADQ-1 | AG | 671 | 208 |  |  | AN0 | [10 empty] | 0 | [7 empty] | 151.68 | 0.53 | DIFUSÃO A/F | DIFUSOR MULTIVIAS RETANGULAR | ADQ-10AG671x208F000SAN00M00 | 04/04/2025 | 1 | 151.68 | 2.33 | 0.0188
AGS-T | SEM | 1225 | 525 |  | 00 | AN0 | [18 empty] | 508.16 | 0.53 | DIFUSÃO A/F | GRELHA INDEVASSAVEL | AGS-T/1225x525/00/CF/AN0 | 04/04/2025 | 1 | 508.16 | 6.69 | 0.02588
VDF | AG | 1197 | 797 |  |  | AN0 | [6 empty] | FMB | AWK | [10 empty] | 1279.48 | 0.53 | DIFUSÃO A/F | TOMADA DE AR EXTERNO | VDF-FMB/1197x797/K/AG/F/AN0 | 04/04/2025 | 1 | 1279.48 | 45.84 | 0.14322
AWG |  | 1185 | 495 |  | 0 | AN0 | [18 empty] | 509.82 | 0.53 | DIFUSÃO A/F | VENEZIANA | AWG/1185x495/P/0/F/AN0 | 04/04/2025 | 1 | 509.82 | 6.35 | 0.06183
[25 empty] | 941.33 | 0.53 | DIFUSÃO A/F | DAMPER CORTA FOGO | FKA-NB-BR-0/600x300/0/Z01 | 04/04/2025 | 1 | 941.33 | 20.82 | 0.061
[25 empty] | 1364.03 | 0.53 | DIFUSÃO A/F | DAMPER CORTA FOGO | FKA-NB-BR-0/1300x300/0/Z01 | 04/04/2025 | 1 | 1364.03 | 33.67 | 0.12417
RG-B |  | 500 | 305 |  |  | 000 |  | 0 | 00 | [15 empty] | 153 | 0.53 | DIFUSÃO A/F | DAMPER DE REGULAGEM | RG-B-500x305/D/0/00/000 | 11/04/2025 | 1 | 153 | 3.33 | 0.01953
RG-B |  | 500 | 405 |  |  | 000 |  | 0 | 00 | [15 empty] | 180.06 | 0.53 | DIFUSÃO A/F | DAMPER DE REGULAGEM | RG-B-500x405/D/0/00/000 | 11/04/2025 | 1 | 180.06 | 3.82 | 0.02503
[25 empty] | 1497.28 | 0.53 | DIFUSÃO A/F | UNIDADE VENTILADORA VU | VU-1A/G4+M5/0/400W/A/1/3 | 04/04/2025 | 9 | 13475.52 | 6.78 | 0.04923
[25 empty] | 3046.44 | 0.53 | DIFUSÃO A/F | UNIDADE VENTILADORA VU | VU-11/G4+M5/0/1.0CV/B/5/1 | 04/04/2025 | 1 | 3046.44 | 40.41 | 0.19096
EN |  | 300 | 200 | [21 empty] | 590.91 | 0.53 | DIFUSÃO A/F | REG. DE VAZAO CONSTANTE RET. | EN/300x200/00 | 04/04/2025 | 2 | 1181.82 | 7.21 | 0.04151
[25 empty] | 1053.05 | 0.53 | DIFUSÃO A/F | CAIXA TERMINAL ENTR. RET. LAT. | F650-A/2/G/AN0 | 04/04/2025 | 1 | 1053.05 | 23.46 | 0.24765
[25 empty] | 1293.27 | 0.53 | DIFUSÃO A/F | FILTRO CUNHA MFC | MFC-H13-ALZ/610x610x292x6/000/WS/OTC/0 | 04/04/2025 | 1 | 1293.27 | 14.97 | 0.10865
[25 empty] | 1053.05 | 0.53 | DIFUSÃO A/F | CAIXA TERMINAL ENTR. RET. LAT. | F650-A/2/H/AN0 | 04/04/2025 | 1 | 1053.05 | 23.46 | 0.24765
[25 empty] | 1491.07 | 0.53 | DIFUSÃO A/F | FILTRO CUNHA MFC | MFC-H13-ALZ/610x610x292x8/000/WS/OTC/0 | 04/04/2025 | 1 | 1491.07 | 16.69 | 0.10865
DUK | [5 empty] | PH2 | [11 empty] | 400 | [6 empty] | 551.26 | 0.53 | DIFUSÃO A/F | DIFUSOR DE LONGO ALCANCE | DUK-V-0-00/400/PH2 | 04/04/2025 | 19 | 10473.94 | 5.93 | 0.06739
AR | AG | 625 | 625 |  | 0 | AN0 | [18 empty] | 308.43 | 0.53 | DIFUSÃO A/F | GRELHA DE ALETAS FIXAS | AR-AG-625x625/0/0/FAN0M0 | 04/04/2025 | 1 | 308.43 | 5.09 | 0.04435
ADLQ | A |  |  |  |  | 2 | [10 empty] | 0 | [7 empty] | 74.11 | 0.53 | DIFUSÃO A/F | DIFUSOR MULTIVIAS QUADRADO | ADLQ-A-0-0-T2/000SAN0000 | 04/04/2025 | 1 | 74.11 | 0.86 | 0.00414
AR | AG | 125 | 225 |  | 0 | AN0 | [18 empty] | 77.59 | 0.53 | DIFUSÃO A/F | GRELHA DE ALETAS FIXAS | AR-AG-125x225/0/0/FAN0M0 | 04/04/2025 | 1 | 77.59 | 0.67 | 0.00403
AR | AG | 525 | 525 |  | 0 | AN0 | [18 empty] | 241.6 | 0.53 | DIFUSÃO A/F | GRELHA DE ALETAS FIXAS | AR-AG-525x525/0/0/FAN0M0 | 04/04/2025 | 1 | 241.6 | 3.78 | 0.0318
AR | AG | 665 | 325 |  | 0 | AN0 | [18 empty] | 206.52 | 0.53 | DIFUSÃO A/F | GRELHA DE ALETAS FIXAS | AR-AG-665x325/0/0/FAN0M0 | 04/04/2025 | 1 | 206.52 | 3.21 | 0.02544
AR | AG | 525 | 525 |  | 0 | AN0 | [18 empty] | 241.6 | 0.53 | DIFUSÃO A/F | GRELHA DE ALETAS FIXAS | AR-AG-525x525/0/0/FAN0M0 | 04/04/2025 | 1 | 241.6 | 3.78 | 0.0318
ADLQ | AG |  |  |  |  | 4 | [10 empty] | 0 | [7 empty] | 177.49 | 0.53 | DIFUSÃO A/F | DIFUSOR MULTIVIAS QUADRADO | ADLQ-AG-0-0-T4/000SAN00M0 | 04/04/2025 | 2 | 354.98 | 2.58 | 0.01799
VAT | DG | 865 | 425 |  | 00 | AN0 | [18 empty] | 426.39 | 0.53 | DIFUSÃO A/F | GRELHA DE ALETAS MOVEIS VERT. | VAT-0-DG865x425/00FAN0M0 | 04/04/2025 | 1 | 426.39 | 6.84 | 0.04045
AR | AG | 325 | 225 |  | 0 | AN0 | [18 empty] | 111.06 | 0.53 | DIFUSÃO A/F | GRELHA DE ALETAS FIXAS | AR-AG-325x225/0/0/FAN0M0 | 04/04/2025 | 1 | 111.06 | 1.34 | 0.00929
AR | AG | 825 | 525 |  | 0 | AN0 | [18 empty] | 331.73 | 0.53 | DIFUSÃO A/F | GRELHA DE ALETAS FIXAS | AR-AG-825x525/0/0/FAN0M0 | 04/04/2025 | 1 | 331.73 | 5.66 | 0.04906
AR | AG | 1225 | 625 |  | 0 | AN0 | [18 empty] | 515.32 | 0.53 | DIFUSÃO A/F | GRELHA DE ALETAS FIXAS | AR-AG-1225x625/0/0/FAN0M0 | 04/04/2025 | 1 | 515.32 | 9.44 | 0.08509
ADLQ | AG |  |  |  |  | 5 | [10 empty] | 0 | [7 empty] | 212.1 | 0.53 | DIFUSÃO A/F | DIFUSOR MULTIVIAS QUADRADO | ADLQ-AG-0-0-T5/000SAN00M0 | 04/04/2025 | 1 | 212.1 | 3.21 | 0.02322
ADQ-4 | AG | 671 | 376 |  |  | AN0 | [10 empty] | 0 | [7 empty] | 283.28 | 0.53 | DIFUSÃO A/F | DIFUSOR MULTIVIAS RETANGULAR | ADQ-40AG671x376F000SAN00M00 | 04/04/2025 | 1 | 283.28 | 3.97 | 0.03175
ADQ-4 | AG | 1162 | 562 |  |  | AN0 | [10 empty] | 0 | [7 empty] | 541.64 | 0.53 | DIFUSÃO A/F | DIFUSOR MULTIVIAS RETANGULAR | ADQ-40AG1162x562F000SAN00M00 | 04/04/2025 | 1 | 541.64 | 8.7 | 0.07809
ADQ-4 | AG | 871 | 432 |  |  | AN0 | [10 empty] | 0 | [7 empty] | 367.08 | 0.53 | DIFUSÃO A/F | DIFUSOR MULTIVIAS RETANGULAR | ADQ-40AG871x432F000SAN00M00 | 04/04/2025 | 1 | 367.08 | 5.5 | 0.04627
AR | AG | 465 | 365 |  | 0 | AN0 | [18 empty] | 176.06 | 0.53 | DIFUSÃO A/F | GRELHA DE ALETAS FIXAS | AR-AG-465x365/0/0/FAN0M0 | 04/04/2025 | 1 | 176.06 | 2.56 | 0.02015
AR | AG | 565 | 465 |  | 0 | AN0 | [18 empty] | 233.14 | 0.53 | DIFUSÃO A/F | GRELHA DE ALETAS FIXAS | AR-AG-565x465/0/0/FAN0M0 | 04/04/2025 | 1 | 233.14 | 3.65 | 0.0304
AR | AG | 265 | 265 |  | 0 | AN0 | [18 empty] | 109.35 | 0.53 | DIFUSÃO A/F | GRELHA DE ALETAS FIXAS | AR-AG-265x265/0/0/FAN0M0 | 04/04/2025 | 1 | 109.35 | 1.28 | 0.00893
ADLQ | AG |  |  |  |  | 7 | [10 empty] | 0 | [7 empty] | 315.36 | 0.53 | DIFUSÃO A/F | DIFUSOR MULTIVIAS QUADRADO | ADLQ-AG-0-0-T7/000SAN00M0 | 04/04/2025 | 2 | 630.72 | 5.04 | 0.03791
ADQ-4 | AG | 371 | 208 |  |  | AN0 | [10 empty] | 0 | [7 empty] | 142.88 | 0.53 | DIFUSÃO A/F | DIFUSOR MULTIVIAS RETANGULAR | ADQ-40AG371x208F000SAN00M00 | 04/04/2025 | 1 | 142.88 | 1.64 | 0.01082
ADQ-4 | AG | 471 | 264 |  |  | AN0 | [10 empty] | 0 | [7 empty] | 184.86 | 0.53 | DIFUSÃO A/F | DIFUSOR MULTIVIAS RETANGULAR | ADQ-40AG471x264F000SAN00M00 | 04/04/2025 | 1 | 184.86 | 2.31 | 0.01658
ADLQ | AG |  |  |  |  | 6 | [10 empty] | 0 | [7 empty] | 238.99 | 0.53 | DIFUSÃO A/F | DIFUSOR MULTIVIAS QUADRADO | ADLQ-AG-0-0-T6/000SAN00M0 | 04/04/2025 | 1 | 238.99 | 3.64 | 0.02629
[25 empty] | 1964.86 | 0.53 | DIFUSÃO A/F | DAMPER CORTA FOGO | FKATABR90-2-700x200-0-Z13 | 04/04/2025 | 1 | 1964.86 | 14.73 | 0.0514
[25 empty] | 1562.16 | 0.53 | DIFUSÃO A/F | DAMPER CORTA FOGO | FKATABR90-2-350x200-0-Z13 | 04/04/2025 | 2 | 3124.32 | 9.8 | 0.02822
AH | 0 | 325 | 125 |  | 00 | AN0 | [18 empty] | 81.78 | 0.53 | DIFUSÃO A/F | GRELHA DE ALETAS FIXAS | AH0-AG325x125/00FAN0M0 | 04/04/2025 | 1 | 81.78 | 10.36 | 0.00562
FMP |  | 530 | 540 | 25 | ENCP-PC | [5 empty] | STD | G4 | [12 empty] | 17.06 | 0.53 | DIFUSÃO A/F | FILTRO GROSSO FMP | FMP-STD-G4/ENCP-PC/530x540x25 | 04/04/2025 | 12 | 204.72 | 0 | 0
VSD50 |  | 1050 |  |  |  | AN0 | [10 empty] | AK |  |  |  |  | 2 | 0 |  | 636.4 | 0.75 | DIFUSÃO A/F | DIFUSOR LINEAR | VSD50-2AKM1050x158x0AC3AN000 | 07/04/2025 | 2 | 1272.8 | 7.07 | 0.04888
VSD50 |  | 1200 |  |  |  | AN0 | [10 empty] | AK |  |  |  |  | 2 | 0 |  | 701.61 | 0.75 | DIFUSÃO A/F | DIFUSOR LINEAR | VSD50-2AKM1200x158x0AC3AN000 | 07/04/2025 | 8 | 5612.88 | 7.91 | 0.05586
VSD50 |  | 1650 |  |  |  | AN0 | [10 empty] | AK |  |  |  |  | 2 | 0 |  | 897.25 | 0.75 | DIFUSÃO A/F | DIFUSOR LINEAR | VSD50-2AKM1650x158x0AC3AN000 | 07/04/2025 | 2 | 1794.5 | 10.45 | 0.07681
VSD50 |  | 1950 |  |  |  | AN0 | [10 empty] | AK |  |  |  |  | 2 | 0 |  | 1027.68 | 0.75 | DIFUSÃO A/F | DIFUSOR LINEAR | VSD50-2AKM1950x158x0AC3AN000 | 07/04/2025 | 2 | 2055.36 | 12.15 | 0.09078
AR | AG | 225 | 165 |  | 0 | AN0 | [18 empty] | 132.97 | 0.75 | DIFUSÃO A/F | GRELHA DE ALETAS FIXAS | AR-AG-225x165/0/0/FAN0M0 | 07/04/2025 | 2 | 265.94 | 0.83 | 0.00508
AR | AG | 265 | 225 |  | 0 | AN0 | [18 empty] | 162.03 | 0.75 | DIFUSÃO A/F | GRELHA DE ALETAS FIXAS | AR-AG-265x225/0/0/FAN0M0 | 07/04/2025 | 2 | 324.06 | 1.14 | 0.00771
VSD50 |  | 800 |  |  |  | AN0 | [10 empty] | AK |  |  |  |  | 2 | 0 |  | 527.7 | 0.75 | DIFUSÃO A/F | DIFUSOR LINEAR | VSD50-2AKM800x158x0AC3AN000 | 07/04/2025 | 2 | 1055.4 | 5.66 | 0.03724
ADLQ | AG |  |  |  |  | 3 | [10 empty] | K | [7 empty] | 428.79 | 0.75 | DIFUSÃO A/F | DIFUSOR MULTIVIAS QUADRADO | ADLQ-AG-K-0-T3/148SAN00M0 | 07/04/2025 | 5 | 2143.95 | 4.79 | 0.05158
[25 empty] | 65.74 | 0.53 | DIFUSÃO A/F | CAIXA PLENUM PARA GRELHAS | CXPL-GK/165x165/D = 98 | 04/04/2025 | 32 | 2103.68 | 2.18 | 0.00815
JN-A |  | 200 | 180 |  |  | 000 |  | 0 | 00 | [15 empty] | 167.11 | 0.53 | DIFUSÃO A/F | DAMPER DE REGULAGEM PESADO | JN-A-0-D-N0/200x180/N/00/000 | 04/04/2025 | 3 | 501.33 | 4.68 | 0.01988
JN-B |  | 400 | 345 |  |  | 000 |  | 0 | 00 | [15 empty] | 312.3 | 0.53 | DIFUSÃO A/F | DAMPER DE REGULAGEM PESADO | JN-B-0-D-N0/400x345/N/00/000 | 04/04/2025 | 2 | 624.6 | 9.87 | 0.054
JN-B |  | 400 | 345 |  |  | 000 |  | 0 | 00 | [15 empty] | 312.3 | 0.53 | DIFUSÃO A/F | DAMPER DE REGULAGEM PESADO | JN-B-0-D-N0/400x345/N/00/000 | 04/04/2025 | 5 | 1561.5 | 9.87 | 0.054
JN-B |  | 600 | 510 |  |  | 000 |  | 0 | 00 | [15 empty] | 483.36 | 0.53 | DIFUSÃO A/F | DAMPER DE REGULAGEM PESADO | JN-B-0-D-N0/600x510/N/00/000 | 04/04/2025 | 1 | 483.36 | 16.15 | 0.10482
AGS-T | SEM | 425 | 225 |  | 00 | AN0 | [18 empty] | 142.4 | 0.53 | DIFUSÃO A/F | GRELHA INDEVASSAVEL | AGS-T/425x225/00/CF/AN0 | 04/04/2025 | 234 | 33321.6 | 1.44 | 0.00449
AR | AG | 825 | 325 |  | 0 | AN0 | [18 empty] | 240.4 | 0.53 | DIFUSÃO A/F | GRELHA DE ALETAS FIXAS | AR-AG-825x325/0/0/FAN0M0 | 15/10/2024 | 1 | 240.4 | 3.91 | 0.03132
AR | AG | 1025 | 425 |  | 0 | AN0 | [18 empty] | 337.28 | 0.53 | DIFUSÃO A/F | GRELHA DE ALETAS FIXAS | AR-AG-1025x425/0/0/FAN0M0 | 15/10/2024 | 1 | 337.28 | 5.84 | 0.04961
AR | AG | 1025 | 325 |  | 0 | AN0 | [18 empty] | 282.74 | 0.53 | DIFUSÃO A/F | GRELHA DE ALETAS FIXAS | AR-AG-1025x325/0/0/FAN0M0 | 15/10/2024 | 1 | 282.74 | 4.77 | 0.03866
AR | AG | 225 | 125 |  | 0 | AN0 | [18 empty] | 75.28 | 0.53 | DIFUSÃO A/F | GRELHA DE ALETAS FIXAS | AR-AG-225x125/0/0/FAN0M0 | 15/10/2024 | 1 | 75.28 | 0.71 | 0.00403
VD |  | 425 |  |  |  | AN0 | [10 empty] | H | [7 empty] | 558.75 | 0.53 | DIFUSÃO A/F | DIFUSOR DE ALTA INDUCAO | VD-H-0-0-0/425/RF/AN0/0/0 | 15/10/2024 | 1 | 558.75 | 10.97 | 0.09594
VD |  | 600 |  |  |  | AN0 | [10 empty] | H | [7 empty] | 838.35 | 0.53 | DIFUSÃO A/F | DIFUSOR DE ALTA INDUCAO | VD-H-0-0-0/600/RF/AN0/0/0 | 15/10/2024 | 1 | 838.35 | 18.25 | 0.20153
AWK |  | 597 | 497 |  | 0 | AN0 | [18 empty] | 199.48 | 0.53 | DIFUSÃO A/F | VENEZIANA | AWK/597x497/0/0/F/AN0/0 | 15/10/2024 | 1 | 199.48 | 11.87 | 0.01228
RG-B |  | 300 | 205 |  |  | 000 |  | 0 | 00 | [15 empty] | 100.5 | 0.53 | DIFUSÃO A/F | DAMPER DE REGULAGEM | RG-B-300x205/D/0/00/000 | 15/10/2024 | 53 | 5326.5 | 2.02 | 0.00893
VAT | DG | 325 | 265 |  | 00 | AN0 | [18 empty] | 151.83 | 0.53 | DIFUSÃO A/F | GRELHA DE ALETAS MOVEIS VERT. | VAT-0-DG325x265/00FAN0M0 | 15/10/2024 | 61 | 9261.63 | 1.96 | 0.01034
VAT | DG | 325 | 265 |  | 00 | AN0 | [18 empty] | 151.83 | 0.53 | DIFUSÃO A/F | GRELHA DE ALETAS MOVEIS VERT. | VAT-0-DG325x265/00FAN0M0 | 15/10/2024 | 53 | 8046.99 | 1.96 | 0.01034
VAT | DG | 225 | 165 |  | 00 | AN0 | [18 empty] | 101.65 | 0.53 | DIFUSÃO A/F | GRELHA DE ALETAS MOVEIS VERT. | VAT-0-DG225x165/00FAN0M0 | 15/10/2024 | 14 | 1423.1 | 1.06 | 0.00488
AGS-T | SEM | 325 | 325 |  | 00 | AN0 | [18 empty] | 157.68 | 0.53 | DIFUSÃO A/F | GRELHA INDEVASSAVEL | AGS-T/325x325/00/CF/AN0 | 15/10/2024 | 8 | 1261.44 | 1.52 | 0.00483
AR | AG | 225 | 165 |  | 0 | AN0 | [18 empty] | 82.9 | 0.53 | DIFUSÃO A/F | GRELHA DE ALETAS FIXAS | AR-AG-225x165/0/0/FAN0M0 | 15/10/2024 | 8 | 663.2 | 0.83 | 0.00508
AWK |  | 172 | 172 |  | 0 | AN0 | [18 empty] | 51.01 | 0.53 | DIFUSÃO A/F | VENEZIANA | AWK/172x172/0/0/F/AN0/0 | 15/10/2024 | 3 | 153.03 | 2.63 | 0.00177
ADLR | TG |  |  |  |  | PP5 | [11 empty] | 2 | [6 empty] | 188.35 | 0.53 | DIFUSÃO A/F | DIFUSOR MULTIVIAS REDONDO | ADLR-TG-000-0/T2/148/PP5 | 15/10/2024 | 6 | 1130.1 | 2.65 | 0.03023
ADLR | SZR |  |  |  |  | PP5 | [11 empty] | 3 | [6 empty] | 288.75 | 0.53 | DIFUSÃO A/F | DIFUSOR MULTIVIAS REDONDO | ADLR-SZR-000-0/T3/148/PP5 | 15/10/2024 | 8 | 2310 | 3.72 | 0.03501
AWG |  | 385 | 330 |  | 0 | AN0 | [18 empty] | 224.75 | 0.53 | DIFUSÃO A/F | VENEZIANA | AWG/385x330/P/0/F/AN0 | 15/10/2024 | 2 | 449.5 | 2.06 | 0.01621
AWG |  | 385 | 330 |  | 0 | AN0 | [18 empty] | 224.75 | 0.53 | DIFUSÃO A/F | VENEZIANA | AWG/385x330/P/0/F/AN0 | 15/10/2024 | 14 | 3146.5 | 2.06 | 0.01621
F754 |  | 695 | 595 | 48 | ENCZ | [19 empty] | 102.06 | 0.53 | DIFUSÃO A/F | FILTRO MEDIO | F754/ENCZ/695x595x48 | 15/10/2024 | 1 | 102.06 | 5.4 | 0.01985
UL-2 |  | 1397 | 1015 |  |  | 000 |  |  |  | 00 | [14 empty] | 710.58 | 0.53 | DIFUSÃO A/F | DAMPER DE SOBRE PRESSAO | UL-2/1397x1015/00/CF/000 | 15/10/2024 | 2 | 1421.16 | 11 | 0.06677
JN-B |  | 1200 | 800 |  |  | 000 |  | 0 | 00 | [15 empty] | 1137.91 | 0.53 | DIFUSÃO A/F | DAMPER DE REGULAGEM PESADO | JN-B-0-E-LV/1200x800/N/00/000 | 15/10/2024 | 2 | 2275.82 | 34.68 | 0.28967
AWG |  | 1585 | 495 |  | 0 | AN0 | [18 empty] | 630.92 | 0.53 | DIFUSÃO A/F | VENEZIANA | AWG/1585x495/P/0/F/AN0 | 15/10/2024 | 1 | 630.92 | 8.18 | 0.08138
ADLQ | AG |  |  |  |  | 2 | [10 empty] | K | [7 empty] | 212.45 | 0.53 | DIFUSÃO A/F | DIFUSOR MULTIVIAS QUADRADO | ADLQ-AG-K-0-T2/123SAN00M0 | 15/10/2024 | 2 | 424.9 | 3.57 | 0.03352
ADLQ | AG |  |  |  |  | 3 | [10 empty] | K | [7 empty] | 267.33 | 0.53 | DIFUSÃO A/F | DIFUSOR MULTIVIAS QUADRADO | ADLQ-AG-K-0-T3/148SAN00M0 | 15/10/2024 | 8 | 2138.64 | 4.79 | 0.05158
ADLQ | AG |  |  |  |  | 4 | [10 empty] | K | [7 empty] | 319.29 | 0.53 | DIFUSÃO A/F | DIFUSOR MULTIVIAS QUADRADO | ADLQ-AG-K-0-T4/178SAN00M0 | 15/10/2024 | 1 | 319.29 | 6.1 | 0.07287
ADLQ | AG |  |  |  |  | 5 | [10 empty] | K | [7 empty] | 375.12 | 0.53 | DIFUSÃO A/F | DIFUSOR MULTIVIAS QUADRADO | ADLQ-AG-K-0-T5/198SAN00M0 | 15/10/2024 | 4 | 1500.48 | 7.5 | 0.09827
ADLQ | AG |  |  |  |  | 6 | [10 empty] | K | [7 empty] | 424.77 | 0.53 | DIFUSÃO A/F | DIFUSOR MULTIVIAS QUADRADO | ADLQ-AG-K-0-T6/248SAN00M0 | 15/10/2024 | 9 | 3822.93 | 8.77 | 0.12388
ADLQ | AG |  |  |  |  | 7 | [10 empty] | K | [7 empty] | 553.13 | 0.53 | DIFUSÃO A/F | DIFUSOR MULTIVIAS QUADRADO | ADLQ-AG-K-0-T7/298SAN00M0 | 15/10/2024 | 23 | 12721.99 | 12.08 | 0.1963
AGS-T | SEM | 325 | 325 |  | 00 | AN0 | [18 empty] | 157.68 | 0.53 | DIFUSÃO A/F | GRELHA INDEVASSAVEL | AGS-T/325x325/00/CF/AN0 | 15/10/2024 | 1 | 157.68 | 1.52 | 0.00483
AGS-T | SEM | 625 | 625 |  | 00 | AN0 | [18 empty] | 363.34 | 0.53 | DIFUSÃO A/F | GRELHA INDEVASSAVEL | AGS-T/625x625/00/CF/AN0 | 15/10/2024 | 2 | 726.68 | 4.27 | 0.01598
AR | A | 425 | 425 |  | 0 | AN0 | [18 empty] | 122.81 | 0.53 | DIFUSÃO A/F | GRELHA DE ALETAS FIXAS | AR-A-425x425/0/0/FAN000 | 15/10/2024 | 1 | 122.81 | 1.27 | 0.00821
AR | A | 625 | 625 |  | 0 | AN0 | [18 empty] | 207.73 | 0.53 | DIFUSÃO A/F | GRELHA DE ALETAS FIXAS | AR-A-625x625/0/0/FAN000 | 15/10/2024 | 28 | 5816.44 | 2.44 | 0.01706
AR | A | 325 | 225 |  | 0 | AN0 | [18 empty] | 71.83 | 0.53 | DIFUSÃO A/F | GRELHA DE ALETAS FIXAS | AR-A-325x225/0/0/FAN000 | 15/10/2024 | 4 | 287.32 | 0.63 | 0.00357
VDF | AG | 497 | 497 |  |  | AN0 | [6 empty] | F711 | AWK | [10 empty] | 285.44 | 0.53 | DIFUSÃO A/F | TOMADA DE AR EXTERNO | VDF-F711/497x497/K/AG/F/AN0 | 15/10/2024 | 1 | 285.44 | 12.66 | 0.04098
VDF | AG | 997 | 797 |  |  | AN0 | [6 empty] | F711 | AWK | [10 empty] | 638.39 | 0.53 | DIFUSÃO A/F | TOMADA DE AR EXTERNO | VDF-F711/997x797/K/AG/F/AN0 | 15/10/2024 | 1 | 638.39 | 30.68 | 0.12036
JN-A |  | 200 | 180 |  |  | 000 |  | 0 | 00 | [15 empty] | 167.11 | 0.53 | DIFUSÃO A/F | DAMPER DE REGULAGEM PESADO | JN-A-0-D-N0/200x180/N/00/000 | 15/10/2024 | 2 | 334.22 | 4.68 | 0.01988
JN-B |  | 200 | 345 |  |  | 000 |  | 0 | 00 | [15 empty] | 257.62 | 0.53 | DIFUSÃO A/F | DAMPER DE REGULAGEM PESADO | JN-B-0-D-N0/200x345/N/00/000 | 15/10/2024 | 3 | 772.86 | 7.49 | 0.0327
JN-B |  | 200 | 510 |  |  | 000 |  | 0 | 00 | [15 empty] | 348.13 | 0.53 | DIFUSÃO A/F | DAMPER DE REGULAGEM PESADO | JN-B-0-D-N0/200x510/N/00/000 | 15/10/2024 | 1 | 348.13 | 10.29 | 0.04552
JN-A |  | 400 | 180 |  |  | 000 |  | 0 | 00 | [15 empty] | 208.85 | 0.53 | DIFUSÃO A/F | DAMPER DE REGULAGEM PESADO | JN-A-0-D-N0/400x180/N/00/000 | 15/10/2024 | 1 | 208.85 | 6.51 | 0.03284
JN-B |  | 400 | 345 |  |  | 000 |  | 0 | 00 | [15 empty] | 312.3 | 0.53 | DIFUSÃO A/F | DAMPER DE REGULAGEM PESADO | JN-B-0-D-N0/400x345/N/00/000 | 15/10/2024 | 1 | 312.3 | 9.87 | 0.054
JN-B |  | 400 | 510 |  |  | 000 |  | 0 | 00 | [15 empty] | 415.74 | 0.53 | DIFUSÃO A/F | DAMPER DE REGULAGEM PESADO | JN-B-0-D-N0/400x510/N/00/000 | 15/10/2024 | 1 | 415.74 | 13.22 | 0.07517
JN-A |  | 600 | 180 |  |  | 000 |  | 0 | 00 | [15 empty] | 250.6 | 0.53 | DIFUSÃO A/F | DAMPER DE REGULAGEM PESADO | JN-A-0-D-N0/600x180/N/00/000 | 15/10/2024 | 2 | 501.2 | 8.35 | 0.04579
JN-B |  | 600 | 345 |  |  | 000 |  | 0 | 00 | [15 empty] | 366.98 | 0.53 | DIFUSÃO A/F | DAMPER DE REGULAGEM PESADO | JN-B-0-D-N0/600x345/N/00/000 | 15/10/2024 | 1 | 366.98 | 12.25 | 0.0753
JN-B |  | 600 | 510 |  |  | 000 |  | 0 | 00 | [15 empty] | 483.36 | 0.53 | DIFUSÃO A/F | DAMPER DE REGULAGEM PESADO | JN-B-0-D-N0/600x510/N/00/000 | 15/10/2024 | 3 | 1450.08 | 16.15 | 0.10482
JN-B |  | 1000 | 510 |  |  | 000 |  | 0 | 00 | [15 empty] | 618.58 | 0.53 | DIFUSÃO A/F | DAMPER DE REGULAGEM PESADO | JN-B-0-D-N0/1000x510/N/00/000 | 15/10/2024 | 1 | 618.58 | 22.01 | 0.16412
JN-B |  | 1000 | 675 |  |  | 000 |  | 0 | 00 | [15 empty] | 760.83 | 0.53 | DIFUSÃO A/F | DAMPER DE REGULAGEM PESADO | JN-B-0-D-N0/1000x675/N/00/000 | 15/10/2024 | 1 | 760.83 | 27.01 | 0.21033
AH | 0 | 625 | 325 |  | 00 | AN0 | [18 empty] | 145.4 | 0.53 | DIFUSÃO A/F | GRELHA DE ALETAS FIXAS | AH0-A625x325/00FAN000 | 15/10/2024 | 1 | 145.4 | 12.48 | 0.00807
AH | 0 | 825 | 425 |  | 00 | AN0 | [18 empty] | 226.27 | 0.53 | DIFUSÃO A/F | GRELHA DE ALETAS FIXAS | AH0-A825x425/00FAN000 | 15/10/2024 | 7 | 1583.89 | 14.52 | 0.01352
AH | 0 | 1025 | 425 |  | 00 | AN0 | [18 empty] | 269.22 | 0.53 | DIFUSÃO A/F | GRELHA DE ALETAS FIXAS | AH0-A1025x425/00FAN000 | 15/10/2024 | 1 | 269.22 | 16.06 | 0.0167
AR | A | 1225 | 625 |  | 0 | AN0 | [18 empty] | 336.05 | 0.53 | DIFUSÃO A/F | GRELHA DE ALETAS FIXAS | AR-A-1225x625/0/0/FAN000 | 15/10/2024 | 20 | 6721 | 4.5 | 0.03273
JN-B |  | 400 | 675 |  |  | 000 |  | 0 | 00 | [15 empty] | 519.19 | 0.53 | DIFUSÃO A/F | DAMPER DE REGULAGEM PESADO | JN-B-0-D-N0/400x675/N/00/000 | 15/10/2024 | 1 | 519.19 | 16.57 | 0.09633
JN-B |  | 800 | 345 |  |  | 000 |  | 0 | 00 | [15 empty] | 421.66 | 0.53 | DIFUSÃO A/F | DAMPER DE REGULAGEM PESADO | JN-B-0-D-N0/800x345/N/00/000 | 15/10/2024 | 1 | 421.66 | 14.63 | 0.09661
JN-B |  | 800 | 675 |  |  | 000 |  | 0 | 00 | [15 empty] | 680.28 | 0.53 | DIFUSÃO A/F | DAMPER DE REGULAGEM PESADO | JN-B-0-D-N0/800x675/N/00/000 | 15/10/2024 | 1 | 680.28 | 23.53 | 0.17233
MS-20 |  | 1600 | 600 | 650 | [10 empty] | 5 | 120 | [8 empty] | 3255.22 | 0.53 | DIFUSÃO A/F | ATENUADOR DE RUÍDO MS | MS-20/1600x600x650-5-120-0 | 15/10/2024 | 2 | 6510.44 | 132.94 | 0.624
[25 empty] | 5410.68 | 0.53 | DIFUSÃO A/F | CAIXA PORTA FILTROS ABS/CARVAO | CARDU2052x804x653/0B1/F383A130 | 15/10/2024 | 1 | 5410.68 | 69.28 | 1.079
[25 empty] | 893.13 | 0.53 | DIFUSÃO A/F | FILTRO DE CARVAO ATIVADO | F760-610x610x292 | 15/10/2024 | 3 | 2679.39 | 30.52 | 0.10865
UL-2 |  | 1397 | 1015 |  |  | 000 |  |  |  | 00 | [14 empty] | 1340.71 | 1 | DIFUSÃO A/F | DAMPER DE SOBRE PRESSAO | UL-2/1397x1015/00/CF/000 | 15/10/2024 | 2 | 2681.42 | 11 | 0.06677
JN-B |  | 1200 | 800 |  |  | 000 |  | 0 | 00 | [15 empty] | 2147 | 1 | DIFUSÃO A/F | DAMPER DE REGULAGEM PESADO | JN-B-0-E-LV/1200x800/N/00/000 | 15/10/2024 | 2 | 4294 | 34.68 | 0.28967
AWG |  | 1585 | 495 |  | 0 | AN0 | [18 empty] | 1190.42 | 1 | DIFUSÃO A/F | VENEZIANA | AWG/1585x495/P/0/F/AN0 | 15/10/2024 | 1 | 1190.42 | 8.18 | 0.08138
ADLQ | AG |  |  |  |  | 2 | [10 empty] | K | [7 empty] | 400.85 | 1 | DIFUSÃO A/F | DIFUSOR MULTIVIAS QUADRADO | ADLQ-AG-K-0-T2/123SAN00M0 | 15/10/2024 | 2 | 801.7 | 3.57 | 0.03352
ADLQ | AG |  |  |  |  | 3 | [10 empty] | K | [7 empty] | 504.41 | 1 | DIFUSÃO A/F | DIFUSOR MULTIVIAS QUADRADO | ADLQ-AG-K-0-T3/148SAN00M0 | 15/10/2024 | 8 | 4035.28 | 4.79 | 0.05158
ADLQ | AG |  |  |  |  | 4 | [10 empty] | K | [7 empty] | 602.43 | 1 | DIFUSÃO A/F | DIFUSOR MULTIVIAS QUADRADO | ADLQ-AG-K-0-T4/178SAN00M0 | 15/10/2024 | 1 | 602.43 | 6.1 | 0.07287
ADLQ | AG |  |  |  |  | 5 | [10 empty] | K | [7 empty] | 707.78 | 1 | DIFUSÃO A/F | DIFUSOR MULTIVIAS QUADRADO | ADLQ-AG-K-0-T5/198SAN00M0 | 15/10/2024 | 4 | 2831.12 | 7.5 | 0.09827
ADLQ | AG |  |  |  |  | 6 | [10 empty] | K | [7 empty] | 801.45 | 1 | DIFUSÃO A/F | DIFUSOR MULTIVIAS QUADRADO | ADLQ-AG-K-0-T6/248SAN00M0 | 15/10/2024 | 9 | 7213.05 | 8.77 | 0.12388
ADLQ | AG |  |  |  |  | 7 | [10 empty] | K | [7 empty] | 1043.64 | 1 | DIFUSÃO A/F | DIFUSOR MULTIVIAS QUADRADO | ADLQ-AG-K-0-T7/298SAN00M0 | 15/10/2024 | 23 | 24003.72 | 12.08 | 0.1963
AGS-T | SEM | 325 | 325 |  | 00 | AN0 | [18 empty] | 297.51 | 1 | DIFUSÃO A/F | GRELHA INDEVASSAVEL | AGS-T/325x325/00/CF/AN0 | 15/10/2024 | 1 | 297.51 | 1.52 | 0.00483
AGS-T | SEM | 625 | 625 |  | 00 | AN0 | [18 empty] | 685.55 | 1 | DIFUSÃO A/F | GRELHA INDEVASSAVEL | AGS-T/625x625/00/CF/AN0 | 15/10/2024 | 2 | 1371.1 | 4.27 | 0.01598
AR | A | 425 | 425 |  | 0 | AN0 | [18 empty] | 231.72 | 1 | DIFUSÃO A/F | GRELHA DE ALETAS FIXAS | AR-A-425x425/0/0/FAN000 | 15/10/2024 | 1 | 231.72 | 1.27 | 0.00821
AR | A | 625 | 625 |  | 0 | AN0 | [18 empty] | 391.95 | 1 | DIFUSÃO A/F | GRELHA DE ALETAS FIXAS | AR-A-625x625/0/0/FAN000 | 15/10/2024 | 28 | 10974.6 | 2.44 | 0.01706
AR | A | 325 | 225 |  | 0 | AN0 | [18 empty] | 135.52 | 1 | DIFUSÃO A/F | GRELHA DE ALETAS FIXAS | AR-A-325x225/0/0/FAN000 | 15/10/2024 | 4 | 542.08 | 0.63 | 0.00357
VDF | AG | 497 | 497 |  |  | AN0 | [6 empty] | F711 | AWK | [10 empty] | 538.56 | 1 | DIFUSÃO A/F | TOMADA DE AR EXTERNO | VDF-F711/497x497/K/AG/F/AN0 | 15/10/2024 | 1 | 538.56 | 12.66 | 0.04098
VDF | AG | 997 | 797 |  |  | AN0 | [6 empty] | F711 | AWK | [10 empty] | 1204.52 | 1 | DIFUSÃO A/F | TOMADA DE AR EXTERNO | VDF-F711/997x797/K/AG/F/AN0 | 15/10/2024 | 1 | 1204.52 | 30.68 | 0.12036
JN-A |  | 200 | 180 |  |  | 000 |  | 0 | 00 | [15 empty] | 315.3 | 1 | DIFUSÃO A/F | DAMPER DE REGULAGEM PESADO | JN-A-0-D-N0/200x180/N/00/000 | 15/10/2024 | 2 | 630.6 | 4.68 | 0.01988
JN-B |  | 200 | 345 |  |  | 000 |  | 0 | 00 | [15 empty] | 486.07 | 1 | DIFUSÃO A/F | DAMPER DE REGULAGEM PESADO | JN-B-0-D-N0/200x345/N/00/000 | 15/10/2024 | 3 | 1458.21 | 7.49 | 0.0327
JN-B |  | 200 | 510 |  |  | 000 |  | 0 | 00 | [15 empty] | 656.84 | 1 | DIFUSÃO A/F | DAMPER DE REGULAGEM PESADO | JN-B-0-D-N0/200x510/N/00/000 | 15/10/2024 | 1 | 656.84 | 10.29 | 0.04552
JN-A |  | 400 | 180 |  |  | 000 |  | 0 | 00 | [15 empty] | 394.06 | 1 | DIFUSÃO A/F | DAMPER DE REGULAGEM PESADO | JN-A-0-D-N0/400x180/N/00/000 | 15/10/2024 | 1 | 394.06 | 6.51 | 0.03284
JN-B |  | 400 | 345 |  |  | 000 |  | 0 | 00 | [15 empty] | 589.24 | 1 | DIFUSÃO A/F | DAMPER DE REGULAGEM PESADO | JN-B-0-D-N0/400x345/N/00/000 | 15/10/2024 | 1 | 589.24 | 9.87 | 0.054
JN-B |  | 400 | 510 |  |  | 000 |  | 0 | 00 | [15 empty] | 784.42 | 1 | DIFUSÃO A/F | DAMPER DE REGULAGEM PESADO | JN-B-0-D-N0/400x510/N/00/000 | 15/10/2024 | 1 | 784.42 | 13.22 | 0.07517
JN-A |  | 600 | 180 |  |  | 000 |  | 0 | 00 | [15 empty] | 472.82 | 1 | DIFUSÃO A/F | DAMPER DE REGULAGEM PESADO | JN-A-0-D-N0/600x180/N/00/000 | 15/10/2024 | 2 | 945.64 | 8.35 | 0.04579
JN-B |  | 600 | 345 |  |  | 000 |  | 0 | 00 | [15 empty] | 692.41 | 1 | DIFUSÃO A/F | DAMPER DE REGULAGEM PESADO | JN-B-0-D-N0/600x345/N/00/000 | 15/10/2024 | 1 | 692.41 | 12.25 | 0.0753
JN-B |  | 600 | 510 |  |  | 000 |  | 0 | 00 | [15 empty] | 911.99 | 1 | DIFUSÃO A/F | DAMPER DE REGULAGEM PESADO | JN-B-0-D-N0/600x510/N/00/000 | 15/10/2024 | 3 | 2735.97 | 16.15 | 0.10482
JN-B |  | 1000 | 510 |  |  | 000 |  | 0 | 00 | [15 empty] | 1167.14 | 1 | DIFUSÃO A/F | DAMPER DE REGULAGEM PESADO | JN-B-0-D-N0/1000x510/N/00/000 | 15/10/2024 | 1 | 1167.14 | 22.01 | 0.16412
JN-B |  | 1000 | 675 |  |  | 000 |  | 0 | 00 | [15 empty] | 1435.53 | 1 | DIFUSÃO A/F | DAMPER DE REGULAGEM PESADO | JN-B-0-D-N0/1000x675/N/00/000 | 15/10/2024 | 1 | 1435.53 | 27.01 | 0.21033
AH | 0 | 625 | 325 |  | 00 | AN0 | [18 empty] | 274.33 | 1 | DIFUSÃO A/F | GRELHA DE ALETAS FIXAS | AH0-A625x325/00FAN000 | 15/10/2024 | 1 | 274.33 | 12.48 | 0.00807
AH | 0 | 825 | 425 |  | 00 | AN0 | [18 empty] | 426.92 | 1 | DIFUSÃO A/F | GRELHA DE ALETAS FIXAS | AH0-A825x425/00FAN000 | 15/10/2024 | 7 | 2988.44 | 14.52 | 0.01352
AH | 0 | 1025 | 425 |  | 00 | AN0 | [18 empty] | 507.97 | 1 | DIFUSÃO A/F | GRELHA DE ALETAS FIXAS | AH0-A1025x425/00FAN000 | 15/10/2024 | 1 | 507.97 | 16.06 | 0.0167
AR | A | 1225 | 625 |  | 0 | AN0 | [18 empty] | 634.06 | 1 | DIFUSÃO A/F | GRELHA DE ALETAS FIXAS | AR-A-1225x625/0/0/FAN000 | 15/10/2024 | 20 | 12681.2 | 4.5 | 0.03273
JN-B |  | 400 | 675 |  |  | 000 |  | 0 | 00 | [15 empty] | 979.6 | 1 | DIFUSÃO A/F | DAMPER DE REGULAGEM PESADO | JN-B-0-D-N0/400x675/N/00/000 | 15/10/2024 | 1 | 979.6 | 16.57 | 0.09633
JN-B |  | 800 | 345 |  |  | 000 |  | 0 | 00 | [15 empty] | 795.58 | 1 | DIFUSÃO A/F | DAMPER DE REGULAGEM PESADO | JN-B-0-D-N0/800x345/N/00/000 | 15/10/2024 | 1 | 795.58 | 14.63 | 0.09661
JN-B |  | 800 | 675 |  |  | 000 |  | 0 | 00 | [15 empty] | 1283.55 | 1 | DIFUSÃO A/F | DAMPER DE REGULAGEM PESADO | JN-B-0-D-N0/800x675/N/00/000 | 15/10/2024 | 1 | 1283.55 | 23.53 | 0.17233
MS-20 |  | 1600 | 600 | 650 | [10 empty] | 5 | 120 | [8 empty] | 6141.92 | 1 | DIFUSÃO A/F | ATENUADOR DE RUÍDO MS | MS-20/1600x600x650-5-120-0 | 15/10/2024 | 2 | 12283.84 | 132.94 | 0.624
[25 empty] | 5410.68 | 0.53 | DIFUSÃO A/F | CAIXA PORTA FILTROS ABS/CARVAO | CARDU2052x804x653/0B1/F383A130 | 15/10/2024 | 1 | 5410.68 | 69.28 | 1.079
[25 empty] | 893.13 | 0.53 | DIFUSÃO A/F | FILTRO DE CARVAO ATIVADO | F760-610x610x292 | 15/10/2024 | 3 | 2679.39 | 30.52 | 0.10865
ALS |  | 2000 |  |  |  | PH4 | [10 empty] | 0 |  |  |  |  | DS1 | D |  | 247.48 | 0.53 | DIFUSÃO A/F | DIFUSOR LINEAR | ALS-DS1-2000/0/D/0/0/PH4 | 15/10/2024 | 3 | 742.44 | 14.23 | 0.01034
ALS |  | 1910 |  |  |  | PH4 | [10 empty] | 0 |  |  |  |  | DS1 | D |  | 236.89 | 0.53 | DIFUSÃO A/F | DIFUSOR LINEAR | ALS-DS1-1910/0/D/0/0/PH4 | 15/10/2024 | 1 | 236.89 | 13.78 | 0.00987
ALS-CANT | [5 empty] | PH4 | [15 empty] | 1 |  |  | 18.16 | 0.53 | DIFUSÃO A/F | CANTONEIRA TERMINAL ALS | ALS-CANT-1/PH4 | 15/10/2024 | 2 | 36.32 | 0.01 | 0.001
[25 empty] | 2.37 | 0.53 | DIFUSÃO A/F | PINO UNIAO - DIFUSOR ALS | PINO UNIAO - DIFUSOR ALS | 15/10/2024 | 8 | 18.96 | 0 | 0
ADQ-2 | A | 15 | 12 |  |  | AN0 | [10 empty] | 0 | [7 empty] | 144.35 | 0.53 | DIFUSÃO A/F | DIFUSOR MULTIVIAS RETANGULAR | ADQ-20AT15PxT12PF000SAN00000 | 15/10/2024 | 1 | 144.35 | 1.39 | 0.00987
VAT | DG | 625 | 165 |  | 00 | AN0 | [18 empty] | 203.25 | 0.53 | DIFUSÃO A/F | GRELHA DE ALETAS MOVEIS VERT. | VAT-0-DG625x165/00FAN0M0 | 15/10/2024 | 1 | 203.25 | 2.54 | 0.0126
[25 empty] | 123.68 | 0.53 | DIFUSÃO A/F | CAIXA PLENUM PARA GRELHAS | CXPL-GK/625x165/D = 148 | 15/10/2024 | 1 | 123.68 | 4.78 | 0.03424
AGS-T | SEM | 325 | 225 |  | 00 | AN0 | [18 empty] | 126.53 | 0.53 | DIFUSÃO A/F | GRELHA INDEVASSAVEL | AGS-T/325x225/00/CF/AN0 | 15/10/2024 | 14 | 1771.42 | 1.19 | 0.00352
AGS-T | SEM | 325 | 325 |  | 00 | AN0 | [18 empty] | 157.68 | 0.53 | DIFUSÃO A/F | GRELHA INDEVASSAVEL | AGS-T/325x325/00/CF/AN0 | 15/10/2024 | 6 | 946.08 | 1.52 | 0.00483
AGS-T | SEM | 325 | 425 |  | 00 | AN0 | [18 empty] | 188.83 | 0.53 | DIFUSÃO A/F | GRELHA INDEVASSAVEL | AGS-T/325x425/00/CF/AN0 | 15/10/2024 | 1 | 188.83 | 1.85 | 0.00614
AWK |  | 297 | 197 |  | 0 | AN0 | [18 empty] | 69.18 | 0.53 | DIFUSÃO A/F | VENEZIANA | AWK/297x197/0/0/F/AN0/0 | 15/10/2024 | 14 | 968.52 | 4.16 | 0.00304
AWK |  | 497 | 297 |  | 0 | AN0 | [18 empty] | 120.19 | 0.53 | DIFUSÃO A/F | VENEZIANA | AWK/497x297/0/0/F/AN0/0 | 15/10/2024 | 18 | 2163.42 | 7.62 | 0.00664
AWK |  | 497 | 297 |  | 0 | AN0 | [18 empty] | 120.19 | 0.53 | DIFUSÃO A/F | VENEZIANA | AWK/497x297/0/0/F/AN0/0 | 15/10/2024 | 1 | 120.19 | 7.62 | 0.00664
AWK |  | 797 | 297 |  | 0 | AN0 | [18 empty] | 167.22 | 0.53 | DIFUSÃO A/F | VENEZIANA | AWK/797x297/0/0/F/AN0/0 | 15/10/2024 | 16 | 2675.52 | 11.35 | 0.01024
UL-2 |  | 1397 | 1015 |  |  | 000 |  |  |  | 00 | [14 empty] | 710.58 | 0.53 | DIFUSÃO A/F | DAMPER DE SOBRE PRESSAO | UL-2/1397x1015/00/CF/000 | 15/10/2024 | 2 | 1421.16 | 11 | 0.06677
JN-B |  | 1200 | 800 |  |  | 000 |  | 0 | 00 | [15 empty] | 1137.91 | 0.53 | DIFUSÃO A/F | DAMPER DE REGULAGEM PESADO | JN-B-0-E-LV/1200x800/N/00/000 | 15/10/2024 | 2 | 2275.82 | 34.68 | 0.28967
AWG |  | 1585 | 495 |  | 0 | AN0 | [18 empty] | 630.92 | 0.53 | DIFUSÃO A/F | VENEZIANA | AWG/1585x495/P/0/F/AN0 | 15/10/2024 | 1 | 630.92 | 8.18 | 0.08138
ADLQ | AG |  |  |  |  | 2 | [10 empty] | K | [7 empty] | 212.45 | 0.53 | DIFUSÃO A/F | DIFUSOR MULTIVIAS QUADRADO | ADLQ-AG-K-0-T2/123SAN00M0 | 15/10/2024 | 2 | 424.9 | 3.57 | 0.03352
ADLQ | AG |  |  |  |  | 3 | [10 empty] | K | [7 empty] | 267.33 | 0.53 | DIFUSÃO A/F | DIFUSOR MULTIVIAS QUADRADO | ADLQ-AG-K-0-T3/148SAN00M0 | 15/10/2024 | 8 | 2138.64 | 4.79 | 0.05158
ADLQ | AG |  |  |  |  | 4 | [10 empty] | K | [7 empty] | 319.29 | 0.53 | DIFUSÃO A/F | DIFUSOR MULTIVIAS QUADRADO | ADLQ-AG-K-0-T4/178SAN00M0 | 15/10/2024 | 1 | 319.29 | 6.1 | 0.07287
ADLQ | AG |  |  |  |  | 5 | [10 empty] | K | [7 empty] | 375.12 | 0.53 | DIFUSÃO A/F | DIFUSOR MULTIVIAS QUADRADO | ADLQ-AG-K-0-T5/198SAN00M0 | 15/10/2024 | 4 | 1500.48 | 7.5 | 0.09827
ADLQ | AG |  |  |  |  | 6 | [10 empty] | K | [7 empty] | 424.77 | 0.53 | DIFUSÃO A/F | DIFUSOR MULTIVIAS QUADRADO | ADLQ-AG-K-0-T6/248SAN00M0 | 15/10/2024 | 9 | 3822.93 | 8.77 | 0.12388
ADLQ | AG |  |  |  |  | 7 | [10 empty] | K | [7 empty] | 553.13 | 0.53 | DIFUSÃO A/F | DIFUSOR MULTIVIAS QUADRADO | ADLQ-AG-K-0-T7/298SAN00M0 | 15/10/2024 | 23 | 12721.99 | 12.08 | 0.1963
AGS-T | SEM | 325 | 325 |  | 00 | AN0 | [18 empty] | 157.68 | 0.53 | DIFUSÃO A/F | GRELHA INDEVASSAVEL | AGS-T/325x325/00/CF/AN0 | 15/10/2024 | 1 | 157.68 | 1.52 | 0.00483
AGS-T | SEM | 625 | 625 |  | 00 | AN0 | [18 empty] | 363.34 | 0.53 | DIFUSÃO A/F | GRELHA INDEVASSAVEL | AGS-T/625x625/00/CF/AN0 | 15/10/2024 | 2 | 726.68 | 4.27 | 0.01598
AR | A | 425 | 425 |  | 0 | AN0 | [18 empty] | 122.81 | 0.53 | DIFUSÃO A/F | GRELHA DE ALETAS FIXAS | AR-A-425x425/0/0/FAN000 | 15/10/2024 | 1 | 122.81 | 1.27 | 0.00821
AR | A | 625 | 625 |  | 0 | AN0 | [18 empty] | 207.73 | 0.53 | DIFUSÃO A/F | GRELHA DE ALETAS FIXAS | AR-A-625x625/0/0/FAN000 | 15/10/2024 | 28 | 5816.44 | 2.44 | 0.01706
AR | A | 325 | 225 |  | 0 | AN0 | [18 empty] | 71.83 | 0.53 | DIFUSÃO A/F | GRELHA DE ALETAS FIXAS | AR-A-325x225/0/0/FAN000 | 15/10/2024 | 4 | 287.32 | 0.63 | 0.00357
VDF | AG | 497 | 497 |  |  | AN0 | [6 empty] | F711 | AWK | [10 empty] | 285.44 | 0.53 | DIFUSÃO A/F | TOMADA DE AR EXTERNO | VDF-F711/497x497/K/AG/F/AN0 | 15/10/2024 | 1 | 285.44 | 12.66 | 0.04098
VDF | AG | 997 | 797 |  |  | AN0 | [6 empty] | F711 | AWK | [10 empty] | 638.39 | 0.53 | DIFUSÃO A/F | TOMADA DE AR EXTERNO | VDF-F711/997x797/K/AG/F/AN0 | 15/10/2024 | 1 | 638.39 | 30.68 | 0.12036
JN-A |  | 200 | 180 |  |  | 000 |  | 0 | 00 | [15 empty] | 167.11 | 0.53 | DIFUSÃO A/F | DAMPER DE REGULAGEM PESADO | JN-A-0-D-N0/200x180/N/00/000 | 15/10/2024 | 2 | 334.22 | 4.68 | 0.01988
JN-B |  | 200 | 345 |  |  | 000 |  | 0 | 00 | [15 empty] | 257.62 | 0.53 | DIFUSÃO A/F | DAMPER DE REGULAGEM PESADO | JN-B-0-D-N0/200x345/N/00/000 | 15/10/2024 | 3 | 772.86 | 7.49 | 0.0327
JN-B |  | 200 | 510 |  |  | 000 |  | 0 | 00 | [15 empty] | 348.13 | 0.53 | DIFUSÃO A/F | DAMPER DE REGULAGEM PESADO | JN-B-0-D-N0/200x510/N/00/000 | 15/10/2024 | 1 | 348.13 | 10.29 | 0.04552
JN-A |  | 400 | 180 |  |  | 000 |  | 0 | 00 | [15 empty] | 208.85 | 0.53 | DIFUSÃO A/F | DAMPER DE REGULAGEM PESADO | JN-A-0-D-N0/400x180/N/00/000 | 15/10/2024 | 1 | 208.85 | 6.51 | 0.03284
JN-B |  | 400 | 345 |  |  | 000 |  | 0 | 00 | [15 empty] | 312.3 | 0.53 | DIFUSÃO A/F | DAMPER DE REGULAGEM PESADO | JN-B-0-D-N0/400x345/N/00/000 | 15/10/2024 | 1 | 312.3 | 9.87 | 0.054
JN-B |  | 400 | 510 |  |  | 000 |  | 0 | 00 | [15 empty] | 415.74 | 0.53 | DIFUSÃO A/F | DAMPER DE REGULAGEM PESADO | JN-B-0-D-N0/400x510/N/00/000 | 15/10/2024 | 1 | 415.74 | 13.22 | 0.07517
JN-A |  | 600 | 180 |  |  | 000 |  | 0 | 00 | [15 empty] | 250.6 | 0.53 | DIFUSÃO A/F | DAMPER DE REGULAGEM PESADO | JN-A-0-D-N0/600x180/N/00/000 | 15/10/2024 | 2 | 501.2 | 8.35 | 0.04579
JN-B |  | 600 | 345 |  |  | 000 |  | 0 | 00 | [15 empty] | 366.98 | 0.53 | DIFUSÃO A/F | DAMPER DE REGULAGEM PESADO | JN-B-0-D-N0/600x345/N/00/000 | 15/10/2024 | 1 | 366.98 | 12.25 | 0.0753
JN-B |  | 600 | 510 |  |  | 000 |  | 0 | 00 | [15 empty] | 483.36 | 0.53 | DIFUSÃO A/F | DAMPER DE REGULAGEM PESADO | JN-B-0-D-N0/600x510/N/00/000 | 15/10/2024 | 3 | 1450.08 | 16.15 | 0.10482
JN-B |  | 1000 | 510 |  |  | 000 |  | 0 | 00 | [15 empty] | 618.58 | 0.53 | DIFUSÃO A/F | DAMPER DE REGULAGEM PESADO | JN-B-0-D-N0/1000x510/N/00/000 | 15/10/2024 | 1 | 618.58 | 22.01 | 0.16412
VAT | DG | 525 | 265 |  | 00 | AN0 | [18 empty] | 216.55 | 0.53 | DIFUSÃO A/F | GRELHA DE ALETAS MOVEIS VERT. | VAT-0-DG525x265/00FAN0M0 | 15/10/2024 | 1 | 216.55 | 2.99 | 0.0162
[25 empty] | 1464.78 | 0.53 | DIFUSÃO A/F | DAMPER CORTA FOGO | FKATABR90-0-500x400-0-Z13 | 15/10/2024 | 2 | 2929.56 | 15.94 | 0.0658
JN-A |  | 300 | 200 |  |  | 000 |  | M | 00 | [15 empty] | 274.49 | 0.53 | DIFUSÃO A/F | DAMPER DE REGULAGEM PESADO | JN-A-M-D-N0/300x200/N/00/000 | 15/10/2024 | 2 | 548.98 | 6.72 | 0.03212
ADLQ | A |  |  |  |  | 3 | [10 empty] | K | [7 empty] | 223.29 | 0.53 | DIFUSÃO A/F | DIFUSOR MULTIVIAS QUADRADO | ADLQ-A-K-0-T3/148SAN0000 | 15/10/2024 | 9 | 2009.61 | 3.9 | 0.04398
FMP |  | 594 | 289 | 45 | ENCZ-PC | [5 empty] | STD | G4 | [12 empty] | 44.26 | 0.53 | DIFUSÃO A/F | FILTRO GROSSO FMP | FMP-STD-G4/ENCZ-PC/594x289x45 | 15/10/2024 | 6 | 265.56 | 0 | 0
FMP |  | 250 | 300 | 25 | ENCP-PC | [5 empty] | STD | G4 | [12 empty] | 12.79 | 0.53 | DIFUSÃO A/F | FILTRO GROSSO FMP | FMP-STD-G4/ENCP-PC/250x300x25 | 15/10/2024 | 1 | 12.79 | 0 | 0
VD |  | 425 |  |  |  | AN0 | [10 empty] | 0 | [7 empty] | 287.68 | 0.53 | DIFUSÃO A/F | DIFUSOR DE ALTA INDUCAO | VD-0-0-0-0/425/00/AN0/0/0 | 15/10/2024 | 8 | 2301.44 | 2.28 | 0.0103
UL-2 |  | 1397 | 1015 |  |  | 000 |  |  |  | 00 | [14 empty] | 710.58 | 0.53 | DIFUSÃO A/F | DAMPER DE SOBRE PRESSAO | UL-2/1397x1015/00/CF/000 | 15/10/2024 | 2 | 1421.16 | 11 | 0.06677
JN-B |  | 1200 | 800 |  |  | 000 |  | 0 | 00 | [15 empty] | 1137.91 | 0.53 | DIFUSÃO A/F | DAMPER DE REGULAGEM PESADO | JN-B-0-E-LV/1200x800/N/00/000 | 15/10/2024 | 2 | 2275.82 | 34.68 | 0.28967
AWG |  | 1585 | 495 |  | 0 | AN0 | [18 empty] | 630.92 | 0.53 | DIFUSÃO A/F | VENEZIANA | AWG/1585x495/P/0/F/AN0 | 15/10/2024 | 1 | 630.92 | 8.18 | 0.08138
ADLQ | AG |  |  |  |  | 2 | [10 empty] | K | [7 empty] | 212.45 | 0.53 | DIFUSÃO A/F | DIFUSOR MULTIVIAS QUADRADO | ADLQ-AG-K-0-T2/123SAN00M0 | 15/10/2024 | 2 | 424.9 | 3.57 | 0.03352
ADLQ | AG |  |  |  |  | 3 | [10 empty] | K | [7 empty] | 267.33 | 0.53 | DIFUSÃO A/F | DIFUSOR MULTIVIAS QUADRADO | ADLQ-AG-K-0-T3/148SAN00M0 | 15/10/2024 | 8 | 2138.64 | 4.79 | 0.05158
ADLQ | AG |  |  |  |  | 4 | [10 empty] | K | [7 empty] | 319.29 | 0.53 | DIFUSÃO A/F | DIFUSOR MULTIVIAS QUADRADO | ADLQ-AG-K-0-T4/178SAN00M0 | 15/10/2024 | 1 | 319.29 | 6.1 | 0.07287
ADLQ | AG |  |  |  |  | 5 | [10 empty] | K | [7 empty] | 375.12 | 0.53 | DIFUSÃO A/F | DIFUSOR MULTIVIAS QUADRADO | ADLQ-AG-K-0-T5/198SAN00M0 | 15/10/2024 | 4 | 1500.48 | 7.5 | 0.09827
ADLQ | AG |  |  |  |  | 6 | [10 empty] | K | [7 empty] | 424.77 | 0.53 | DIFUSÃO A/F | DIFUSOR MULTIVIAS QUADRADO | ADLQ-AG-K-0-T6/248SAN00M0 | 15/10/2024 | 9 | 3822.93 | 8.77 | 0.12388
ADLQ | AG |  |  |  |  | 7 | [10 empty] | K | [7 empty] | 553.13 | 0.53 | DIFUSÃO A/F | DIFUSOR MULTIVIAS QUADRADO | ADLQ-AG-K-0-T7/298SAN00M0 | 15/10/2024 | 23 | 12721.99 | 12.08 | 0.1963
AGS-T | SEM | 325 | 325 |  | 00 | AN0 | [18 empty] | 157.68 | 0.53 | DIFUSÃO A/F | GRELHA INDEVASSAVEL | AGS-T/325x325/00/CF/AN0 | 15/10/2024 | 1 | 157.68 | 1.52 | 0.00483
AGS-T | SEM | 625 | 625 |  | 00 | AN0 | [18 empty] | 363.34 | 0.53 | DIFUSÃO A/F | GRELHA INDEVASSAVEL | AGS-T/625x625/00/CF/AN0 | 15/10/2024 | 2 | 726.68 | 4.27 | 0.01598
AR | A | 425 | 425 |  | 0 | AN0 | [18 empty] | 122.81 | 0.53 | DIFUSÃO A/F | GRELHA DE ALETAS FIXAS | AR-A-425x425/0/0/FAN000 | 15/10/2024 | 1 | 122.81 | 1.27 | 0.00821
AR | A | 625 | 625 |  | 0 | AN0 | [18 empty] | 207.73 | 0.53 | DIFUSÃO A/F | GRELHA DE ALETAS FIXAS | AR-A-625x625/0/0/FAN000 | 15/10/2024 | 28 | 5816.44 | 2.44 | 0.01706
AR | A | 325 | 225 |  | 0 | AN0 | [18 empty] | 71.83 | 0.53 | DIFUSÃO A/F | GRELHA DE ALETAS FIXAS | AR-A-325x225/0/0/FAN000 | 15/10/2024 | 4 | 287.32 | 0.63 | 0.00357
VDF | AG | 497 | 497 |  |  | AN0 | [6 empty] | F711 | AWK | [10 empty] | 285.44 | 0.53 | DIFUSÃO A/F | TOMADA DE AR EXTERNO | VDF-F711/497x497/K/AG/F/AN0 | 15/10/2024 | 1 | 285.44 | 12.66 | 0.04098
VDF | AG | 997 | 797 |  |  | AN0 | [6 empty] | F711 | AWK | [10 empty] | 638.39 | 0.53 | DIFUSÃO A/F | TOMADA DE AR EXTERNO | VDF-F711/997x797/K/AG/F/AN0 | 15/10/2024 | 1 | 638.39 | 30.68 | 0.12036
JN-A |  | 200 | 180 |  |  | 000 |  | 0 | 00 | [15 empty] | 167.11 | 0.53 | DIFUSÃO A/F | DAMPER DE REGULAGEM PESADO | JN-A-0-D-N0/200x180/N/00/000 | 15/10/2024 | 2 | 334.22 | 4.68 | 0.01988
JN-B |  | 200 | 345 |  |  | 000 |  | 0 | 00 | [15 empty] | 257.62 | 0.53 | DIFUSÃO A/F | DAMPER DE REGULAGEM PESADO | JN-B-0-D-N0/200x345/N/00/000 | 15/10/2024 | 3 | 772.86 | 7.49 | 0.0327
JN-B |  | 200 | 510 |  |  | 000 |  | 0 | 00 | [15 empty] | 348.13 | 0.53 | DIFUSÃO A/F | DAMPER DE REGULAGEM PESADO | JN-B-0-D-N0/200x510/N/00/000 | 15/10/2024 | 1 | 348.13 | 10.29 | 0.04552
JN-A |  | 400 | 180 |  |  | 000 |  | 0 | 00 | [15 empty] | 208.85 | 0.53 | DIFUSÃO A/F | DAMPER DE REGULAGEM PESADO | JN-A-0-D-N0/400x180/N/00/000 | 15/10/2024 | 1 | 208.85 | 6.51 | 0.03284
JN-B |  | 400 | 345 |  |  | 000 |  | 0 | 00 | [15 empty] | 312.3 | 0.53 | DIFUSÃO A/F | DAMPER DE REGULAGEM PESADO | JN-B-0-D-N0/400x345/N/00/000 | 15/10/2024 | 1 | 312.3 | 9.87 | 0.054
JN-B |  | 400 | 510 |  |  | 000 |  | 0 | 00 | [15 empty] | 415.74 | 0.53 | DIFUSÃO A/F | DAMPER DE REGULAGEM PESADO | JN-B-0-D-N0/400x510/N/00/000 | 15/10/2024 | 1 | 415.74 | 13.22 | 0.07517
JN-A |  | 600 | 180 |  |  | 000 |  | 0 | 00 | [15 empty] | 250.6 | 0.53 | DIFUSÃO A/F | DAMPER DE REGULAGEM PESADO | JN-A-0-D-N0/600x180/N/00/000 | 15/10/2024 | 2 | 501.2 | 8.35 | 0.04579
JN-B |  | 600 | 345 |  |  | 000 |  | 0 | 00 | [15 empty] | 366.98 | 0.53 | DIFUSÃO A/F | DAMPER DE REGULAGEM PESADO | JN-B-0-D-N0/600x345/N/00/000 | 15/10/2024 | 1 | 366.98 | 12.25 | 0.0753
JN-B |  | 600 | 510 |  |  | 000 |  | 0 | 00 | [15 empty] | 483.36 | 0.53 | DIFUSÃO A/F | DAMPER DE REGULAGEM PESADO | JN-B-0-D-N0/600x510/N/00/000 | 15/10/2024 | 3 | 1450.08 | 16.15 | 0.10482
JN-B |  | 1000 | 510 |  |  | 000 |  | 0 | 00 | [15 empty] | 618.58 | 0.53 | DIFUSÃO A/F | DAMPER DE REGULAGEM PESADO | JN-B-0-D-N0/1000x510/N/00/000 | 15/10/2024 | 1 | 618.58 | 22.01 | 0.16412
JN-B |  | 1000 | 675 |  |  | 000 |  | 0 | 00 | [15 empty] | 760.83 | 0.53 | DIFUSÃO A/F | DAMPER DE REGULAGEM PESADO | JN-B-0-D-N0/1000x675/N/00/000 | 15/10/2024 | 1 | 760.83 | 27.01 | 0.21033
AH | 0 | 625 | 325 |  | 00 | AN0 | [18 empty] | 145.4 | 0.53 | DIFUSÃO A/F | GRELHA DE ALETAS FIXAS | AH0-A625x325/00FAN000 | 15/10/2024 | 1 | 145.4 | 12.48 | 0.00807
AH | 0 | 825 | 425 |  | 00 | AN0 | [18 empty] | 226.27 | 0.53 | DIFUSÃO A/F | GRELHA DE ALETAS FIXAS | AH0-A825x425/00FAN000 | 15/10/2024 | 7 | 1583.89 | 14.52 | 0.01352
AH | 0 | 1025 | 425 |  | 00 | AN0 | [18 empty] | 269.22 | 0.53 | DIFUSÃO A/F | GRELHA DE ALETAS FIXAS | AH0-A1025x425/00FAN000 | 15/10/2024 | 1 | 269.22 | 16.06 | 0.0167
AR | A | 1225 | 625 |  | 0 | AN0 | [18 empty] | 336.05 | 0.53 | DIFUSÃO A/F | GRELHA DE ALETAS FIXAS | AR-A-1225x625/0/0/FAN000 | 15/10/2024 | 20 | 6721 | 4.5 | 0.03273
JN-B |  | 400 | 675 |  |  | 000 |  | 0 | 00 | [15 empty] | 519.19 | 0.53 | DIFUSÃO A/F | DAMPER DE REGULAGEM PESADO | JN-B-0-D-N0/400x675/N/00/000 | 15/10/2024 | 1 | 519.19 | 16.57 | 0.09633
JN-B |  | 800 | 345 |  |  | 000 |  | 0 | 00 | [15 empty] | 421.66 | 0.53 | DIFUSÃO A/F | DAMPER DE REGULAGEM PESADO | JN-B-0-D-N0/800x345/N/00/000 | 15/10/2024 | 1 | 421.66 | 14.63 | 0.09661
JN-B |  | 800 | 675 |  |  | 000 |  | 0 | 00 | [15 empty] | 680.28 | 0.53 | DIFUSÃO A/F | DAMPER DE REGULAGEM PESADO | JN-B-0-D-N0/800x675/N/00/000 | 15/10/2024 | 1 | 680.28 | 23.53 | 0.17233
MS-20 |  | 1600 | 600 | 650 | [10 empty] | 5 | 120 | [8 empty] | 3255.22 | 0.53 | DIFUSÃO A/F | ATENUADOR DE RUÍDO MS | MS-20/1600x600x650-5-120-0 | 15/10/2024 | 2 | 6510.44 | 132.94 | 0.624
[25 empty] | 5410.68 | 0.53 | DIFUSÃO A/F | CAIXA PORTA FILTROS ABS/CARVAO | CARDU2052x804x653/0B1/F383A130 | 15/10/2024 | 1 | 5410.68 | 69.28 | 1.079
[25 empty] | 893.13 | 0.53 | DIFUSÃO A/F | FILTRO DE CARVAO ATIVADO | F760-610x610x292 | 15/10/2024 | 3 | 2679.39 | 30.52 | 0.10865
UL-2 |  | 1397 | 1015 |  |  | 000 |  |  |  | 00 | [14 empty] | 1340.71 | 1 | DIFUSÃO A/F | DAMPER DE SOBRE PRESSAO | UL-2/1397x1015/00/CF/000 | 15/10/2024 | 2 | 2681.42 | 11 | 0.06677
JN-B |  | 1200 | 800 |  |  | 000 |  | 0 | 00 | [15 empty] | 2147 | 1 | DIFUSÃO A/F | DAMPER DE REGULAGEM PESADO | JN-B-0-E-LV/1200x800/N/00/000 | 15/10/2024 | 2 | 4294 | 34.68 | 0.28967
AWG |  | 1585 | 495 |  | 0 | AN0 | [18 empty] | 1190.42 | 1 | DIFUSÃO A/F | VENEZIANA | AWG/1585x495/P/0/F/AN0 | 15/10/2024 | 1 | 1190.42 | 8.18 | 0.08138
ADLQ | AG |  |  |  |  | 2 | [10 empty] | K | [7 empty] | 400.85 | 1 | DIFUSÃO A/F | DIFUSOR MULTIVIAS QUADRADO | ADLQ-AG-K-0-T2/123SAN00M0 | 15/10/2024 | 2 | 801.7 | 3.57 | 0.03352
ADLQ | AG |  |  |  |  | 3 | [10 empty] | K | [7 empty] | 504.41 | 1 | DIFUSÃO A/F | DIFUSOR MULTIVIAS QUADRADO | ADLQ-AG-K-0-T3/148SAN00M0 | 15/10/2024 | 8 | 4035.28 | 4.79 | 0.05158
ADLQ | AG |  |  |  |  | 4 | [10 empty] | K | [7 empty] | 602.43 | 1 | DIFUSÃO A/F | DIFUSOR MULTIVIAS QUADRADO | ADLQ-AG-K-0-T4/178SAN00M0 | 15/10/2024 | 1 | 602.43 | 6.1 | 0.07287
ADLQ | AG |  |  |  |  | 5 | [10 empty] | K | [7 empty] | 707.78 | 1 | DIFUSÃO A/F | DIFUSOR MULTIVIAS QUADRADO | ADLQ-AG-K-0-T5/198SAN00M0 | 15/10/2024 | 4 | 2831.12 | 7.5 | 0.09827
ADLQ | AG |  |  |  |  | 6 | [10 empty] | K | [7 empty] | 801.45 | 1 | DIFUSÃO A/F | DIFUSOR MULTIVIAS QUADRADO | ADLQ-AG-K-0-T6/248SAN00M0 | 15/10/2024 | 9 | 7213.05 | 8.77 | 0.12388
ADLQ | AG |  |  |  |  | 7 | [10 empty] | K | [7 empty] | 1043.64 | 1 | DIFUSÃO A/F | DIFUSOR MULTIVIAS QUADRADO | ADLQ-AG-K-0-T7/298SAN00M0 | 15/10/2024 | 23 | 24003.72 | 12.08 | 0.1963
AGS-T | SEM | 325 | 325 |  | 00 | AN0 | [18 empty] | 297.51 | 1 | DIFUSÃO A/F | GRELHA INDEVASSAVEL | AGS-T/325x325/00/CF/AN0 | 15/10/2024 | 1 | 297.51 | 1.52 | 0.00483
AGS-T | SEM | 625 | 625 |  | 00 | AN0 | [18 empty] | 685.55 | 1 | DIFUSÃO A/F | GRELHA INDEVASSAVEL | AGS-T/625x625/00/CF/AN0 | 15/10/2024 | 2 | 1371.1 | 4.27 | 0.01598
AR | A | 425 | 425 |  | 0 | AN0 | [18 empty] | 231.72 | 1 | DIFUSÃO A/F | GRELHA DE ALETAS FIXAS | AR-A-425x425/0/0/FAN000 | 15/10/2024 | 1 | 231.72 | 1.27 | 0.00821
AR | A | 625 | 625 |  | 0 | AN0 | [18 empty] | 391.95 | 1 | DIFUSÃO A/F | GRELHA DE ALETAS FIXAS | AR-A-625x625/0/0/FAN000 | 15/10/2024 | 28 | 10974.6 | 2.44 | 0.01706
AR | A | 325 | 225 |  | 0 | AN0 | [18 empty] | 135.52 | 1 | DIFUSÃO A/F | GRELHA DE ALETAS FIXAS | AR-A-325x225/0/0/FAN000 | 15/10/2024 | 4 | 542.08 | 0.63 | 0.00357
VDF | AG | 497 | 497 |  |  | AN0 | [6 empty] | F711 | AWK | [10 empty] | 538.56 | 1 | DIFUSÃO A/F | TOMADA DE AR EXTERNO | VDF-F711/497x497/K/AG/F/AN0 | 15/10/2024 | 1 | 538.56 | 12.66 | 0.04098
VDF | AG | 997 | 797 |  |  | AN0 | [6 empty] | F711 | AWK | [10 empty] | 1204.52 | 1 | DIFUSÃO A/F | TOMADA DE AR EXTERNO | VDF-F711/997x797/K/AG/F/AN0 | 15/10/2024 | 1 | 1204.52 | 30.68 | 0.12036
JN-A |  | 200 | 180 |  |  | 000 |  | 0 | 00 | [15 empty] | 315.3 | 1 | DIFUSÃO A/F | DAMPER DE REGULAGEM PESADO | JN-A-0-D-N0/200x180/N/00/000 | 15/10/2024 | 2 | 630.6 | 4.68 | 0.01988
JN-B |  | 200 | 345 |  |  | 000 |  | 0 | 00 | [15 empty] | 486.07 | 1 | DIFUSÃO A/F | DAMPER DE REGULAGEM PESADO | JN-B-0-D-N0/200x345/N/00/000 | 15/10/2024 | 3 | 1458.21 | 7.49 | 0.0327
JN-B |  | 200 | 510 |  |  | 000 |  | 0 | 00 | [15 empty] | 656.84 | 1 | DIFUSÃO A/F | DAMPER DE REGULAGEM PESADO | JN-B-0-D-N0/200x510/N/00/000 | 15/10/2024 | 1 | 656.84 | 10.29 | 0.04552
JN-A |  | 400 | 180 |  |  | 000 |  | 0 | 00 | [15 empty] | 394.06 | 1 | DIFUSÃO A/F | DAMPER DE REGULAGEM PESADO | JN-A-0-D-N0/400x180/N/00/000 | 15/10/2024 | 1 | 394.06 | 6.51 | 0.03284
JN-B |  | 400 | 345 |  |  | 000 |  | 0 | 00 | [15 empty] | 589.24 | 1 | DIFUSÃO A/F | DAMPER DE REGULAGEM PESADO | JN-B-0-D-N0/400x345/N/00/000 | 15/10/2024 | 1 | 589.24 | 9.87 | 0.054
JN-B |  | 400 | 510 |  |  | 000 |  | 0 | 00 | [15 empty] | 784.42 | 1 | DIFUSÃO A/F | DAMPER DE REGULAGEM PESADO | JN-B-0-D-N0/400x510/N/00/000 | 15/10/2024 | 1 | 784.42 | 13.22 | 0.07517
JN-A |  | 600 | 180 |  |  | 000 |  | 0 | 00 | [15 empty] | 472.82 | 1 | DIFUSÃO A/F | DAMPER DE REGULAGEM PESADO | JN-A-0-D-N0/600x180/N/00/000 | 15/10/2024 | 2 | 945.64 | 8.35 | 0.04579
JN-B |  | 600 | 345 |  |  | 000 |  | 0 | 00 | [15 empty] | 692.41 | 1 | DIFUSÃO A/F | DAMPER DE REGULAGEM PESADO | JN-B-0-D-N0/600x345/N/00/000 | 15/10/2024 | 1 | 692.41 | 12.25 | 0.0753
JN-B |  | 600 | 510 |  |  | 000 |  | 0 | 00 | [15 empty] | 911.99 | 1 | DIFUSÃO A/F | DAMPER DE REGULAGEM PESADO | JN-B-0-D-N0/600x510/N/00/000 | 15/10/2024 | 3 | 2735.97 | 16.15 | 0.10482
JN-B |  | 1000 | 510 |  |  | 000 |  | 0 | 00 | [15 empty] | 1167.14 | 1 | DIFUSÃO A/F | DAMPER DE REGULAGEM PESADO | JN-B-0-D-N0/1000x510/N/00/000 | 15/10/2024 | 1 | 1167.14 | 22.01 | 0.16412
JN-B |  | 1000 | 675 |  |  | 000 |  | 0 | 00 | [15 empty] | 1435.53 | 1 | DIFUSÃO A/F | DAMPER DE REGULAGEM PESADO | JN-B-0-D-N0/1000x675/N/00/000 | 15/10/2024 | 1 | 1435.53 | 27.01 | 0.21033
AH | 0 | 625 | 325 |  | 00 | AN0 | [18 empty] | 274.33 | 1 | DIFUSÃO A/F | GRELHA DE ALETAS FIXAS | AH0-A625x325/00FAN000 | 15/10/2024 | 1 | 274.33 | 12.48 | 0.00807
AH | 0 | 825 | 425 |  | 00 | AN0 | [18 empty] | 426.92 | 1 | DIFUSÃO A/F | GRELHA DE ALETAS FIXAS | AH0-A825x425/00FAN000 | 15/10/2024 | 7 | 2988.44 | 14.52 | 0.01352
AH | 0 | 1025 | 425 |  | 00 | AN0 | [18 empty] | 507.97 | 1 | DIFUSÃO A/F | GRELHA DE ALETAS FIXAS | AH0-A1025x425/00FAN000 | 15/10/2024 | 1 | 507.97 | 16.06 | 0.0167
AR | A | 1225 | 625 |  | 0 | AN0 | [18 empty] | 634.06 | 1 | DIFUSÃO A/F | GRELHA DE ALETAS FIXAS | AR-A-1225x625/0/0/FAN000 | 15/10/2024 | 20 | 12681.2 | 4.5 | 0.03273
JN-B |  | 400 | 675 |  |  | 000 |  | 0 | 00 | [15 empty] | 979.6 | 1 | DIFUSÃO A/F | DAMPER DE REGULAGEM PESADO | JN-B-0-D-N0/400x675/N/00/000 | 15/10/2024 | 1 | 979.6 | 16.57 | 0.09633
JN-B |  | 800 | 345 |  |  | 000 |  | 0 | 00 | [15 empty] | 795.58 | 1 | DIFUSÃO A/F | DAMPER DE REGULAGEM PESADO | JN-B-0-D-N0/800x345/N/00/000 | 15/10/2024 | 1 | 795.58 | 14.63 | 0.09661
JN-B |  | 800 | 675 |  |  | 000 |  | 0 | 00 | [15 empty] | 1283.55 | 1 | DIFUSÃO A/F | DAMPER DE REGULAGEM PESADO | JN-B-0-D-N0/800x675/N/00/000 | 15/10/2024 | 1 | 1283.55 | 23.53 | 0.17233
MS-20 |  | 1600 | 600 | 650 | [10 empty] | 5 | 120 | [8 empty] | 6141.92 | 1 | DIFUSÃO A/F | ATENUADOR DE RUÍDO MS | MS-20/1600x600x650-5-120-0 | 15/10/2024 | 2 | 12283.84 | 132.94 | 0.624
[25 empty] | 5410.68 | 0.53 | DIFUSÃO A/F | CAIXA PORTA FILTROS ABS/CARVAO | CARDU2052x804x653/0B1/F383A130 | 15/10/2024 | 1 | 5410.68 | 69.28 | 1.079
[25 empty] | 893.13 | 0.53 | DIFUSÃO A/F | FILTRO DE CARVAO ATIVADO | F760-610x610x292 | 15/10/2024 | 3 | 2679.39 | 30.52 | 0.10865
[25 empty] | 719.54 | 0.53 | DIFUSÃO A/F | FILTRO CUNHA MFI | MFI-ePM1-85%-PLA/592x592x292x6/PD/FNB/000 | 15/10/2024 | 6 | 4317.24 | 4.28 | 0.10234
FMP |  | 595 | 595 | 45 | ENCZ-PC | [5 empty] | STD | G4 | [12 empty] | 59.08 | 0.53 | DIFUSÃO A/F | FILTRO GROSSO FMP | FMP-STD-G4/ENCZ-PC/595x595x45 | 15/10/2024 | 6 | 354.48 | 0 | 0
F754 |  | 590 | 390 | 48 | ENCZ | [19 empty] | 88.82 | 0.53 | DIFUSÃO A/F | FILTRO MEDIO | F754/ENCZ/590x390x48 | 15/10/2024 | 8 | 710.56 | 3.28 | 0.01104
FMP |  | 590 | 390 | 45 | ENCZ-PC | [5 empty] | STD | G4 | [12 empty] | 49.01 | 0.53 | DIFUSÃO A/F | FILTRO GROSSO FMP | FMP-STD-G4/ENCZ-PC/590x390x45 | 15/10/2024 | 8 | 392.08 | 0 | 0
VDF | AG | 797 | 297 |  |  | AN0 | [6 empty] | F711 | AWK | [10 empty] | 298.2 | 0.53 | DIFUSÃO A/F | TOMADA DE AR EXTERNO | VDF-F711/797x297/K/AG/F/AN0 | 15/10/2024 | 1 | 298.2 | 13.91 | 0.04035
AWG |  | 1585 | 495 |  | 0 | AN0 | [18 empty] | 630.92 | 0.53 | DIFUSÃO A/F | VENEZIANA | AWG/1585x495/P/0/F/AN0 | 15/10/2024 | 2 | 1261.84 | 8.18 | 0.08138
AWG |  | 1150 | 1155 |  | 0 | AN0 | [18 empty] | 881.38 | 0.53 | DIFUSÃO A/F | VENEZIANA | AWG/1150x1155/P/0/F/AN0 | 15/10/2024 | 1 | 881.38 | 11.95 | 0.12912
VAT | AG | 1225 | 525 |  | 00 | AN0 | [18 empty] | 485 | 0.53 | DIFUSÃO A/F | GRELHA DE ALETAS MOVEIS VERT. | VAT-0-AG1225x525/00FAN0M0 | 15/10/2024 | 2 | 970 | 7.73 | 0.06929
AR | A | 325 | 225 |  | 0 | AN0 | [18 empty] | 71.83 | 0.53 | DIFUSÃO A/F | GRELHA DE ALETAS FIXAS | AR-A-325x225/0/0/FAN000 | 15/10/2024 | 2 | 143.66 | 0.63 | 0.00357
VAT | AG | 225 | 225 |  | 00 | AN0 | [18 empty] | 92.79 | 0.53 | DIFUSÃO A/F | GRELHA DE ALETAS MOVEIS VERT. | VAT-0-AG225x225/00FAN0M0 | 15/10/2024 | 2 | 185.58 | 0.91 | 0.0064
VAT | AG | 525 | 225 |  | 00 | AN0 | [18 empty] | 159.27 | 0.53 | DIFUSÃO A/F | GRELHA DE ALETAS MOVEIS VERT. | VAT-0-AG525x225/00FAN0M0 | 15/10/2024 | 1 | 159.27 | 1.9 | 0.01399
VAT | AG | 225 | 125 |  | 00 | AN0 | [18 empty] | 80.03 | 0.53 | DIFUSÃO A/F | GRELHA DE ALETAS MOVEIS VERT. | VAT-0-AG225x125/00FAN0M0 | 15/10/2024 | 14 | 1120.42 | 0.64 | 0.00387
AGS-T | SEM | 525 | 525 |  | 00 | AN0 | [18 empty] | 284.02 | 0.53 | DIFUSÃO A/F | GRELHA INDEVASSAVEL | AGS-T/525x525/00/CF/AN0 | 15/10/2024 | 1 | 284.02 | 3.19 | 0.01154
AGS-T | SEM | 325 | 225 |  | 00 | AN0 | [18 empty] | 126.53 | 0.53 | DIFUSÃO A/F | GRELHA INDEVASSAVEL | AGS-T/325x225/00/CF/AN0 | 15/10/2024 | 1 | 126.53 | 1.19 | 0.00352
AGS-T | SEM | 225 | 225 |  | 00 | AN0 | [18 empty] | 110.66 | 0.53 | DIFUSÃO A/F | GRELHA INDEVASSAVEL | AGS-T/225x225/00/CF/AN0 | 15/10/2024 | 6 | 663.96 | 0.94 | 0.00255
AWK |  | 597 | 197 |  | 0 | AN0 | [18 empty] | 104.05 | 0.53 | DIFUSÃO A/F | VENEZIANA | AWK/597x197/0/0/F/AN0/0 | 15/10/2024 | 1 | 104.05 | 7.37 | 0.00562
AWK |  | 497 | 197 |  | 0 | AN0 | [18 empty] | 92.43 | 0.53 | DIFUSÃO A/F | VENEZIANA | AWK/497x197/0/0/F/AN0/0 | 15/10/2024 | 1 | 92.43 | 6.3 | 0.00476
AWK |  | 397 | 197 |  | 0 | AN0 | [18 empty] | 80.81 | 0.53 | DIFUSÃO A/F | VENEZIANA | AWK/397x197/0/0/F/AN0/0 | 15/10/2024 | 2 | 161.62 | 5.23 | 0.0039
AWK |  | 197 | 197 |  | 0 | AN0 | [18 empty] | 57.56 | 0.53 | DIFUSÃO A/F | VENEZIANA | AWK/197x197/0/0/F/AN0/0 | 15/10/2024 | 5 | 287.8 | 3.09 | 0.00218
VAT | A | 625 | 225 |  | 00 | AN0 | [18 empty] | 118.5 | 0.53 | DIFUSÃO A/F | GRELHA DE ALETAS MOVEIS VERT. | VAT-0-A625x225/00FAN000 | 15/10/2024 | 1 | 118.5 | 0.92 | 0.00661
VAT | AG | 225 | 125 |  | 00 | AN0 | [18 empty] | 80.03 | 0.53 | DIFUSÃO A/F | GRELHA DE ALETAS MOVEIS VERT. | VAT-0-AG225x125/00FAN0M0 | 15/10/2024 | 1 | 80.03 | 0.64 | 0.00387
F754 |  | 695 | 595 | 48 | ENCZ | [19 empty] | 102.06 | 0.53 | DIFUSÃO A/F | FILTRO MEDIO | F754/ENCZ/695x595x48 | 15/10/2024 | 2 | 204.12 | 5.4 | 0.01985
F754 |  | 695 | 348 | 48 | ENCZ | [19 empty] | 89.67 | 0.53 | DIFUSÃO A/F | FILTRO MEDIO | F754/ENCZ/695x348x48 | 15/10/2024 | 2 | 179.34 | 3.19 | 0.01161
AGS-T | SEM | 325 | 425 |  | 00 | AN0 | [18 empty] | 188.83 | 0.53 | DIFUSÃO A/F | GRELHA INDEVASSAVEL | AGS-T/325x425/00/CF/AN0 | 15/10/2024 | 1 | 188.83 | 1.85 | 0.00614
JN-A |  | 700 | 325 |  |  | 000 |  | 0 | 00 | [15 empty] | 379.42 | 0.53 | DIFUSÃO A/F | DAMPER DE REGULAGEM PESADO | JN-A-0-D-N0/700x325/N/00/000 | 15/10/2024 | 1 | 379.42 | 12.93 | 0.08187
JN-A |  | 800 | 325 |  |  | 000 |  | 0 | 00 | [15 empty] | 405.98 | 0.53 | DIFUSÃO A/F | DAMPER DE REGULAGEM PESADO | JN-A-0-D-N0/800x325/N/00/000 | 15/10/2024 | 1 | 405.98 | 14.09 | 0.09202
JN-A |  | 1000 | 325 |  |  | 000 |  | 0 | 00 | [15 empty] | 459.09 | 0.53 | DIFUSÃO A/F | DAMPER DE REGULAGEM PESADO | JN-A-0-D-N0/1000x325/N/00/000 | 15/10/2024 | 1 | 459.09 | 16.41 | 0.11231
JN-A |  | 1200 | 325 |  |  | 000 |  | 0 | 00 | [15 empty] | 512.2 | 0.53 | DIFUSÃO A/F | DAMPER DE REGULAGEM PESADO | JN-A-0-D-N0/1200x325/N/00/000 | 15/10/2024 | 1 | 512.2 | 18.72 | 0.1326
JN-B |  | 400 | 550 |  |  | 000 |  | 0 | 00 | [15 empty] | 440.82 | 0.53 | DIFUSÃO A/F | DAMPER DE REGULAGEM PESADO | JN-B-0-D-N0/400x550/N/00/000 | 15/10/2024 | 1 | 440.82 | 14.03 | 0.0803
JN-B |  | 450 | 650 |  |  | 000 |  | 0 | 00 | [15 empty] | 523.16 | 0.53 | DIFUSÃO A/F | DAMPER DE REGULAGEM PESADO | JN-B-0-D-N0/450x650/N/00/000 | 15/10/2024 | 1 | 523.16 | 16.91 | 0.10231
AWK |  | 147 | 147 |  | 0 | AN0 | [18 empty] | 44.97 | 0.53 | DIFUSÃO A/F | VENEZIANA | AWK/147x147/0/0/F/AN0/0 | 15/10/2024 | 1 | 44.97 | 2.2 | 0.0014
AWK |  | 397 | 397 |  | 0 | AN0 | [18 empty] | 128.21 | 0.53 | DIFUSÃO A/F | VENEZIANA | AWK/397x397/0/0/F/AN0/0 | 15/10/2024 | 1 | 128.21 | 7.53 | 0.00698
AWK |  | 647 | 647 |  | 0 | AN0 | [18 empty] | 262.12 | 0.53 | DIFUSÃO A/F | VENEZIANA | AWK/647x647/0/0/F/AN0/0 | 15/10/2024 | 1 | 262.12 | 15.05 | 0.0168
ADLQ | AG |  |  |  |  | 2 | [10 empty] | K | [7 empty] | 212.45 | 0.53 | DIFUSÃO A/F | DIFUSOR MULTIVIAS QUADRADO | ADLQ-AG-K-0-T2/123SAN00M0 | 15/10/2024 | 1 | 212.45 | 3.57 | 0.03352
ADLQ | AG |  |  |  |  | 3 | [10 empty] | K | [7 empty] | 267.33 | 0.53 | DIFUSÃO A/F | DIFUSOR MULTIVIAS QUADRADO | ADLQ-AG-K-0-T3/148SAN00M0 | 15/10/2024 | 5 | 1336.65 | 4.79 | 0.05158
ADLQ | AG |  |  |  |  | 4 | [10 empty] | K | [7 empty] | 319.29 | 0.53 | DIFUSÃO A/F | DIFUSOR MULTIVIAS QUADRADO | ADLQ-AG-K-0-T4/198SAN00M0 | 15/10/2024 | 5 | 1596.45 | 6.1 | 0.07287
ADLQ | AG |  |  |  |  | 5 | [10 empty] | K | [7 empty] | 375.12 | 0.53 | DIFUSÃO A/F | DIFUSOR MULTIVIAS QUADRADO | ADLQ-AG-K-0-T5/198SAN00M0 | 15/10/2024 | 8 | 3000.96 | 7.5 | 0.09827
ADLQ | AG |  |  |  |  | 6 | [10 empty] | K | [7 empty] | 424.77 | 0.53 | DIFUSÃO A/F | DIFUSOR MULTIVIAS QUADRADO | ADLQ-AG-K-0-T6/248SAN00M0 | 15/10/2024 | 19 | 8070.63 | 8.77 | 0.12388
ADLQ | AG |  |  |  |  | 7 | [10 empty] | K | [7 empty] | 553.13 | 0.53 | DIFUSÃO A/F | DIFUSOR MULTIVIAS QUADRADO | ADLQ-AG-K-0-T7/298SAN00M0 | 15/10/2024 | 6 | 3318.78 | 12.08 | 0.1963
VAT | AG | 225 | 165 |  | 00 | AN0 | [18 empty] | 85.14 | 0.53 | DIFUSÃO A/F | GRELHA DE ALETAS MOVEIS VERT. | VAT-0-AG225x165/00FAN0M0 | 15/10/2024 | 4 | 340.56 | 0.75 | 0.00488
VAT | AG | 225 | 325 |  | 00 | AN0 | [18 empty] | 105.55 | 0.53 | DIFUSÃO A/F | GRELHA DE ALETAS MOVEIS VERT. | VAT-0-AG225x325/00FAN0M0 | 15/10/2024 | 8 | 844.4 | 1.18 | 0.00893
VAT | AG | 425 | 225 |  | 00 | AN0 | [18 empty] | 137.11 | 0.53 | DIFUSÃO A/F | GRELHA DE ALETAS MOVEIS VERT. | VAT-0-AG425x225/00FAN0M0 | 15/10/2024 | 1 | 137.11 | 1.57 | 0.01146
VAT | AG | 425 | 325 |  | 00 | AN0 | [18 empty] | 158.7 | 0.53 | DIFUSÃO A/F | GRELHA DE ALETAS MOVEIS VERT. | VAT-0-AG425x325/00FAN0M0 | 15/10/2024 | 7 | 1110.9 | 2.02 | 0.01599
VAT | AG | 525 | 225 |  | 00 | AN0 | [18 empty] | 159.27 | 0.53 | DIFUSÃO A/F | GRELHA DE ALETAS MOVEIS VERT. | VAT-0-AG525x225/00FAN0M0 | 15/10/2024 | 4 | 637.08 | 1.9 | 0.01399
VAT | AG | 625 | 225 |  | 00 | AN0 | [18 empty] | 181.44 | 0.53 | DIFUSÃO A/F | GRELHA DE ALETAS MOVEIS VERT. | VAT-0-AG625x225/00FAN0M0 | 15/10/2024 | 13 | 2358.72 | 2.22 | 0.01652
VAT | AG | 225 | 125 |  | 00 | AN0 | [18 empty] | 80.03 | 0.53 | DIFUSÃO A/F | GRELHA DE ALETAS MOVEIS VERT. | VAT-0-AG225x125/00FAN0M0 | 15/10/2024 | 8 | 640.24 | 0.64 | 0.00387
VAT | AG | 225 | 165 |  | 00 | AN0 | [18 empty] | 85.14 | 0.53 | DIFUSÃO A/F | GRELHA DE ALETAS MOVEIS VERT. | VAT-0-AG225x165/00FAN0M0 | 15/10/2024 | 1 | 85.14 | 0.75 | 0.00488
VAT | AG | 325 | 165 |  | 00 | AN0 | [18 empty] | 104.65 | 0.53 | DIFUSÃO A/F | GRELHA DE ALETAS MOVEIS VERT. | VAT-0-AG325x165/00FAN0M0 | 15/10/2024 | 3 | 313.95 | 1.02 | 0.00681
ADQ-32 | AG | 671 | 208 |  |  | AN0 | [10 empty] | 0 | [7 empty] | 198.06 | 0.53 | DIFUSÃO A/F | DIFUSOR MULTIVIAS RETANGULAR | ADQ-320AG671x208F000SAN00M00 | 15/10/2024 | 4 | 792.24 | 2.67 | 0.0188
ADQ-32 | AG | 871 | 208 |  |  | AN0 | [10 empty] | 0 | [7 empty] | 233.53 | 0.53 | DIFUSÃO A/F | DIFUSOR MULTIVIAS RETANGULAR | ADQ-320AG871x208F000SAN00M00 | 15/10/2024 | 2 | 467.06 | 3.36 | 0.02412
AR | AG | 225 | 125 |  | 0 | AN0 | [18 empty] | 75.28 | 0.53 | DIFUSÃO A/F | GRELHA DE ALETAS FIXAS | AR-AG-225x125/0/0/FAN0M0 | 15/10/2024 | 16 | 1204.48 | 0.71 | 0.00403
AR | AG | 625 | 165 |  | 0 | AN0 | [18 empty] | 139.19 | 0.53 | DIFUSÃO A/F | GRELHA DE ALETAS FIXAS | AR-AG-625x165/0/0/FAN0M0 | 15/10/2024 | 2 | 278.38 | 1.94 | 0.01311
AR | AG | 425 | 225 |  | 0 | AN0 | [18 empty] | 127.79 | 0.53 | DIFUSÃO A/F | GRELHA DE ALETAS FIXAS | AR-AG-425x225/0/0/FAN0M0 | 15/10/2024 | 1 | 127.79 | 1.68 | 0.01192
AR | AG | 625 | 325 |  | 0 | AN0 | [18 empty] | 198.06 | 0.53 | DIFUSÃO A/F | GRELHA DE ALETAS FIXAS | AR-AG-625x325/0/0/FAN0M0 | 15/10/2024 | 2 | 396.12 | 3.04 | 0.02397
[25 empty] | 1174.77 | 0.53 | DIFUSÃO A/F | DAMPER CORTA FOGO | FKATABR90-0-300x300-0-Y01 | 15/10/2024 | 1 | 1174.77 | 11.11 | 0.03393
[25 empty] | 1163.58 | 0.53 | DIFUSÃO A/F | DAMPER CORTA FOGO | FKATABR90-0-400x200-0-Y01 | 15/10/2024 | 2 | 2327.16 | 10.5 | 0.03153
[25 empty] | 1234.51 | 0.53 | DIFUSÃO A/F | DAMPER CORTA FOGO | FKATABR90-0-500x200-0-Y01 | 15/10/2024 | 1 | 1234.51 | 11.91 | 0.03815
RG-B |  | 200 | 205 |  |  | 000 |  | 0 | 00 | [15 empty] | 87.78 | 0.53 | DIFUSÃO A/F | DAMPER DE REGULAGEM | RG-B-200x205/D/0/00/000 | 15/10/2024 | 2 | 175.56 | 1.62 | 0.00638
KUL-CP |  | 1224 | 615 | [21 empty] | 546.53 | 0.53 | DIFUSÃO A/F | DAMPER DE SOBRE PRESSAO | KUL-CP/1224x615/000 | 15/10/2024 | 2 | 1093.06 | 7.92 | 0.08472
[25 empty] | 2238.35 | 0.53 | DIFUSÃO A/F | DAMPER CORTA FOGO | FKA-NB-BR-0/1500x800/0/Y24 | 15/10/2024 | 7 | 15668.45 | 44.09 | 0.33134
[25 empty] | 1092.02 | 0.53 | DIFUSÃO A/F | DAMPER CORTA FOGO | FKA-NB-BR-0/400x400/0/Y24 | 15/10/2024 | 2 | 2184.04 | 18.5 | 0.05438
[25 empty] | 1404.18 | 0.53 | DIFUSÃO A/F | DAMPER DE SOBRE PRESSAO | RAF-PE/600x885/SIMP/0/P0 | 15/10/2024 | 2 | 2808.36 | 19.71 | 0.15749
KUL |  | 1224 | 615 | [21 empty] | 458.29 | 0.53 | DIFUSÃO A/F | DAMPER DE SOBRE PRESSAO | KUL/1224x615 | 15/10/2024 | 2 | 916.58 | 7.86 | 0.08472
AWG |  | 1385 | 360 |  | 0 | AN0 | [18 empty] | 478.96 | 0.53 | DIFUSÃO A/F | VENEZIANA | AWG/1385x360/P/0/F/AN0 | 15/10/2024 | 2 | 957.92 | 5.88 | 0.05479
AR | A | 225 | 225 |  | 0 | AN0 | [18 empty] | 62.99 | 0.53 | DIFUSÃO A/F | GRELHA DE ALETAS FIXAS | AR-A-225x225/0/0/FAN000 | 15/10/2024 | 3 | 188.97 | 0.49 | 0.00256
AR | A | 325 | 325 |  | 0 | AN0 | [18 empty] | 89.76 | 0.53 | DIFUSÃO A/F | GRELHA DE ALETAS FIXAS | AR-A-325x325/0/0/FAN000 | 15/10/2024 | 1 | 89.76 | 0.83 | 0.00498
AT | AG | 825 | 425 |  | 00 | AN0 | [18 empty] | 281.53 | 0.53 | DIFUSÃO A/F | GRELHA DE ALETAS MOVEIS HORIZ. | AT-0-AG825x425/00FAN0M0 | 15/10/2024 | 1 | 281.53 | 4.46 | 0.03864
VSD35 |  | 1500 |  |  |  | AN0 | [10 empty] | AK |  |  |  |  | 2 | C3 |  | 376.14 | 0.53 | DIFUSÃO A/F | DIFUSOR LINEAR | VSD35-2AK01500x123x0A00C3AN0 | 15/10/2024 | 5 | 1880.7 | 6.83 | 0.06423
[25 empty] | 5143.34 | 0.53 | DIFUSÃO A/F | DAMPER CORTA FOGO | FKA-NB-BR-0/1500x800/0/Z17 | 15/10/2024 | 7 | 36003.38 | 44.09 | 0.33134
[25 empty] | 2075.11 | 0.53 | DIFUSÃO A/F | DAMPER CORTA FOGO | FKA-NB-BR-0/400x400/0/Z17 | 15/10/2024 | 1 | 2075.11 | 18.5 | 0.05438
[25 empty] | 2228.01 | 0.53 | DIFUSÃO A/F | DAMPER CORTA FOGO | FKA-NB-BR-0/1500x800/0/Z13 | 15/10/2024 | 7 | 15596.07 | 44.09 | 0.33134
[25 empty] | 1081.69 | 0.53 | DIFUSÃO A/F | DAMPER CORTA FOGO | FKA-NB-BR-0/400x400/0/Z13 | 15/10/2024 | 1 | 1081.69 | 18.5 | 0.05438
[25 empty] | 2228.01 | 0.53 | DIFUSÃO A/F | DAMPER CORTA FOGO | FKA-NB-BR-0/1500x800/0/Z13 | 15/10/2024 | 7 | 15596.07 | 44.09 | 0.33134
[25 empty] | 1081.69 | 0.53 | DIFUSÃO A/F | DAMPER CORTA FOGO | FKA-NB-BR-0/400x400/0/Z13 | 15/10/2024 | 1 | 1081.69 | 18.5 | 0.05438
F754 |  | 835 | 368 | 48 | ENCZ | [19 empty] | 178.1 | 1 | DIFUSÃO A/F | FILTRO MEDIO | F754/ENCZ/835x368x48 | 15/10/2024 | 2 | 356.2 | 3.72 | 0.01475
FMP |  | 735 | 835 | 24 | ENCP-PC | [5 empty] | STD | G4 | [12 empty] | 23.19 | 0.53 | DIFUSÃO A/F | FILTRO GROSSO FMP | FMP-STD-G4/ENCP-PC/735x835x24 | 15/10/2024 | 1 | 23.19 | 0 | 0
FMP |  | 400 | 450 | 24 | ENCP-PC | [5 empty] | STD | G4 | [12 empty] | 14.77 | 0.53 | DIFUSÃO A/F | FILTRO GROSSO FMP | FMP-STD-G4/ENCP-PC/400x450x24 | 15/10/2024 | 1 | 14.77 | 0 | 0
F754 |  | 400 | 450 | 48 | ENCZ | [19 empty] | 85.2 | 0.53 | DIFUSÃO A/F | FILTRO MEDIO | F754/ENCZ/400x450x48 | 15/10/2024 | 1 | 85.2 | 3.18 | 0.00864
FMP |  | 250 | 300 | 25 | ENCP-PC | [5 empty] | STD | G4 | [12 empty] | 12.79 | 0.53 | DIFUSÃO A/F | FILTRO GROSSO FMP | FMP-STD-G4/ENCP-PC/250x300x25 | 15/10/2024 | 1 | 12.79 | 0 | 0
F754 |  | 250 | 300 | 48 | ENCZ | [19 empty] | 77.62 | 0.53 | DIFUSÃO A/F | FILTRO MEDIO | F754/ENCZ/250x300x48 | 15/10/2024 | 1 | 77.62 | 1.84 | 0.0036
FMP |  | 320 | 365 | 40 | ENCZ-PC | [5 empty] | STD | G4 | [12 empty] | 38.75 | 0.53 | DIFUSÃO A/F | FILTRO GROSSO FMP | FMP-STD-G4/ENCZ-PC/320x365x40 | 15/10/2024 | 12 | 465 | 0 | 0
FMP |  | 360 | 495 | 40 | ENCZ-PC | [5 empty] | STD | G4 | [12 empty] | 43.19 | 0.53 | DIFUSÃO A/F | FILTRO GROSSO FMP | FMP-STD-G4/ENCZ-PC/360x495x40 | 15/10/2024 | 24 | 1036.56 | 0 | 0
FMP |  | 373 | 412 | 40 | ENCZ-PC | [5 empty] | STD | G4 | [12 empty] | 41.42 | 0.53 | DIFUSÃO A/F | FILTRO GROSSO FMP | FMP-STD-G4/ENCZ-PC/373x412x40 | 15/10/2024 | 2 | 82.84 | 0 | 0
FMP |  | 435 | 665 | 40 | ENCZ-PC | [5 empty] | STD | G4 | [12 empty] | 51.21 | 0.53 | DIFUSÃO A/F | FILTRO GROSSO FMP | FMP-STD-G4/ENCZ-PC/435x665x40 | 15/10/2024 | 3 | 153.63 | 0 | 0
FMP |  | 445 | 660 | 40 | ENCZ-PC | [5 empty] | STD | G4 | [12 empty] | 51.53 | 0.53 | DIFUSÃO A/F | FILTRO GROSSO FMP | FMP-STD-G4/ENCZ-PC/445x660x40 | 15/10/2024 | 12 | 618.36 | 0 | 0
FMP |  | 450 | 525 | 40 | ENCZ-PC | [5 empty] | STD | G4 | [12 empty] | 47.38 | 0.53 | DIFUSÃO A/F | FILTRO GROSSO FMP | FMP-STD-G4/ENCZ-PC/450x525x40 | 15/10/2024 | 8 | 379.04 | 0 | 0
FMP |  | 475 | 475 | 40 | ENCZ-PC | [5 empty] | STD | G4 | [12 empty] | 46.61 | 0.53 | DIFUSÃO A/F | FILTRO GROSSO FMP | FMP-STD-G4/ENCZ-PC/475x475x40 | 15/10/2024 | 16 | 745.76 | 0 | 0
FMP |  | 525 | 475 | 40 | ENCZ-PC | [5 empty] | STD | G4 | [12 empty] | 48.33 | 0.53 | DIFUSÃO A/F | FILTRO GROSSO FMP | FMP-STD-G4/ENCZ-PC/525x475x40 | 15/10/2024 | 42 | 2029.86 | 0 | 0
FMP |  | 525 | 575 | 40 | ENCZ-PC | [5 empty] | STD | G4 | [12 empty] | 52.12 | 0.53 | DIFUSÃO A/F | FILTRO GROSSO FMP | FMP-STD-G4/ENCZ-PC/525x575x40 | 15/10/2024 | 40 | 2084.8 | 0 | 0
FMP |  | 525 | 675 | 40 | ENCZ-PC | [5 empty] | STD | G4 | [12 empty] | 55.91 | 0.53 | DIFUSÃO A/F | FILTRO GROSSO FMP | FMP-STD-G4/ENCZ-PC/525x675x40 | 15/10/2024 | 50 | 2795.5 | 0 | 0
FMP |  | 525 | 765 | 40 | ENCZ-PC | [5 empty] | STD | G4 | [12 empty] | 59.32 | 0.53 | DIFUSÃO A/F | FILTRO GROSSO FMP | FMP-STD-G4/ENCZ-PC/525x765x40 | 15/10/2024 | 10 | 593.2 | 0 | 0
FMP |  | 620 | 475 | 40 | ENCZ-PC | [5 empty] | STD | G4 | [12 empty] | 51.59 | 0.53 | DIFUSÃO A/F | FILTRO GROSSO FMP | FMP-STD-G4/ENCZ-PC/620x475x40 | 15/10/2024 | 36 | 1857.24 | 0 | 0
FMP |  | 630 | 460 | 45 | ENCZ-PC | [5 empty] | STD | G4 | [12 empty] | 53.86 | 0.53 | DIFUSÃO A/F | FILTRO GROSSO FMP | FMP-STD-G4/ENCZ-PC/630x460x45 | 15/10/2024 | 12 | 646.32 | 0 | 0
FMP |  | 645 | 655 | 40 | ENCZ-PC | [5 empty] | STD | G4 | [12 empty] | 60.83 | 0.53 | DIFUSÃO A/F | FILTRO GROSSO FMP | FMP-STD-G4/ENCZ-PC/645x655x40 | 15/10/2024 | 16 | 973.28 | 0 | 0
FMP |  | 685 | 685 | 40 | ENCZ-PC | [5 empty] | STD | G4 | [12 empty] | 64.21 | 0.53 | DIFUSÃO A/F | FILTRO GROSSO FMP | FMP-STD-G4/ENCZ-PC/685x685x40 | 15/10/2024 | 2 | 128.42 | 0 | 0
FMP |  | 722 | 489 | 40 | ENCZ-PC | [5 empty] | STD | G4 | [12 empty] | 55.82 | 0.53 | DIFUSÃO A/F | FILTRO GROSSO FMP | FMP-STD-G4/ENCZ-PC/722x489x40 | 15/10/2024 | 4 | 223.28 | 0 | 0
FMP |  | 566 | 475 | 40 | ENCZ-PC | [5 empty] | STD | G4 | [12 empty] | 49.73 | 0.53 | DIFUSÃO A/F | FILTRO GROSSO FMP | FMP-STD-G4/ENCZ-PC/566x475x40 | 15/10/2024 | 32 | 1591.36 | 0 | 0
FMP |  | 600 | 625 | 40 | ENCZ-PC | [5 empty] | STD | G4 | [12 empty] | 57.4 | 0.53 | DIFUSÃO A/F | FILTRO GROSSO FMP | FMP-STD-G4/ENCZ-PC/600x625x40 | 15/10/2024 | 4 | 229.6 | 0 | 0
FMP |  | 700 | 485 | 40 | ENCZ-PC | [5 empty] | STD | G4 | [12 empty] | 54.84 | 0.53 | DIFUSÃO A/F | FILTRO GROSSO FMP | FMP-STD-G4/ENCZ-PC/700x485x40 | 15/10/2024 | 24 | 1316.16 | 0 | 0
FMP |  | 800 | 510 | 45 | ENCZ-PC | [5 empty] | STD | G4 | [12 empty] | 63.47 | 0.53 | DIFUSÃO A/F | FILTRO GROSSO FMP | FMP-STD-G4/ENCZ-PC/800x510x45 | 15/10/2024 | 48 | 3046.56 | 0 | 0
FMP |  | 700 | 510 | 45 | ENCZ-PC | [5 empty] | STD | G4 | [12 empty] | 59.32 | 0.53 | DIFUSÃO A/F | FILTRO GROSSO FMP | FMP-STD-G4/ENCZ-PC/700x510x45 | 15/10/2024 | 24 | 1423.68 | 0 | 0
FMP |  | 800 | 405 | 45 | ENCZ-PC | [5 empty] | STD | G4 | [12 empty] | 56.64 | 0.53 | DIFUSÃO A/F | FILTRO GROSSO FMP | FMP-STD-G4/ENCZ-PC/800x405x45 | 15/10/2024 | 8 | 453.12 | 0 | 0
FMP |  | 740 | 405 | 45 | ENCZ-PC | [5 empty] | STD | G4 | [12 empty] | 54.67 | 0.53 | DIFUSÃO A/F | FILTRO GROSSO FMP | FMP-STD-G4/ENCZ-PC/740x405x45 | 15/10/2024 | 4 | 218.68 | 0 | 0
FMP |  | 800 | 640 | 45 | ENCZ-PC | [5 empty] | STD | G4 | [12 empty] | 71.92 | 0.53 | DIFUSÃO A/F | FILTRO GROSSO FMP | FMP-STD-G4/ENCZ-PC/800x640x45 | 15/10/2024 | 8 | 575.36 | 0 | 0
FMP |  | 740 | 640 | 45 | ENCZ-PC | [5 empty] | STD | G4 | [12 empty] | 68.8 | 0.53 | DIFUSÃO A/F | FILTRO GROSSO FMP | FMP-STD-G4/ENCZ-PC/740x640x45 | 15/10/2024 | 4 | 275.2 | 0 | 0
FMP |  | 665 | 680 | 40 | ENCZ-PC | [5 empty] | STD | G4 | [12 empty] | 62.98 | 0.53 | DIFUSÃO A/F | FILTRO GROSSO FMP | FMP-STD-G4/ENCZ-PC/665x680x40 | 15/10/2024 | 32 | 2015.36 | 0 | 0
FMP |  | 667 | 495 | 45 | ENCZ-PC | [5 empty] | STD | G4 | [12 empty] | 57.14 | 0.53 | DIFUSÃO A/F | FILTRO GROSSO FMP | FMP-STD-G4/ENCZ-PC/667x495x45 | 15/10/2024 | 16 | 914.24 | 0 | 0
FMP |  | 667 | 500 | 45 | ENCZ-PC | [5 empty] | STD | G4 | [12 empty] | 57.41 | 0.53 | DIFUSÃO A/F | FILTRO GROSSO FMP | FMP-STD-G4/ENCZ-PC/667x500x45 | 15/10/2024 | 16 | 918.56 | 0 | 0
FMP |  | 667 | 625 | 45 | ENCZ-PC | [5 empty] | STD | G4 | [12 empty] | 64.19 | 0.53 | DIFUSÃO A/F | FILTRO GROSSO FMP | FMP-STD-G4/ENCZ-PC/667x625x45 | 15/10/2024 | 32 | 2054.08 | 0 | 0
FMP |  | 682 | 630 | 40 | ENCZ-PC | [5 empty] | STD | G4 | [12 empty] | 61.35 | 0.53 | DIFUSÃO A/F | FILTRO GROSSO FMP | FMP-STD-G4/ENCZ-PC/682x630x40 | 15/10/2024 | 8 | 490.8 | 0 | 0
AR | AG | 325 | 125 |  | 0 | AN0 | [18 empty] | 87.58 | 0.53 | DIFUSÃO A/F | GRELHA DE ALETAS FIXAS | AR-AG-325x125/0/0/FAN0M0 | 15/10/2024 | 35 | 3065.3 | 0.95 | 0.00562
VAT | AG | 225 | 125 |  | 00 | AN0 | [18 empty] | 80.03 | 0.53 | DIFUSÃO A/F | GRELHA DE ALETAS MOVEIS VERT. | VAT-0-AG225x125/00FAN0M0 | 15/10/2024 | 118 | 9443.54 | 0.64 | 0.00387
RG-B |  | 200 | 105 |  |  | 000 |  | 0 | 00 | [15 empty] | 68.22 | 0.53 | DIFUSÃO A/F | DAMPER DE REGULAGEM | RG-B-200x105/D/0/00/000 | 15/10/2024 | 9 | 613.98 | 1.26 | 0.00388
[25 empty] | 258.98 | 0.53 | DIFUSÃO A/F | VALVULA DE DISCO AJUSTAVEL | LVS/100/G1 | 15/10/2024 | 5 | 1294.9 | 0.2 | 0.00101
AR | AG | 325 | 125 |  | 0 | AN0 | [18 empty] | 87.58 | 0.53 | DIFUSÃO A/F | GRELHA DE ALETAS FIXAS | AR-AG-325x125/0/0/FAN0M0 | 15/10/2024 | 22 | 1926.76 | 0.95 | 0.00562
VSD35 |  | 1500 |  |  |  | AN0 | [10 empty] | F |  |  |  |  | 2 | C3 |  | 202.81 | 0.53 | DIFUSÃO A/F | DIFUSOR LINEAR | VSD35-2F01500x0x0A00C3AN0 | 15/10/2024 | 50 | 10140.5 | 1.8 | 0.00428
VSD35 |  | 1500 |  |  |  | AN0 | [10 empty] | F |  |  |  |  | 3 | C3 |  | 269.2 | 0.53 | DIFUSÃO A/F | DIFUSOR LINEAR | VSD35-3F01500x0x0A00C3AN0 | 15/10/2024 | 35 | 9422 | 2.43 | 0.00569
AH | 0 | 325 | 125 |  | 00 | AN0 | [18 empty] | 101.13 | 0.53 | DIFUSÃO A/F | GRELHA DE ALETAS FIXAS | AH0-DG325x125/00FAN0M0 | 15/10/2024 | 4 | 404.52 | 10.71 | 0.00745
AH | 0 | 425 | 125 |  | 00 | AN0 | [18 empty] | 119.76 | 0.53 | DIFUSÃO A/F | GRELHA DE ALETAS FIXAS | AH0-DG425x125/00FAN0M0 | 15/10/2024 | 4 | 479.04 | 11.48 | 0.00956
RG-B |  | 400 | 105 |  |  | 000 |  | 0 | 00 | [15 empty] | 88.67 | 0.53 | DIFUSÃO A/F | DAMPER DE REGULAGEM | RG-B-400x105/D/0/00/000 | 15/10/2024 | 6 | 532.02 | 1.97 | 0.00698
RG-B |  | 200 | 105 |  |  | 000 |  | 0 | 00 | [15 empty] | 68.22 | 0.53 | DIFUSÃO A/F | DAMPER DE REGULAGEM | RG-B-200x105/D/0/00/000 | 15/10/2024 | 9 | 613.98 | 1.26 | 0.00388
[25 empty] | 258.98 | 0.53 | DIFUSÃO A/F | VALVULA DE DISCO AJUSTAVEL | LVS/100/G1 | 15/10/2024 | 7 | 1812.86 | 0.2 | 0.00101
AR | AG | 325 | 125 |  | 0 | AN0 | [18 empty] | 87.58 | 0.53 | DIFUSÃO A/F | GRELHA DE ALETAS FIXAS | AR-AG-325x125/0/0/FAN0M0 | 15/10/2024 | 22 | 1926.76 | 0.95 | 0.00562
VSD35 |  | 1500 |  |  |  | AN0 | [10 empty] | F |  |  |  |  | 2 | C3 |  | 202.81 | 0.53 | DIFUSÃO A/F | DIFUSOR LINEAR | VSD35-2F01500x0x0A00C3AN0 | 15/10/2024 | 50 | 10140.5 | 1.8 | 0.00428
VSD35 |  | 1500 |  |  |  | AN0 | [10 empty] | F |  |  |  |  | 3 | C3 |  | 269.2 | 0.53 | DIFUSÃO A/F | DIFUSOR LINEAR | VSD35-3F01500x0x0A00C3AN0 | 15/10/2024 | 35 | 9422 | 2.43 | 0.00569
AH | 0 | 325 | 125 |  | 00 | AN0 | [18 empty] | 101.13 | 0.53 | DIFUSÃO A/F | GRELHA DE ALETAS FIXAS | AH0-DG325x125/00FAN0M0 | 15/10/2024 | 4 | 404.52 | 10.71 | 0.00745
AH | 0 | 425 | 125 |  | 00 | AN0 | [18 empty] | 119.76 | 0.53 | DIFUSÃO A/F | GRELHA DE ALETAS FIXAS | AH0-DG425x125/00FAN0M0 | 15/10/2024 | 4 | 479.04 | 11.48 | 0.00956
RG-B |  | 400 | 105 |  |  | 000 |  | 0 | 00 | [15 empty] | 88.67 | 0.53 | DIFUSÃO A/F | DAMPER DE REGULAGEM | RG-B-400x105/D/0/00/000 | 15/10/2024 | 6 | 532.02 | 1.97 | 0.00698
AWG |  | 1185 | 825 |  | 0 | AN0 | [18 empty] | 705.72 | 0.53 | DIFUSÃO A/F | VENEZIANA | AWG/1185x825/P/0/F/AN0 | 15/10/2024 | 1 | 705.72 | 9.31 | 0.09731
[25 empty] | 258.98 | 0.53 | DIFUSÃO A/F | VALVULA DE DISCO AJUSTAVEL | LVS/100/G1 | 15/10/2024 | 15 | 3884.7 | 0.2 | 0.00101
VAT | AG | 225 | 125 |  | 00 | AN0 | [18 empty] | 80.03 | 0.53 | DIFUSÃO A/F | GRELHA DE ALETAS MOVEIS VERT. | VAT-0-AG225x125/00FAN0M0 | 15/10/2024 | 12 | 960.36 | 0.64 | 0.00387
[25 empty] | 3061.32 | 0.53 | DIFUSÃO A/F | ATENUADOR DE RUIDO DS | DS-20/1050x750x1000-3-150-0 | 15/10/2024 | 5 | 15306.6 | 121.09 | 0.7875
KUL-E |  | 597 | 615 | [21 empty] | 662.11 | 0.53 | DIFUSÃO A/F | DAMPER DE SOBRE PRESSAO | KUL-E/597x615 | 15/10/2024 | 5 | 3310.55 | 6.75 | 0.05581
AWG |  | 1185 | 825 |  | 0 | AN0 | [18 empty] | 705.72 | 0.53 | DIFUSÃO A/F | VENEZIANA | AWG/1185x825/P/0/F/AN0 | 15/10/2024 | 1 | 705.72 | 9.31 | 0.09731
[25 empty] | 258.98 | 0.53 | DIFUSÃO A/F | VALVULA DE DISCO AJUSTAVEL | LVS/100/G1 | 15/10/2024 | 9 | 2330.82 | 0.2 | 0.00101
VAT | AG | 225 | 125 |  | 00 | AN0 | [18 empty] | 80.03 | 0.53 | DIFUSÃO A/F | GRELHA DE ALETAS MOVEIS VERT. | VAT-0-AG225x125/00FAN0M0 | 15/10/2024 | 7 | 560.21 | 0.64 | 0.00387
AWG |  | 1185 | 825 |  | 0 | AN0 | [18 empty] | 705.72 | 0.53 | DIFUSÃO A/F | VENEZIANA | AWG/1185x825/P/0/F/AN0 | 15/10/2024 | 1 | 705.72 | 9.31 | 0.09731
IT |  | 400 | 250 | [21 empty] | 247.35 | 1 | DIFUSÃO A/F | PORTA DE INSPEÇÃO | IT-25/400x250 | 15/10/2024 | 5 | 1236.75 | 3.03 | 0.00543
AR | AG | 425 | 1025 |  | 0 | AN0 | [18 empty] | 351.15 | 0.53 | DIFUSÃO A/F | GRELHA DE ALETAS FIXAS | AR-AG-425x1025/0/0/FAN0M0 | 15/10/2024 | 2 | 702.3 | 5.6 | 0.04961
[25 empty] | 6629.14 | 0.53 | DIFUSÃO A/F | DIF. HOSP. P SALA CIRUR ICLF-2 | ICLF2 3030x2360-600x600-2/PE4 | 15/10/2024 | 2 | 13258.28 | 80.37 | 0.89609
RG-A |  | 250 | 205 |  |  | 000 |  | 0 | 00 | [15 empty] | 94.14 | 0.53 | DIFUSÃO A/F | DAMPER DE REGULAGEM | RG-A-250x205/D/0/00/000 | 15/10/2024 | 1 | 94.14 | 1.82 | 0.00765
RG-A |  | 200 | 205 |  |  | 000 |  | 0 | 00 | [15 empty] | 87.78 | 0.53 | DIFUSÃO A/F | DAMPER DE REGULAGEM | RG-A-200x205/D/0/00/000 | 15/10/2024 | 3 | 263.34 | 1.62 | 0.00638
RG-A |  | 150 | 205 |  |  | 000 |  | 0 | 00 | [15 empty] | 81.41 | 0.53 | DIFUSÃO A/F | DAMPER DE REGULAGEM | RG-A-150x205/D/0/00/000 | 15/10/2024 | 4 | 325.64 | 1.42 | 0.0051
RG-A |  | 100 | 155 |  |  | 000 |  | 0 | 00 | [15 empty] | 66.52 | 0.53 | DIFUSÃO A/F | DAMPER DE REGULAGEM | RG-A-100x155/D/0/00/000 | 15/10/2024 | 3 | 199.56 | 1.06 | 0.00308
AWK |  | 297 | 197 |  | 0 | AN0 | [18 empty] | 69.18 | 0.53 | DIFUSÃO A/F | VENEZIANA | AWK/297x197/0/0/F/AN0/0 | 15/10/2024 | 3 | 207.54 | 4.16 | 0.00304
AT | AG | 625 | 425 |  | 00 | AN0 | [18 empty] | 230.9 | 0.53 | DIFUSÃO A/F | GRELHA DE ALETAS MOVEIS HORIZ. | AT-0-AG625x425/00FAN0M0 | 15/10/2024 | 5 | 1154.5 | 3.46 | 0.02958
AH | 15 | 525 | 325 |  | 00 | AN0 | [18 empty] | 184.52 | 0.53 | DIFUSÃO A/F | GRELHA DE ALETAS FIXAS | AH15-AG525x325/00FAN0M0 | 15/10/2024 | 6 | 1107.12 | 13.07 | 0.0203
AH | 15 | 225 | 225 |  | 00 | AN0 | [18 empty] | 89.2 | 0.53 | DIFUSÃO A/F | GRELHA DE ALETAS FIXAS | AH15-AG225x225/00FAN0M0 | 15/10/2024 | 46 | 4103.2 | 9.98 | 0.00666
RG-B |  | 100 | 155 |  |  | 000 |  | 0 | 00 | [15 empty] | 66.52 | 0.53 | DIFUSÃO A/F | DAMPER DE REGULAGEM | RG-B-100x155/D/0/00/000 | 15/10/2024 | 1 | 66.52 | 1.06 | 0.00308
RG-B |  | 500 | 105 |  |  | 000 |  | 0 | 00 | [15 empty] | 98.89 | 0.53 | DIFUSÃO A/F | DAMPER DE REGULAGEM | RG-B-500x105/D/0/00/000 | 15/10/2024 | 1 | 98.89 | 2.33 | 0.00853
RG-B |  | 550 | 155 |  |  | 000 |  | 0 | 00 | [15 empty] | 118.16 | 0.53 | DIFUSÃO A/F | DAMPER DE REGULAGEM | RG-B-550x155/D/0/00/000 | 15/10/2024 | 1 | 118.16 | 2.77 | 0.0123
VD |  | 425 |  |  |  | AN0 | [10 empty] | V | [7 empty] | 548.43 | 0.53 | DIFUSÃO A/F | DIFUSOR DE ALTA INDUCAO | VD-V-0-0-0/425/00/AN0/0/0 | 15/10/2024 | 1 | 548.43 | 11.62 | 0.10028
VD |  | 600 |  |  |  | PH2 | [10 empty] | H | [7 empty] | 844.66 | 0.53 | DIFUSÃO A/F | DIFUSOR DE ALTA INDUCAO | VD-H-0-0-0/600/RF/PH2/0/0 | 15/10/2024 | 22 | 18582.52 | 18.25 | 0.20153
AR | A | 1225 | 525 |  | 0 | BRANCO | [18 empty] | 267.24 | 0.53 | DIFUSÃO A/F | GRELHA DE ALETAS FIXAS | AR-A-1225x525/0/0/FPH200 | 15/10/2024 | 6 | 1603.44 | 3.85 | 0.02772
AR | A | 1025 | 525 |  | 0 | BRANCO | [18 empty] | 233.84 | 0.53 | DIFUSÃO A/F | GRELHA DE ALETAS FIXAS | AR-A-1025x525/0/0/FPH200 | 15/10/2024 | 4 | 935.36 | 3.26 | 0.02329
VDF | AG | 797 | 797 |  |  | AN0 | [6 empty] | F711 | AWK | [10 empty] | 522.22 | 0.53 | DIFUSÃO A/F | TOMADA DE AR EXTERNO | VDF-F711/797x797/K/AG/F/AN0 | 15/10/2024 | 1 | 522.22 | 25.45 | 0.0975
AH | 0 | 225 | 165 |  | 00 | AN0 | [18 empty] | 92.8 | 0.53 | DIFUSÃO A/F | GRELHA DE ALETAS FIXAS | AH0-DG225x165/00FAN0M0 | 15/10/2024 | 11 | 1020.8 | 10.12 | 0.00674
AH | 0 | 425 | 165 |  | 00 | AN0 | [18 empty] | 136.59 | 0.53 | DIFUSÃO A/F | GRELHA DE ALETAS FIXAS | AH0-DG425x165/00FAN0M0 | 15/10/2024 | 4 | 546.36 | 11.8 | 0.01207
AR | AG | 325 | 165 |  | 0 | AN0 | [18 empty] | 181.39 | 1 | DIFUSÃO A/F | GRELHA DE ALETAS FIXAS | AR-AG-325x165/0/0/FAN0M0 | 15/10/2024 | 19 | 3446.41 | 1.11 | 0.00709
AGS-T | SEM | 325 | 165 |  | 00 | AN0 | [18 empty] | 197.9 | 1 | DIFUSÃO A/F | GRELHA INDEVASSAVEL | AGS-T/325x165/00/CF/AN0 | 15/10/2024 | 4 | 791.6 | 0.99 | 0.00273
AWG |  | 385 | 990 |  | 0 | AN0 | [18 empty] | 724.99 | 1 | DIFUSÃO A/F | VENEZIANA | AWG/385x990/P/0/F/AN0 | 15/10/2024 | 1 | 724.99 | 4.56 | 0.04229
RG-B |  | 100 | 205 |  |  | 000 |  | 0 | 00 | [15 empty] | 142.07 | 1 | DIFUSÃO A/F | DAMPER DE REGULAGEM | RG-B-100x205/D/0/00/000 | 15/10/2024 | 2 | 284.14 | 1.22 | 0.00383
RG-B |  | 100 | 255 |  |  | 000 |  | 0 | 00 | [15 empty] | 158.17 | 1 | DIFUSÃO A/F | DAMPER DE REGULAGEM | RG-B-100x255/D/0/00/000 | 15/10/2024 | 2 | 316.34 | 1.37 | 0.00458
RG-B |  | 150 | 255 |  |  | 000 |  | 0 | 00 | [15 empty] | 171.35 | 1 | DIFUSÃO A/F | DAMPER DE REGULAGEM | RG-B-150x255/D/0/00/000 | 15/10/2024 | 1 | 171.35 | 1.59 | 0.0061
RG-B |  | 300 | 305 |  |  | 000 |  | 0 | 00 | [15 empty] | 231.44 | 1 | DIFUSÃO A/F | DAMPER DE REGULAGEM | RG-B-300x305/D/0/00/000 | 15/10/2024 | 1 | 231.44 | 2.43 | 0.01243
RG-B |  | 350 | 255 |  |  | 000 |  | 0 | 00 | [15 empty] | 224.09 | 1 | DIFUSÃO A/F | DAMPER DE REGULAGEM | RG-B-350x255/D/0/00/000 | 15/10/2024 | 1 | 224.09 | 2.44 | 0.0122
RG-B |  | 350 | 305 |  |  | 000 |  | 0 | 00 | [15 empty] | 245.73 | 1 | DIFUSÃO A/F | DAMPER DE REGULAGEM | RG-B-350x305/D/0/00/000 | 15/10/2024 | 1 | 245.73 | 2.65 | 0.0142
FMP |  | 600 | 600 | 48 | ENCP-PC | [5 empty] | STD | G4 | [12 empty] | 24.74 | 0.53 | DIFUSÃO A/F | FILTRO GROSSO FMP | FMP-STD-G4/ENCP-PC/600x600x48 | 15/10/2024 | 1 | 24.74 | 0 | 0
JN-B |  | 577 | 632 |  |  | 000 |  | 0 | 00 | [15 empty] | 574.77 | 0.53 | DIFUSÃO A/F | DAMPER DE REGULAGEM PESADO | JN-B-0-D-N0/577x632/N/00/000 | 15/10/2024 | 2 | 1149.54 | 18.65 | 0.12252
AWG |  | 1800 | 1005 |  | 0 | AN0 | [18 empty] | 1092.87 | 0.53 | DIFUSÃO A/F | VENEZIANA | AWG/1800x1005/P/0/F/AN0 | 15/10/2024 | 1 | 1092.87 | 15.76 | 0.17338
AR | AG | 225 | 165 |  | 0 | AN0 | [18 empty] | 81 | 0.53 | DIFUSÃO A/F | GRELHA DE ALETAS FIXAS | AR-AG-225x165/0/0/FAN0M0 | 27/02/2025 | 1 | 81 | 0.83 | 0.00508
AR | AG | 325 | 125 |  | 0 | AN0 | [18 empty] | 85.69 | 0.53 | DIFUSÃO A/F | GRELHA DE ALETAS FIXAS | AR-AG-325x125/0/0/FAN0M0 | 27/02/2025 | 1 | 85.69 | 0.95 | 0.00562
AR | AG | 425 | 225 |  | 0 | AN0 | [18 empty] | 125.25 | 0.53 | DIFUSÃO A/F | GRELHA DE ALETAS FIXAS | AR-AG-425x225/0/0/FAN0M0 | 27/02/2025 | 1 | 125.25 | 1.68 | 0.01192
AR | AG | 525 | 325 |  | 0 | AN0 | [18 empty] | 173.53 | 0.53 | DIFUSÃO A/F | GRELHA DE ALETAS FIXAS | AR-AG-525x325/0/0/FAN0M0 | 27/02/2025 | 1 | 173.53 | 2.6 | 0.0203
AR | AG | 225 | 125 |  | 0 | AN0 | [18 empty] | 73.54 | 0.53 | DIFUSÃO A/F | GRELHA DE ALETAS FIXAS | AR-AG-225x125/0/0/FAN0M0 | 27/02/2025 | 1 | 73.54 | 0.71 | 0.00403
AR | AG | 325 | 225 |  | 0 | AN0 | [18 empty] | 108.73 | 0.53 | DIFUSÃO A/F | GRELHA DE ALETAS FIXAS | AR-AG-325x225/0/0/FAN0M0 | 27/02/2025 | 1 | 108.73 | 1.34 | 0.00929
AR | AG | 425 | 125 |  | 0 | AN0 | [18 empty] | 97.85 | 0.53 | DIFUSÃO A/F | GRELHA DE ALETAS FIXAS | AR-AG-425x125/0/0/FAN0M0 | 27/02/2025 | 1 | 97.85 | 1.19 | 0.00721
AR | AG | 425 | 165 |  | 0 | AN0 | [18 empty] | 108.81 | 0.53 | DIFUSÃO A/F | GRELHA DE ALETAS FIXAS | AR-AG-425x165/0/0/FAN0M0 | 27/02/2025 | 1 | 108.81 | 1.39 | 0.00909
AR | AG | 425 | 225 |  | 0 | AN0 | [18 empty] | 125.25 | 0.53 | DIFUSÃO A/F | GRELHA DE ALETAS FIXAS | AR-AG-425x225/0/0/FAN0M0 | 27/02/2025 | 1 | 125.25 | 1.68 | 0.01192
AR | AG | 425 | 325 |  | 0 | AN0 | [18 empty] | 152.64 | 0.53 | DIFUSÃO A/F | GRELHA DE ALETAS FIXAS | AR-AG-425x325/0/0/FAN0M0 | 27/02/2025 | 1 | 152.64 | 2.17 | 0.01663
AR | AG | 525 | 165 |  | 0 | AN0 | [18 empty] | 122.71 | 0.53 | DIFUSÃO A/F | GRELHA DE ALETAS FIXAS | AR-AG-525x165/0/0/FAN0M0 | 27/02/2025 | 1 | 122.71 | 1.67 | 0.0111
AR | AG | 525 | 225 |  | 0 | AN0 | [18 empty] | 141.77 | 0.53 | DIFUSÃO A/F | GRELHA DE ALETAS FIXAS | AR-AG-525x225/0/0/FAN0M0 | 27/02/2025 | 1 | 141.77 | 2.02 | 0.01455
AR | AG | 525 | 325 |  | 0 | AN0 | [18 empty] | 173.53 | 0.53 | DIFUSÃO A/F | GRELHA DE ALETAS FIXAS | AR-AG-525x325/0/0/FAN0M0 | 27/02/2025 | 1 | 173.53 | 2.6 | 0.0203
AR | AG | 525 | 525 |  | 0 | AN0 | [18 empty] | 237.05 | 0.53 | DIFUSÃO A/F | GRELHA DE ALETAS FIXAS | AR-AG-525x525/0/0/FAN0M0 | 27/02/2025 | 1 | 237.05 | 3.78 | 0.0318
AR | AG | 625 | 425 |  | 0 | AN0 | [18 empty] | 230.53 | 0.53 | DIFUSÃO A/F | GRELHA DE ALETAS FIXAS | AR-AG-625x425/0/0/FAN0M0 | 27/02/2025 | 1 | 230.53 | 3.72 | 0.03076
AR | AG | 1225 | 425 |  | 0 | AN0 | [18 empty] | 382.02 | 0.53 | DIFUSÃO A/F | GRELHA DE ALETAS FIXAS | AR-AG-1225x425/0/0/FAN0M0 | 27/02/2025 | 1 | 382.02 | 6.91 | 0.05903
VAT | DG | 225 | 165 |  | 00 | AN0 | [18 empty] | 99.27 | 0.53 | DIFUSÃO A/F | GRELHA DE ALETAS MOVEIS VERT. | VAT-0-DG225x165/00FAN0M0 | 27/02/2025 | 1 | 99.27 | 1.06 | 0.00488
VAT | DG | 325 | 125 |  | 00 | AN0 | [18 empty] | 114.47 | 0.53 | DIFUSÃO A/F | GRELHA DE ALETAS MOVEIS VERT. | VAT-0-DG325x125/00FAN0M0 | 27/02/2025 | 1 | 114.47 | 1.22 | 0.0054
VAT | DG | 325 | 225 |  | 00 | AN0 | [18 empty] | 138.61 | 0.53 | DIFUSÃO A/F | GRELHA DE ALETAS MOVEIS VERT. | VAT-0-DG325x225/00FAN0M0 | 27/02/2025 | 1 | 138.61 | 1.75 | 0.00893
VAT | DG | 325 | 325 |  | 00 | AN0 | [18 empty] | 162.75 | 0.53 | DIFUSÃO A/F | GRELHA DE ALETAS MOVEIS VERT. | VAT-0-DG325x325/00FAN0M0 | 27/02/2025 | 1 | 162.75 | 2.27 | 0.01246
VAT | DG | 425 | 225 |  | 00 | AN0 | [18 empty] | 167.52 | 0.53 | DIFUSÃO A/F | GRELHA DE ALETAS MOVEIS VERT. | VAT-0-DG425x225/00FAN0M0 | 27/02/2025 | 1 | 167.52 | 2.2 | 0.01146
VAT | DG | 425 | 425 |  | 00 | AN0 | [18 empty] | 229.32 | 0.53 | DIFUSÃO A/F | GRELHA DE ALETAS MOVEIS VERT. | VAT-0-DG425x425/00FAN0M0 | 27/02/2025 | 1 | 229.32 | 3.55 | 0.02052
VAT | DG | 525 | 165 |  | 00 | AN0 | [18 empty] | 173.85 | 0.53 | DIFUSÃO A/F | GRELHA DE ALETAS MOVEIS VERT. | VAT-0-DG525x165/00FAN0M0 | 27/02/2025 | 1 | 173.85 | 2.17 | 0.01067
VAT | DG | 525 | 225 |  | 00 | AN0 | [18 empty] | 196.44 | 0.53 | DIFUSÃO A/F | GRELHA DE ALETAS MOVEIS VERT. | VAT-0-DG525x225/00FAN0M0 | 27/02/2025 | 1 | 196.44 | 2.66 | 0.01399
VAT | DG | 625 | 425 |  | 00 | AN0 | [18 empty] | 314.16 | 0.53 | DIFUSÃO A/F | GRELHA DE ALETAS MOVEIS VERT. | VAT-0-DG625x425/00FAN0M0 | 27/02/2025 | 1 | 314.16 | 5.04 | 0.02958
[25 empty] | 74.1 | 0.53 | DIFUSÃO A/F | CAIXA PLENUM PARA GRELHAS | CXPL-GK/225x165/D = 138 | 27/02/2025 | 1 | 74.1 | 2.52 | 0.01261
[25 empty] | 79.06 | 0.53 | DIFUSÃO A/F | CAIXA PLENUM PARA GRELHAS | CXPL-GK/325x125/D = 138 | 27/02/2025 | 1 | 79.06 | 2.74 | 0.01393
[25 empty] | 99.31 | 0.53 | DIFUSÃO A/F | CAIXA PLENUM PARA GRELHAS | CXPL-GK/325x225/D = 138 | 27/02/2025 | 1 | 99.31 | 3.6 | 0.0234
[25 empty] | 119.57 | 0.53 | DIFUSÃO A/F | CAIXA PLENUM PARA GRELHAS | CXPL-GK/325x325/D = 138 | 27/02/2025 | 1 | 119.57 | 4.46 | 0.03287
[25 empty] | 113.39 | 0.53 | DIFUSÃO A/F | CAIXA PLENUM PARA GRELHAS | CXPL-GK/425x225/D = 158 | 27/02/2025 | 1 | 113.39 | 4.2 | 0.03235
[25 empty] | 157.27 | 0.53 | DIFUSÃO A/F | CAIXA PLENUM PARA GRELHAS | CXPL-GK/425x425/D = 158 | 27/02/2025 | 1 | 157.27 | 6.02 | 0.05854
[25 empty] | 113.28 | 0.53 | DIFUSÃO A/F | CAIXA PLENUM PARA GRELHAS | CXPL-GK/525x165/D = 198 | 27/02/2025 | 1 | 113.28 | 4.21 | 0.03406
[25 empty] | 127.46 | 0.53 | DIFUSÃO A/F | CAIXA PLENUM PARA GRELHAS | CXPL-GK/525x225/D = 198 | 27/02/2025 | 1 | 127.46 | 4.79 | 0.04499
[25 empty] | 192.16 | 0.53 | DIFUSÃO A/F | CAIXA PLENUM PARA GRELHAS | CXPL-GK/625x425/D = 198 | 27/02/2025 | 1 | 192.16 | 7.41 | 0.09631
ADLR | SZR |  |  |  |  | PP5 | [11 empty] | 3 | [6 empty] | 283.25 | 0.53 | DIFUSÃO A/F | DIFUSOR MULTIVIAS REDONDO | ADLR-SZR-000-0/T3/148/PP5 | 27/02/2025 | 1 | 283.25 | 3.72 | 0.03501
ADLR | SZR |  |  |  |  | PP5 | [11 empty] | 5 | [6 empty] | 406.23 | 0.53 | DIFUSÃO A/F | DIFUSOR MULTIVIAS REDONDO | ADLR-SZR-000-0/T5/198/PP5 | 27/02/2025 | 1 | 406.23 | 6.07 | 0.07399
ADLQ | AG |  |  |  |  | 2 | [10 empty] | 0 | [7 empty] | 107.89 | 0.53 | DIFUSÃO A/F | DIFUSOR MULTIVIAS QUADRADO | ADLQ-AG-0-0-T2/000SAN00M0 | 27/02/2025 | 1 | 107.89 | 1.52 | 0.00954
ADLQ | AG |  |  |  |  | 3 | [10 empty] | 0 | [7 empty] | 142.36 | 0.53 | DIFUSÃO A/F | DIFUSOR MULTIVIAS QUADRADO | ADLQ-AG-0-0-T3/000SAN00M0 | 27/02/2025 | 1 | 142.36 | 2.02 | 0.01343
ADLQ | AG |  |  |  |  | 4 | [10 empty] | 0 | [7 empty] | 173.57 | 0.53 | DIFUSÃO A/F | DIFUSOR MULTIVIAS QUADRADO | ADLQ-AG-0-0-T4/000SAN00M0 | 27/02/2025 | 1 | 173.57 | 2.58 | 0.01799
IT |  | 250 | 150 | [21 empty] | 93.53 | 0.53 | DIFUSÃO A/F | PORTA DE INSPEÇÃO | IT-25/250x150 | 27/02/2025 | 1 | 93.53 | 1.66 | 0.00275
RG-B |  | 200 | 155 |  |  | 000 |  | 0 | 00 | [15 empty] | 77.38 | 0.53 | DIFUSÃO A/F | DAMPER DE REGULAGEM | RG-B-200x155/D/0/00/000 | 27/02/2025 | 1 | 77.38 | 1.44 | 0.00513
JN-B |  | 1400 | 500 |  |  | 000 |  | 0 | 00 | [15 empty] | 760.84 | 0.53 | DIFUSÃO A/F | DAMPER DE REGULAGEM PESADO | JN-B-0-D-N0/1400x500/N/00/000 | 27/02/2025 | 1 | 760.84 | 27.5 | 0.21961
VDF | AG | 797 | 797 |  |  | AN0 | [6 empty] | F711 | AWK | [10 empty] | 515.54 | 0.53 | DIFUSÃO A/F | TOMADA DE AR EXTERNO | VDF-F711/797x797/K/AG/F/AN0 | 27/02/2025 | 1 | 515.54 | 25.45 | 0.0975
VDF | AG | 897 | 497 |  |  | AN0 | [6 empty] | F711 | AWK | [10 empty] | 412.74 | 0.53 | DIFUSÃO A/F | TOMADA DE AR EXTERNO | VDF-F711/897x497/K/AG/F/AN0 | 27/02/2025 | 1 | 412.74 | 20.48 | 0.07062
VDF | AG | 997 | 497 |  |  | AN0 | [6 empty] | F711 | AWK | [10 empty] | 447.38 | 0.53 | DIFUSÃO A/F | TOMADA DE AR EXTERNO | VDF-F711/997x497/K/AG/F/AN0 | 27/02/2025 | 1 | 447.38 | 22.43 | 0.07803
VDF | AG | 1097 | 697 |  |  | AN0 | [6 empty] | F711 | AWK | [10 empty] | 600.78 | 0.53 | DIFUSÃO A/F | TOMADA DE AR EXTERNO | VDF-F711/1097x697/K/AG/F/AN0 | 27/02/2025 | 1 | 600.78 | 30.33 | 0.11634
VDF | AG | 1197 | 497 |  |  | AN0 | [6 empty] | F711 | AWK | [10 empty] | 516.66 | 0.53 | DIFUSÃO A/F | TOMADA DE AR EXTERNO | VDF-F711/1197x497/K/AG/F/AN0 | 27/02/2025 | 1 | 516.66 | 26.34 | 0.09285
AWK |  | 147 | 147 |  | 0 | AN0 | [18 empty] | 43.26 | 0.53 | DIFUSÃO A/F | VENEZIANA | AWK/147x147/0/0/F/AN0/0 | 27/02/2025 | 1 | 43.26 | 2.2 | 0.0014
AWK |  | 497 | 197 |  | 0 | AN0 | [18 empty] | 88.56 | 0.53 | DIFUSÃO A/F | VENEZIANA | AWK/497x197/0/0/F/AN0/0 | 27/02/2025 | 1 | 88.56 | 6.3 | 0.00476
AWK |  | 497 | 497 |  | 0 | AN0 | [18 empty] | 168.18 | 0.53 | DIFUSÃO A/F | VENEZIANA | AWK/497x497/0/0/F/AN0/0 | 27/02/2025 | 1 | 168.18 | 10.28 | 0.0104
AR | AG | 225 | 85 |  | 0 | BRANCO | [18 empty] | 67.29 | 0.53 | DIFUSÃO A/F | GRELHA DE ALETAS FIXAS | AR-AG-225x85/0/0/FPH2M0 | 15/10/2024 | 1 | 67.29 | 0.59 | 0.00297
AR | AG | 225 | 125 |  | 0 | BRANCO | [18 empty] | 74.82 | 0.53 | DIFUSÃO A/F | GRELHA DE ALETAS FIXAS | AR-AG-225x125/0/0/FPH2M0 | 15/10/2024 | 1 | 74.82 | 0.71 | 0.00403
AR | AG | 625 | 165 |  | 0 | BRANCO | [18 empty] | 138.21 | 0.53 | DIFUSÃO A/F | GRELHA DE ALETAS FIXAS | AR-AG-625x165/0/0/FPH2M0 | 15/10/2024 | 1 | 138.21 | 1.94 | 0.01311
AR | AG | 1025 | 125 |  | 0 | BRANCO | [18 empty] | 172.36 | 0.53 | DIFUSÃO A/F | GRELHA DE ALETAS FIXAS | AR-AG-1025x125/0/0/FPH2M0 | 15/10/2024 | 1 | 172.36 | 2.63 | 0.01676
AR | AG | 225 | 165 |  | 0 | BRANCO | [18 empty] | 82.35 | 0.53 | DIFUSÃO A/F | GRELHA DE ALETAS FIXAS | AR-AG-225x165/0/0/FPH2M0 | 15/10/2024 | 1 | 82.35 | 0.83 | 0.00508
AR | AG | 325 | 165 |  | 0 | BRANCO | [18 empty] | 96.31 | 0.53 | DIFUSÃO A/F | GRELHA DE ALETAS FIXAS | AR-AG-325x165/0/0/FPH2M0 | 15/10/2024 | 1 | 96.31 | 1.11 | 0.00709
AR | AG | 425 | 225 |  | 0 | BRANCO | [18 empty] | 126.89 | 0.53 | DIFUSÃO A/F | GRELHA DE ALETAS FIXAS | AR-AG-425x225/0/0/FPH2M0 | 15/10/2024 | 1 | 126.89 | 1.68 | 0.01192
ADLQ | AG |  |  |  |  | 1 | [10 empty] | K | [7 empty] | 176.75 | 0.53 | DIFUSÃO A/F | DIFUSOR MULTIVIAS QUADRADO | ADLQ-AG-K-0-T1/98SPH20M0 | 15/10/2024 | 1 | 176.75 | 2.54 | 0.02012
ADLQ | AG |  |  |  |  | 3 | [10 empty] | K | [7 empty] | 273.58 | 0.53 | DIFUSÃO A/F | DIFUSOR MULTIVIAS QUADRADO | ADLQ-AG-K-0-T3/148SPH20M0 | 15/10/2024 | 1 | 273.58 | 4.79 | 0.05158
ADLQ | AG |  |  |  |  | 4 | [10 empty] | K | [7 empty] | 327.53 | 0.53 | DIFUSÃO A/F | DIFUSOR MULTIVIAS QUADRADO | ADLQ-AG-K-0-T4/198SPH20M0 | 15/10/2024 | 1 | 327.53 | 6.1 | 0.07287
ALS |  | 1200 |  |  |  | PH2 | [10 empty] | C/ CAIXA PLENUM |  |  |  |  | DS2 | A |  | 390.16 | 0.53 | DIFUSÃO A/F | DIFUSOR LINEAR | ALS-DS2-1200/K/A/198/0/PH2 | 15/10/2024 | 1 | 390.16 | 16.33 | 0.03979
AGS-T | SEM | 325 | 225 |  | 00 | BRANCO | [18 empty] | 120.88 | 0.53 | DIFUSÃO A/F | GRELHA INDEVASSAVEL | AGS-T/325x225/00/CF/PH2 | 15/10/2024 | 1 | 120.88 | 1.19 | 0.00352
AWK |  | 297 | 197 |  | 0 | BRANCO | [18 empty] | 64.45 | 0.53 | DIFUSÃO A/F | VENEZIANA | AWK/297x197/0/0/F/PH2/0 | 15/10/2024 | 1 | 64.45 | 4.16 | 0.00304
ADLQ | AG |  |  |  |  | 6 | [10 empty] | 0 | [7 empty] | 236.7 | 0.53 | DIFUSÃO A/F | DIFUSOR MULTIVIAS QUADRADO | ADLQ-AG-0-0-T6/000SAN00M0 | 15/10/2024 | 2 | 473.4 | 3.64 | 0.02629
ADLQ | AG |  |  |  |  | 7 | [10 empty] | 0 | [7 empty] | 312.38 | 0.53 | DIFUSÃO A/F | DIFUSOR MULTIVIAS QUADRADO | ADLQ-AG-0-0-T7/000SAN00M0 | 15/10/2024 | 20 | 6247.6 | 5.04 | 0.03791
ADLQ | AG |  |  |  |  | 8 | [10 empty] | 0 | [7 empty] | 322.81 | 0.53 | DIFUSÃO A/F | DIFUSOR MULTIVIAS QUADRADO | ADLQ-AG-0-0-T8/000SAN00M0 | 15/10/2024 | 5 | 1614.05 | 5.3 | 0.04114
AGS | SEM | 325 | 225 |  | 00 | AN0 | [18 empty] | 94.78 | 0.53 | DIFUSÃO A/F | GRELHA INDEVASSAVEL | AGS/325x225/00/CF/AN0 | 15/10/2024 | 1 | 94.78 | 0.85 | 0.0033
AGS | SEM | 525 | 225 |  | 00 | AN0 | [18 empty] | 121.33 | 0.53 | DIFUSÃO A/F | GRELHA INDEVASSAVEL | AGS/525x225/00/CF/AN0 | 15/10/2024 | 1 | 121.33 | 1.27 | 0.00516
AT | AG | 325 | 125 |  | 00 | AN0 | [18 empty] | 85.64 | 0.53 | DIFUSÃO A/F | GRELHA DE ALETAS MOVEIS HORIZ. | AT-0-AG325x125/00FAN0M0 | 15/10/2024 | 2 | 171.28 | 0.85 | 0.0054
AT | AG | 325 | 225 |  | 00 | AN0 | [18 empty] | 108.34 | 0.53 | DIFUSÃO A/F | GRELHA DE ALETAS MOVEIS HORIZ. | AT-0-AG325x225/00FAN0M0 | 15/10/2024 | 4 | 433.36 | 1.22 | 0.00893
AT | AG | 425 | 225 |  | 00 | AN0 | [18 empty] | 124.84 | 0.53 | DIFUSÃO A/F | GRELHA DE ALETAS MOVEIS HORIZ. | AT-0-AG425x225/00FAN0M0 | 15/10/2024 | 2 | 249.68 | 1.54 | 0.01146
AT | AG | 1025 | 525 |  | 00 | AN0 | [18 empty] | 384.21 | 0.53 | DIFUSÃO A/F | GRELHA DE ALETAS MOVEIS HORIZ. | AT-0-AG1025x525/00FAN0M0 | 15/10/2024 | 1 | 384.21 | 6.46 | 0.05823
AT | AG | 1225 | 425 |  | 00 | AN0 | [18 empty] | 381.34 | 0.53 | DIFUSÃO A/F | GRELHA DE ALETAS MOVEIS HORIZ. | AT-0-AG1225x425/00FAN0M0 | 15/10/2024 | 4 | 1525.36 | 6.45 | 0.05676
AT | AG | 1225 | 525 |  | 00 | AN0 | [18 empty] | 443.58 | 0.53 | DIFUSÃO A/F | GRELHA DE ALETAS MOVEIS HORIZ. | AT-0-AG1225x525/00FAN0M0 | 15/10/2024 | 2 | 887.16 | 7.64 | 0.06929
JN-B |  | 400 | 345 |  |  | 000 |  | 0 | 00 | [15 empty] | 319.47 | 0.53 | DIFUSÃO A/F | DAMPER DE REGULAGEM PESADO | JN-B-0-D-N0/400x345/N/00/000 | 15/10/2024 | 2 | 638.94 | 9.87 | 0.054
JN-B |  | 600 | 345 |  |  | 000 |  | 0 | 00 | [15 empty] | 377.13 | 0.53 | DIFUSÃO A/F | DAMPER DE REGULAGEM PESADO | JN-B-0-D-N0/600x345/N/00/000 | 15/10/2024 | 7 | 2639.91 | 12.25 | 0.0753
JN-B |  | 800 | 345 |  |  | 000 |  | 0 | 00 | [15 empty] | 434.79 | 0.53 | DIFUSÃO A/F | DAMPER DE REGULAGEM PESADO | JN-B-0-D-N0/800x345/N/00/000 | 15/10/2024 | 2 | 869.58 | 14.63 | 0.09661
JN-B |  | 1000 | 345 |  |  | 000 |  | 0 | 00 | [15 empty] | 492.45 | 0.53 | DIFUSÃO A/F | DAMPER DE REGULAGEM PESADO | JN-B-0-D-N0/1000x345/N/00/000 | 15/10/2024 | 1 | 492.45 | 17.01 | 0.11791
JN-B |  | 1000 | 510 |  |  | 000 |  | 0 | 00 | [15 empty] | 638.67 | 0.53 | DIFUSÃO A/F | DAMPER DE REGULAGEM PESADO | JN-B-0-D-N0/1000x510/N/00/000 | 15/10/2024 | 1 | 638.67 | 22.01 | 0.16412
F74 |  | 592 | 592 | 600 | M | [6 empty] | F7 | [12 empty] | 459.45 | 0.53 | DIFUSÃO A/F | FILTRO BOLSA | F74BSB85/M/592x592x600-4300 | 15/10/2024 | 12 | 5513.4 | 0 | 0.21028
[25 empty] | 62.55 | 0.53 | DIFUSÃO A/F | FILTRO MANTA | F70B35-2/ENCP#48/630x630 | 15/10/2024 | 12 | 750.6 | 1.62 | 0.01905
AR | AG | 1025 | 425 |  | 0 | AN0 | [18 empty] | 335.82 | 0.53 | DIFUSÃO A/F | GRELHA DE ALETAS FIXAS | AR-AG-1025x425/0/0/FAN0M0 | 15/10/2024 | 1 | 335.82 | 5.84 | 0.04961
AR | AG | 325 | 225 |  | 0 | AN0 | [18 empty] | 110.14 | 0.53 | DIFUSÃO A/F | GRELHA DE ALETAS FIXAS | AR-AG-325x225/0/0/FAN0M0 | 15/10/2024 | 1 | 110.14 | 1.34 | 0.00929
ALS |  | 1000 |  |  |  | AN0 | [10 empty] | C/ CAIXA PLENUM |  |  |  |  | DS2 | D |  | 310.41 | 0.53 | DIFUSÃO A/F | DIFUSOR LINEAR | ALS-DS2-1000/K/D/198/0/AN0 | 15/10/2024 | 50 | 15520.5 | 14.36 | 0.03168
ALS-CANT | [5 empty] | AN0 | [15 empty] | 2 |  |  | 16.62 | 0.53 | DIFUSÃO A/F | CANTONEIRA TERMINAL ALS | ALS-CANT-2/AN0 | 15/10/2024 | 36 | 598.32 | 0.02 | 0.001
AR | AG | 1025 | 525 |  | 0 | AN0 | [18 empty] | 390.09 | 0.53 | DIFUSÃO A/F | GRELHA DE ALETAS FIXAS | AR-AG-1025x525/0/0/FAN0M0 | 15/10/2024 | 1 | 390.09 | 6.92 | 0.06056
[25 empty] | 2.25 | 0.53 | DIFUSÃO A/F | PINO UNIAO - DIFUSOR ALS | PINO UNIAO - DIFUSOR ALS | 15/10/2024 | 2 | 4.5 | 0 | 0
[25 empty] | 3.8 | 0.53 | DIFUSÃO A/F | CHAPA UNIAO - DIFUSOR ALS | CHAPA UNIAO - DIFUSOR ALS | 15/10/2024 | 2 | 7.6 | 0 | 0
[25 empty] | 380.74 | 0.53 | DIFUSÃO A/F | TERMOSTATO GS7.05.S GLOBUS | TERMOSTATO GS7.05.S GLOBUS | 15/10/2024 | 9 | 3426.66 | 0 | 0
F754 |  | 350 | 350 | 48 | ENCZ | [19 empty] | 79.41 | 0.53 | DIFUSÃO A/F | FILTRO MEDIO | F754/ENCZ/350x350x48 | 15/10/2024 | 1 | 79.41 | 2.37 | 0.00588
ADLQ | AG |  |  |  |  | 3 | [10 empty] | 0 | [7 empty] | 144.2 | 0.53 | DIFUSÃO A/F | DIFUSOR MULTIVIAS QUADRADO | ADLQ-AG-0-0-T3/000SAN00M0 | 15/10/2024 | 1 | 144.2 | 2.02 | 0.01343
ADLQ | AG |  |  |  |  | 4 | [10 empty] | 0 | [7 empty] | 175.82 | 0.53 | DIFUSÃO A/F | DIFUSOR MULTIVIAS QUADRADO | ADLQ-AG-0-0-T4/000SAN00M0 | 15/10/2024 | 1 | 175.82 | 2.58 | 0.01799
AT | AG | 225 | 125 |  | 00 | AN0 | [18 empty] | 73.53 | 0.53 | DIFUSÃO A/F | GRELHA DE ALETAS MOVEIS HORIZ. | AT-0-AG225x125/00FAN0M0 | 15/10/2024 | 1 | 73.53 | 0.63 | 0.00387
AT | AG | 225 | 225 |  | 00 | AN0 | [18 empty] | 91.83 | 0.53 | DIFUSÃO A/F | GRELHA DE ALETAS MOVEIS HORIZ. | AT-0-AG225x225/00FAN0M0 | 15/10/2024 | 1 | 91.83 | 0.91 | 0.0064
AT | AG | 425 | 225 |  | 00 | AN0 | [18 empty] | 124.84 | 0.53 | DIFUSÃO A/F | GRELHA DE ALETAS MOVEIS HORIZ. | AT-0-AG425x225/00FAN0M0 | 15/10/2024 | 1 | 124.84 | 1.54 | 0.01146
AT | AG | 825 | 325 |  | 00 | AN0 | [18 empty] | 235.52 | 0.53 | DIFUSÃO A/F | GRELHA DE ALETAS MOVEIS HORIZ. | AT-0-AG825x325/00FAN0M0 | 15/10/2024 | 1 | 235.52 | 3.63 | 0.03011
AT | AG | 1025 | 425 |  | 00 | AN0 | [18 empty] | 330.76 | 0.53 | DIFUSÃO A/F | GRELHA DE ALETAS MOVEIS HORIZ. | AT-0-AG1025x425/00FAN0M0 | 15/10/2024 | 1 | 330.76 | 5.45 | 0.0477
[25 empty] | 1374.07 | 0.53 | DIFUSÃO A/F | DAMPER CORTA FOGO | FKATIBR120-0-600x250-0-Z13 | 15/10/2024 | 1 | 1374.07 | 19.38 | 0.05289
[25 empty] | 1033.46 | 0.53 | DIFUSÃO A/F | DAMPER CORTA FOGO | FKATIBR120-0-250x200-0-Z13 | 15/10/2024 | 1 | 1033.46 | 11.35 | 0.02159
ALS |  | 1213 |  |  |  | AN0 | [10 empty] | C/ CAIXA PLENUM |  |  |  |  | DS2 | A |  | 391.39 | 0.53 | DIFUSÃO A/F | DIFUSOR LINEAR | ALS-DS2-1213/K/A/148/0/AN0 | 15/10/2024 | 1 | 391.39 | 16.46 | 0.0402
[25 empty] | 1061.6 | 0.53 | DIFUSÃO A/F | CAIXA TERMINAL ENTR. RET. LAT. | F650-A/2/G/AN0 | 15/10/2024 | 1 | 1061.6 | 23.46 | 0.24765
[25 empty] | 1243.09 | 0.53 | DIFUSÃO A/F | FILTRO CUNHA MFC | MFC-H13-ALZ/610x610x292x6/000/FNB/OTC/0 | 15/10/2024 | 1 | 1243.09 | 20.18 | 0.10865
[25 empty] | 4236.29 | 0.53 | DIFUSÃO A/F | CAIXA PORTA FILTROS BOLSA | FBDU-2052x804/0-A-I04-N/A05 | 15/10/2024 | 1 | 4236.29 | 58.98 | 1.079
F74 |  | 592 | 592 | 600 | M | [6 empty] | M6 | [12 empty] | 357.97 | 0.53 | DIFUSÃO A/F | FILTRO BOLSA | F74BSB65/M/592x592x600-4300 | 15/10/2024 | 3 | 1073.91 | 0 | 0.21028
ADLQ | AG |  |  |  |  | 6 | [10 empty] | K | [7 empty] | 427.02 | 0.53 | DIFUSÃO A/F | DIFUSOR MULTIVIAS QUADRADO | ADLQ-AG-K-0-T6/248SAN00M0 | 15/10/2024 | 6 | 2562.12 | 8.77 | 0.12388
ADLQ | AG |  |  |  |  | 5 | [10 empty] | K | [7 empty] | 376.83 | 0.53 | DIFUSÃO A/F | DIFUSOR MULTIVIAS QUADRADO | ADLQ-AG-K-0-T5/198SAN00M0 | 15/10/2024 | 2 | 753.66 | 7.5 | 0.09827
AH | 0 | 365 | 425 |  | 00 | AN0 | [18 empty] | 123.88 | 0.53 | DIFUSÃO A/F | GRELHA DE ALETAS FIXAS | AH0-A365x425/00FAN000 | 15/10/2024 | 2 | 247.76 | 10.97 | 0.00623
AH | 0 | 1225 | 425 |  | 00 | AN0 | [18 empty] | 302.41 | 0.53 | DIFUSÃO A/F | GRELHA DE ALETAS FIXAS | AH0-A1225x425/00FAN000 | 15/10/2024 | 2 | 604.82 | 17.6 | 0.01987
JN-B |  | 400 | 400 |  |  | 000 |  | 0 | 00 | [15 empty] | 354.6 | 0.53 | DIFUSÃO A/F | DAMPER DE REGULAGEM PESADO | JN-B-0-D-N0/400x400/N/00/000 | 15/10/2024 | 1 | 354.6 | 10.98 | 0.06106
JN-B |  | 500 | 400 |  |  | 000 |  | 0 | 00 | [15 empty] | 385.7 | 0.53 | DIFUSÃO A/F | DAMPER DE REGULAGEM PESADO | JN-B-0-D-N0/500x400/N/00/000 | 15/10/2024 | 1 | 385.7 | 12.27 | 0.0731
[25 empty] | 1061.6 | 0.53 | DIFUSÃO A/F | CAIXA TERMINAL ENTR. RET. LAT. | F650-A/2/G/AN0 | 15/10/2024 | 1 | 1061.6 | 23.46 | 0.24765
[25 empty] | 1426.1 | 0.53 | DIFUSÃO A/F | FILTRO CUNHA MFC | MFC-H13-ALZ/610x610x292x8/000/FNB/OTC/0 | 15/10/2024 | 1 | 1426.1 | 21.9 | 0.10865
[25 empty] | 3.22 | 0.53 | DIFUSÃO A/F | PERFIL DE ACABAMENTO VSD35-A00 | PERFIL DE ACABAMENTO VSD35-A00 | 15/10/2024 | 12 | 38.64 | 0 | 0
[25 empty] | 8.05 | 0.53 | DIFUSÃO A/F | PERFIL DE ACABAMENTO VSD35-A00 | PERFIL DE ACABAMENTO VSD35-A00 | 15/10/2024 | 30 | 241.5 | 0 | 0
VSD35CTT | [5 empty] | PH2 | [15 empty] | 3 |  |  | A00 | 0.53 | DIFUSÃO A/F | CANTONEIRA TERMINAL VSD35 | VSD35-CANT-3/CTT/A00/PH2 | 15/10/2024 | 12 | 189.84 | 0.02 | 0.002
[25 empty] | 44839.52 | 0.8 | FAN-COIL | ICV_ICH | ICH-15 L AG E 3 SM RI G4 | 21/02/2025 | 1 | 44839.52 | 486.39 | 3.158
[25 empty] | 13878.03 | 0.8 | FAN-COIL | ICV_ICH | ICH-4 S AG E 3 SM RI G4 | 21/02/2025 | 1 | 13878.03 | 209.85 | 0.63504
[25 empty] | 13878.03 | 0.8 | FAN-COIL | ICV_ICH | ICH-4 S AG E 3 SM RI G4 | 21/02/2025 | 1 | 13878.03 | 209.85 | 0.63504
[25 empty] | 27133.7 | 0.8 | FAN-COIL | ICV_ICH | ICH-9 L AG E 3 SM RI G4 | 21/02/2025 | 1 | 27133.7 | 319.95 | 1.5201
[25 empty] | 10785.52 | 0.8 | FAN-COIL | ICV_ICH | ICH-3 S AG E 3 SM RI G4 | 21/02/2025 | 1 | 10785.52 | 178.61 | 0.50274
[25 empty] | 244.36 | 0.53 | DIFUSÃO A/F | CAIXA PLENUM AK6 | CXPL AK6-ADLQ/T7/248S50P | 15/10/2024 | 1 | 244.36 | 7.04 | 0.15839
JN-B |  | 600 | 1500 |  |  | 000 |  | 0 | 00 | [15 empty] | 1210.15 | 0.53 | DIFUSÃO A/F | DAMPER DE REGULAGEM PESADO | JN-B-0-D-N0/600x1500/N/00/000 | 15/10/2024 | 1 | 1210.15 | 39.56 | 0.2819
[25 empty] | 123.71 | 0.53 | DIFUSÃO A/F | CAIXA PLENUM AK6 | CXPL AK6-ADLQ/T3/148S50P | 15/10/2024 | 1 | 123.71 | 2.77 | 0.03815
[25 empty] | 166.66 | 0.53 | DIFUSÃO A/F | CAIXA PLENUM AK6 | CXPL AK6-ADLQ/T5/198S50P | 15/10/2024 | 1 | 166.66 | 4.3 | 0.07506
[25 empty] | 190.32 | 0.53 | DIFUSÃO A/F | CAIXA PLENUM AK6 | CXPL AK6-ADLQ/T6/248S50P | 15/10/2024 | 1 | 190.32 | 5.13 | 0.09759
[25 empty] | 244.36 | 0.53 | DIFUSÃO A/F | CAIXA PLENUM AK6 | CXPL AK6-ADLQ/T7/248S50P | 15/10/2024 | 1 | 244.36 | 7.04 | 0.15839
JN-B |  | 600 | 1500 |  |  | 000 |  | 0 | 00 | [15 empty] | 1210.15 | 0.53 | DIFUSÃO A/F | DAMPER DE REGULAGEM PESADO | JN-B-0-D-N0/600x1500/N/00/000 | 15/10/2024 | 1 | 1210.15 | 39.56 | 0.2819
[25 empty] | 3693.06 | 0.53 | DIFUSÃO A/F | DAMPER CORTA FOGO | FKAUL55590-0/850x550/0/Z17 | 15/10/2024 | 1 | 3693.06 | 51.08 | 0.13912
KUL |  | 622 | 546 | [21 empty] | 289.9 | 0.53 | DIFUSÃO A/F | DAMPER DE SOBRE PRESSAO | KUL/622x546 | 15/10/2024 | 2 | 579.8 | 4.7 | 0.04005
VDF | AG | 197 | 197 |  |  | AN0 | [6 empty] | F711 | AWK | [10 empty] | 115.74 | 0.53 | DIFUSÃO A/F | TOMADA DE AR EXTERNO | VDF-F711/197x197/K/AG/F/AN0 | 15/10/2024 | 1 | 115.74 | 3.85 | 0.00858
AWG |  | 1497 | 990 |  | 0 | AN0 | [18 empty] | 931.45 | 0.53 | DIFUSÃO A/F | VENEZIANA | AWG/1497x990/P/0/F/AN0 | 15/10/2024 | 1 | 931.45 | 13.21 | 0.14343
AR | AG | 625 | 425 |  | 0 | AN0 | [18 empty] | 233.52 | 0.53 | DIFUSÃO A/F | GRELHA DE ALETAS FIXAS | AR-AG-625x425/0/0/FAN0M0 | 15/10/2024 | 1 | 233.52 | 3.72 | 0.03076
ADLQ | AG |  |  |  |  | 7 | [10 empty] | K | [7 empty] | 556.74 | 0.53 | DIFUSÃO A/F | DIFUSOR MULTIVIAS QUADRADO | ADLQ-AG-K-0-T7/298SAN00M0 | 15/10/2024 | 3 | 1670.22 | 12.08 | 0.1963
AR | AG | 625 | 325 |  | 0 | AN0 | [18 empty] | 196.93 | 0.53 | DIFUSÃO A/F | GRELHA DE ALETAS FIXAS | AR-AG-625x325/0/0/FAN0M0 | 15/10/2024 | 2 | 393.86 | 3.04 | 0.02397
AR | AG | 1025 | 525 |  | 0 | AN0 | [18 empty] | 390.09 | 0.53 | DIFUSÃO A/F | GRELHA DE ALETAS FIXAS | AR-AG-1025x525/0/0/FAN0M0 | 15/10/2024 | 2 | 780.18 | 6.92 | 0.06056
VSD35 |  | 600 |  |  |  | PH2 | [10 empty] | AK |  |  |  |  | 3 | 0 |  | 198.57 | 0.53 | DIFUSÃO A/F | DIFUSOR LINEAR | VSD35-3AK0600x138x00000PH2 | 15/10/2024 | 1 | 198.57 | 4.1 | 0.03333
VSD35 |  | 600 |  |  |  | PH2 | [10 empty] | AK |  |  |  |  | 3 | 0 |  | 200.86 | 0.53 | DIFUSÃO A/F | DIFUSOR LINEAR | VSD35-3AK0600x138x0A000PH2 | 15/10/2024 | 1 | 200.86 | 4.15 | 0.03333
VSD35 |  | 1500 |  |  |  | PH2 | [10 empty] | AK |  |  |  |  | 3 | 0 |  | 433.73 | 0.53 | DIFUSÃO A/F | DIFUSOR LINEAR | VSD35-3AK01500x138x00000PH2 | 15/10/2024 | 1 | 433.73 | 9.34 | 0.08332
VSD35 |  | 1500 |  |  |  | PH2 | [10 empty] | AK |  |  |  |  | 3 | 0 |  | 439.46 | 0.53 | DIFUSÃO A/F | DIFUSOR LINEAR | VSD35-3AK01500x138x0A000PH2 | 15/10/2024 | 1 | 439.46 | 9.46 | 0.08332
VSD35CTT | [5 empty] | PH2 | [15 empty] | 3 |  |  | A00 | 0.53 | DIFUSÃO A/F | CANTONEIRA TERMINAL VSD35 | VSD35-CANT-3/CTT/A00/PH2 | 15/10/2024 | 1 | 15.82 | 0.02 | 0.002
AT | AG | 225 | 165 |  | 00 | AN0 | [18 empty] | 80.85 | 0.53 | DIFUSÃO A/F | GRELHA DE ALETAS MOVEIS HORIZ. | AT-0-AG225x165/00FAN0M0 | 15/10/2024 | 1 | 80.85 | 0.74 | 0.00488
AT | AG | 325 | 165 |  | 00 | AN0 | [18 empty] | 94.72 | 0.53 | DIFUSÃO A/F | GRELHA DE ALETAS MOVEIS HORIZ. | AT-0-AG325x165/00FAN0M0 | 15/10/2024 | 1 | 94.72 | 1 | 0.00681
AT | AG | 525 | 165 |  | 00 | AN0 | [18 empty] | 122.45 | 0.53 | DIFUSÃO A/F | GRELHA DE ALETAS MOVEIS HORIZ. | AT-0-AG525x165/00FAN0M0 | 15/10/2024 | 1 | 122.45 | 1.52 | 0.01067
AWG |  | 1185 | 1155 |  | 0 | AN0 | [18 empty] | 872.55 | 0.53 | DIFUSÃO A/F | VENEZIANA | AWG/1185x1155/P/0/F/AN0 | 15/10/2024 | 1 | 872.55 | 12.26 | 0.13279
AT | AG | 225 | 125 |  | 00 | AN0 | [18 empty] | 73.53 | 0.53 | DIFUSÃO A/F | GRELHA DE ALETAS MOVEIS HORIZ. | AT-0-AG225x125/00FAN0M0 | 15/10/2024 | 1 | 73.53 | 0.63 | 0.00387
AR | AG | 625 | 225 |  | 0 | AN0 | [18 empty] | 160.34 | 0.53 | DIFUSÃO A/F | GRELHA DE ALETAS FIXAS | AR-AG-625x225/0/0/FAN0M0 | 15/10/2024 | 25 | 4008.5 | 2.35 | 0.01718
[25 empty] | 706.24 | 0.53 | DIFUSÃO A/F | DIF. HOSP. P SALA CIRUR ICLF-2 | ICLF2 0x0-600x600-1/PE4 | 15/10/2024 | 2 | 1412.48 | 6.64 | 0.11989
FMP |  | 665 | 504 | 25 | ENCP-PC | [5 empty] | STD | G4 | [12 empty] | 17.69 | 0.53 | DIFUSÃO A/F | FILTRO GROSSO FMP | FMP-STD-G4/ENCP-PC/665x504x25 | 15/10/2024 | 24 | 424.56 | 0 | 0
FMP |  | 424 | 525 | 25 | ENCP-PC | [5 empty] | STD | G4 | [12 empty] | 15.46 | 0.53 | DIFUSÃO A/F | FILTRO GROSSO FMP | FMP-STD-G4/ENCP-PC/424x525x25 | 15/10/2024 | 8 | 123.68 | 0 | 0
FMP |  | 472 | 475 | 25 | ENCP-PC | [5 empty] | STD | G4 | [12 empty] | 15.49 | 0.53 | DIFUSÃO A/F | FILTRO GROSSO FMP | FMP-STD-G4/ENCP-PC/472x475x25 | 15/10/2024 | 48 | 743.52 | 0 | 0
F754 |  | 630 | 320 | 48 | ENCZ | [19 empty] | 85.01 | 0.53 | DIFUSÃO A/F | FILTRO MEDIO | F754/ENCZ/630x320x48 | 15/10/2024 | 16 | 1360.16 | 2.8 | 0.00968
F754 |  | 424 | 525 | 48 | ENCZ | [19 empty] | 86.5 | 0.53 | DIFUSÃO A/F | FILTRO MEDIO | F754/ENCZ/424x525x48 | 15/10/2024 | 8 | 692 | 3.79 | 0.01068
F754 |  | 472 | 475 | 48 | ENCZ | [19 empty] | 86.61 | 0.53 | DIFUSÃO A/F | FILTRO MEDIO | F754/ENCZ/472x475x48 | 15/10/2024 | 48 | 4157.28 | 3.59 | 0.01076
F754 |  | 665 | 504 | 48 | ENCZ | [19 empty] | 94.46 | 0.53 | DIFUSÃO A/F | FILTRO MEDIO | F754/ENCZ/665x504x48 | 15/10/2024 | 24 | 2267.04 | 4.48 | 0.01609
F754 |  | 652 | 349 | 48 | ENCZ | [19 empty] | 86.85 | 0.53 | DIFUSÃO A/F | FILTRO MEDIO | F754/ENCZ/652x349x48 | 15/10/2024 | 4 | 347.4 | 3.09 | 0.01092
F754 |  | 632 | 373 | 48 | ENCZ | [19 empty] | 87.43 | 0.53 | DIFUSÃO A/F | FILTRO MEDIO | F754/ENCZ/632x373x48 | 15/10/2024 | 24 | 2098.32 | 3.25 | 0.01132
F754 |  | 632 | 375 | 48 | ENCZ | [19 empty] | 87.51 | 0.53 | DIFUSÃO A/F | FILTRO MEDIO | F754/ENCZ/632x375x48 | 15/10/2024 | 72 | 6300.72 | 3.27 | 0.01138
F754 |  | 632 | 455 | 48 | ENCZ | [19 empty] | 91.09 | 0.53 | DIFUSÃO A/F | FILTRO MEDIO | F754/ENCZ/632x455x48 | 15/10/2024 | 48 | 4372.32 | 3.95 | 0.0138
F754 |  | 632 | 470 | 48 | ENCZ | [19 empty] | 91.76 | 0.53 | DIFUSÃO A/F | FILTRO MEDIO | F754/ENCZ/632x470x48 | 15/10/2024 | 16 | 1468.16 | 4.08 | 0.01426
AWK |  | 847 | 297 |  | 0 | AN0 | [18 empty] | 174.69 | 0.53 | DIFUSÃO A/F | VENEZIANA | AWK/847x297/0/0/F/AN0/0 | 15/10/2024 | 1 | 174.69 | 11.98 | 0.01084
FMB |  | 583 | 400 | 50 | [20 empty] | 152.94 | 0.53 | DIFUSÃO A/F | FILTRO METALICO CORRUGADO | FMB-583x400x50-2098 | 15/10/2024 | 6 | 917.64 | 3.38 | 0.01142
AT | A | 825 | 425 |  | 00 | AN0 | [18 empty] | 178.67 | 0.53 | DIFUSÃO A/F | GRELHA DE ALETAS MOVEIS HORIZ. | AT-0-A825x425/00FAN000 | 15/10/2024 | 1 | 178.67 | 1.91 | 0.01546
ALS |  | 2000 |  |  |  | AN0 | [10 empty] | 0 |  |  |  |  | DS2 | D |  | 359.63 | 0.53 | DIFUSÃO A/F | DIFUSOR LINEAR | ALS-DS2-2000/0/D/0/0/AN0 | 15/10/2024 | 4 | 1438.52 | 16.57 | 0.01578
ALS |  | 1200 |  |  |  | AN0 | [10 empty] | 0 |  |  |  |  | DS2 | D |  | 222.05 | 0.53 | DIFUSÃO A/F | DIFUSOR LINEAR | ALS-DS2-1200/0/D/0/0/AN0 | 15/10/2024 | 1 | 222.05 | 11.65 | 0.00947
ALS |  | 2000 |  |  |  | AN0 | [10 empty] | 0 |  |  |  |  | DS2 | D |  | 359.63 | 0.53 | DIFUSÃO A/F | DIFUSOR LINEAR | ALS-DS2-2000/0/D/0/0/AN0 | 15/10/2024 | 5 | 1798.15 | 16.57 | 0.01578
ALS-CANT | [5 empty] | AN0 | [15 empty] | 2 |  |  | 17.12 | 0.53 | DIFUSÃO A/F | CANTONEIRA TERMINAL ALS | ALS-CANT-2/AN0 | 15/10/2024 | 4 | 68.48 | 0.02 | 0.001
[25 empty] | 2.32 | 0.53 | DIFUSÃO A/F | PINO UNIAO - DIFUSOR ALS | PINO UNIAO - DIFUSOR ALS | 15/10/2024 | 32 | 74.24 | 0 | 0
[25 empty] | 3.91 | 0.53 | DIFUSÃO A/F | CHAPA UNIAO - DIFUSOR ALS | CHAPA UNIAO - DIFUSOR ALS | 15/10/2024 | 16 | 62.56 | 0 | 0
F74 |  | 287 | 592 | 380 | M | [6 empty] | F8 | [12 empty] | 479.52 | 0.53 | DIFUSÃO A/F | FILTRO BOLSA | F74BSB95/M/287x592x380-1700 | 29/01/2024 | 2 | 959.04 | 0 | 0.06456
F74 |  | 592 | 592 | 380 | M | [6 empty] | F8 | [12 empty] | 859.23 | 0.53 | DIFUSÃO A/F | FILTRO BOLSA | F74BSB95/M/592x592x380-3400 | 29/01/2024 | 4 | 3436.92 | 0 | 0.13318
FMP |  | 305 | 610 | 25 | ENCP-PC | [5 empty] | STD | G4 | [12 empty] | 15.86 | 0.53 | DIFUSÃO A/F | FILTRO GROSSO FMP | FMP-STD-G4/ENCP-PC/305x610x25 | 29/01/2024 | 2 | 31.72 | 0 | 0
FMP |  | 610 | 610 | 25 | ENCP-PC | [5 empty] | STD | G4 | [12 empty] | 19.83 | 0.53 | DIFUSÃO A/F | FILTRO GROSSO FMP | FMP-STD-G4/ENCP-PC/610x610x25 | 29/01/2024 | 4 | 79.32 | 0 | 0
AR | A | 1225 | 525 |  | 0 | AN0 | [18 empty] | 304.36 | 0.53 | DIFUSÃO A/F | GRELHA DE ALETAS FIXAS | AR-A-1225x525/0/0/FAN000 | 29/01/2024 | 2 | 608.72 | 3.85 | 0.02772
AR | A | 725 | 525 |  | 0 | AN0 | [18 empty] | 208.61 | 0.53 | DIFUSÃO A/F | GRELHA DE ALETAS FIXAS | AR-A-725x525/0/0/FAN000 | 29/01/2024 | 1 | 208.61 | 2.39 | 0.01666
MFP |  | 593 | 593 | 149 | [7 empty] | H13 | [6 empty] | ALZ | FND |  |  |  |  | 529.27 | 0.53 | DIFUSÃO A/F | FILTRO PLANO MFP | MFP-H13-ALZ/593x593x149(156)x45/00/FND/OTC/0 | 29/01/2024 | 2 | 1058.54 | 4.92 | 0.0524
MFP |  | 593 | 289 | 149 | [7 empty] | H13 | [6 empty] | ALZ | FND |  |  |  |  | 476.46 | 0.53 | DIFUSÃO A/F | FILTRO PLANO MFP | MFP-H13-ALZ/593x289x149(156)x75/00/FND/OTC/0 | 29/01/2024 | 2 | 952.92 | 4.49 | 0.02554
MFP |  | 593 | 593 | 149 | [7 empty] | H13 | [6 empty] | ALZ | FND |  |  |  |  | 529.27 | 0.53 | DIFUSÃO A/F | FILTRO PLANO MFP | MFP-H13-ALZ/593x593x149(156)x45/00/FND/OTC/0 | 29/01/2024 | 2 | 1058.54 | 4.92 | 0.0524
MFP |  | 593 | 289 | 149 | [7 empty] | H13 | [6 empty] | ALZ | FND |  |  |  |  | 476.46 | 0.53 | DIFUSÃO A/F | FILTRO PLANO MFP | MFP-H13-ALZ/593x289x149(156)x75/00/FND/OTC/0 | 29/01/2024 | 2 | 952.92 | 4.49 | 0.02554
ADQ-1 | AG | 571 | 264 |  |  | AN0 | [10 empty] | 0 | [7 empty] | 164.29 | 0.53 | DIFUSÃO A/F | DIFUSOR MULTIVIAS RETANGULAR | ADQ-10AG571x264F000SAN00M00 | 29/01/2024 | 5 | 821.45 | 2.39 | 0.01985
ADQ-1 | AG | 571 | 320 |  |  | AN0 | [10 empty] | 0 | [7 empty] | 187.54 | 0.53 | DIFUSÃO A/F | DIFUSOR MULTIVIAS RETANGULAR | ADQ-10AG571x320F000SAN00M00 | 29/01/2024 | 17 | 3188.18 | 2.75 | 0.02355
ADQ-1 | AG | 1071 | 264 |  |  | AN0 | [10 empty] | 0 | [7 empty] | 253.11 | 0.53 | DIFUSÃO A/F | DIFUSOR MULTIVIAS RETANGULAR | ADQ-10AG1071x264F000SAN00M00 | 29/01/2024 | 7 | 1771.77 | 4.16 | 0.0362
ADQ-1 | AG | 1071 | 432 |  |  | AN0 | [10 empty] | 0 | [7 empty] | 359.98 | 0.53 | DIFUSÃO A/F | DIFUSOR MULTIVIAS RETANGULAR | ADQ-10AG1071x432F000SAN00M00 | 29/01/2024 | 3 | 1079.94 | 6.01 | 0.05647
ADQ-2 | AG | 571 | 320 |  |  | AN0 | [10 empty] | 0 | [7 empty] | 219.08 | 0.53 | DIFUSÃO A/F | DIFUSOR MULTIVIAS RETANGULAR | ADQ-20AG571x320F000SAN00M00 | 29/01/2024 | 5 | 1095.4 | 2.97 | 0.02355
ADQ-2 | AG | 1071 | 432 |  |  | AN0 | [10 empty] | 0 | [7 empty] | 405.53 | 0.53 | DIFUSÃO A/F | DIFUSOR MULTIVIAS RETANGULAR | ADQ-20AG1071x432F000SAN00M00 | 29/01/2024 | 6 | 2433.18 | 6.45 | 0.05647
ADQ-2 | AG | 1071 | 320 |  |  | AN0 | [10 empty] | 0 | [7 empty] | 334.77 | 0.53 | DIFUSÃO A/F | DIFUSOR MULTIVIAS RETANGULAR | ADQ-20AG1071x320F000SAN00M00 | 29/01/2024 | 1 | 334.77 | 5.22 | 0.04296
ADQ-1 | AG | 1271 | 376 |  |  | AN0 | [10 empty] | 0 | [7 empty] | 369.79 | 0.53 | DIFUSÃO A/F | DIFUSOR MULTIVIAS RETANGULAR | ADQ-10AG1271x376F000SAN00M00 | 29/01/2024 | 1 | 369.79 | 6.31 | 0.05869
ADQ-1 | AG | 471 | 208 |  |  | AN0 | [10 empty] | 0 | [7 empty] | 125.76 | 0.53 | DIFUSÃO A/F | DIFUSOR MULTIVIAS RETANGULAR | ADQ-10AG471x208F000SAN00M00 | 29/01/2024 | 1 | 125.76 | 1.73 | 0.01348
ADQ-1 | AG | 1071 | 320 |  |  | AN0 | [10 empty] | 0 | [7 empty] | 288.73 | 0.53 | DIFUSÃO A/F | DIFUSOR MULTIVIAS RETANGULAR | ADQ-10AG1071x320F000SAN00M00 | 29/01/2024 | 1 | 288.73 | 4.77 | 0.04296
ADQ-1 | AG | 671 | 208 |  |  | AN0 | [10 empty] | 0 | [7 empty] | 156.34 | 0.53 | DIFUSÃO A/F | DIFUSOR MULTIVIAS RETANGULAR | ADQ-10AG671x208F000SAN00M00 | 29/01/2024 | 1 | 156.34 | 2.33 | 0.0188
ADQ-1 | AG | 671 | 320 |  |  | AN0 | [10 empty] | 0 | [7 empty] | 207.78 | 0.53 | DIFUSÃO A/F | DIFUSOR MULTIVIAS RETANGULAR | ADQ-10AG671x320F000SAN00M00 | 29/01/2024 | 1 | 207.78 | 3.15 | 0.02743
ADQ-32 | AG | 571 | 264 |  |  | AN0 | [10 empty] | 0 | [7 empty] | 215.4 | 0.53 | DIFUSÃO A/F | DIFUSOR MULTIVIAS RETANGULAR | ADQ-320AG571x264F000SAN00M00 | 29/01/2024 | 1 | 215.4 | 2.71 | 0.01985
VD |  | 600 |  |  |  | AN0 | [10 empty] | H | [7 empty] | 854.6 | 0.53 | DIFUSÃO A/F | DIFUSOR DE ALTA INDUCAO | VD-H-0-0-0/600/RF/AN0/0/0 | 29/01/2024 | 12 | 10255.2 | 18.25 | 0.20153
AR | AG | 525 | 225 |  | 0 | AN0 | [18 empty] | 149.32 | 0.53 | DIFUSÃO A/F | GRELHA DE ALETAS FIXAS | AR-AG-525x225/0/0/FAN0M0 | 29/01/2024 | 17 | 2538.44 | 2.02 | 0.01455
AR | AG | 825 | 325 |  | 0 | AN0 | [18 empty] | 247.6 | 0.53 | DIFUSÃO A/F | GRELHA DE ALETAS FIXAS | AR-AG-825x325/0/0/FAN0M0 | 29/01/2024 | 3 | 742.8 | 3.91 | 0.03132
AR | AG | 1025 | 425 |  | 0 | AN0 | [18 empty] | 346.94 | 0.53 | DIFUSÃO A/F | GRELHA DE ALETAS FIXAS | AR-AG-1025x425/0/0/FAN0M0 | 29/01/2024 | 3 | 1040.82 | 5.84 | 0.04961
AR | AG | 1225 | 525 |  | 0 | AN0 | [18 empty] | 464.45 | 0.53 | DIFUSÃO A/F | GRELHA DE ALETAS FIXAS | AR-AG-1225x525/0/0/FAN0M0 | 29/01/2024 | 4 | 1857.8 | 8.17 | 0.07206
AR | AG | 625 | 325 |  | 0 | AN0 | [18 empty] | 204.27 | 0.53 | DIFUSÃO A/F | GRELHA DE ALETAS FIXAS | AR-AG-625x325/0/0/FAN0M0 | 29/01/2024 | 1 | 204.27 | 3.04 | 0.02397
AR | AG | 225 | 165 |  | 0 | AN0 | [18 empty] | 86.16 | 0.53 | DIFUSÃO A/F | GRELHA DE ALETAS FIXAS | AR-AG-225x165/0/0/FAN0M0 | 29/01/2024 | 1 | 86.16 | 0.83 | 0.00508
VAT | AG | 225 | 125 |  | 00 | AN0 | [18 empty] | 83.41 | 0.53 | DIFUSÃO A/F | GRELHA DE ALETAS MOVEIS VERT. | VAT-0-AG225x125/00FAN0M0 | 29/01/2024 | 3 | 250.23 | 0.64 | 0.00387
VAT | AG | 325 | 165 |  | 00 | AN0 | [18 empty] | 108.77 | 0.53 | DIFUSÃO A/F | GRELHA DE ALETAS MOVEIS VERT. | VAT-0-AG325x165/00FAN0M0 | 29/01/2024 | 8 | 870.16 | 1.02 | 0.00681
VAT | AG | 425 | 165 |  | 00 | AN0 | [18 empty] | 128.91 | 0.53 | DIFUSÃO A/F | GRELHA DE ALETAS MOVEIS VERT. | VAT-0-AG425x165/00FAN0M0 | 29/01/2024 | 2 | 257.82 | 1.3 | 0.00874
VAT | AG | 425 | 225 |  | 00 | AN0 | [18 empty] | 142.16 | 0.53 | DIFUSÃO A/F | GRELHA DE ALETAS MOVEIS VERT. | VAT-0-AG425x225/00FAN0M0 | 29/01/2024 | 10 | 1421.6 | 1.57 | 0.01146
VAT | AG | 525 | 165 |  | 00 | AN0 | [18 empty] | 149.05 | 0.53 | DIFUSÃO A/F | GRELHA DE ALETAS MOVEIS VERT. | VAT-0-AG525x165/00FAN0M0 | 29/01/2024 | 1 | 149.05 | 1.57 | 0.01067
VAT | AG | 225 | 75 |  | 00 | AN0 | [18 empty] | 76.89 | 0.53 | DIFUSÃO A/F | GRELHA DE ALETAS MOVEIS VERT. | VAT-0-AG225x75/00FAN0M0 | 29/01/2024 | 1 | 76.89 | 0.5 | 0.00261
VAT | AG | 225 | 165 |  | 00 | AN0 | [18 empty] | 88.62 | 0.53 | DIFUSÃO A/F | GRELHA DE ALETAS MOVEIS VERT. | VAT-0-AG225x165/00FAN0M0 | 29/01/2024 | 6 | 531.72 | 0.75 | 0.00488
VAT | AG | 325 | 125 |  | 00 | AN0 | [18 empty] | 101.74 | 0.53 | DIFUSÃO A/F | GRELHA DE ALETAS MOVEIS VERT. | VAT-0-AG325x125/00FAN0M0 | 29/01/2024 | 3 | 305.22 | 0.88 | 0.0054
VAT | AG | 325 | 225 |  | 00 | AN0 | [18 empty] | 119.3 | 0.53 | DIFUSÃO A/F | GRELHA DE ALETAS MOVEIS VERT. | VAT-0-AG325x225/00FAN0M0 | 29/01/2024 | 2 | 238.6 | 1.24 | 0.00893
VAT | AG | 525 | 425 |  | 00 | AN0 | [18 empty] | 218.22 | 0.53 | DIFUSÃO A/F | GRELHA DE ALETAS MOVEIS VERT. | VAT-0-AG525x425/00FAN0M0 | 29/01/2024 | 1 | 218.22 | 2.98 | 0.02505
AR | AG | 225 | 125 |  | 0 | AN0 | [18 empty] | 78.3 | 0.53 | DIFUSÃO A/F | GRELHA DE ALETAS FIXAS | AR-AG-225x125/0/0/FAN0M0 | 29/01/2024 | 55 | 4306.5 | 0.71 | 0.00403
AR | AG | 325 | 125 |  | 0 | AN0 | [18 empty] | 90.88 | 0.53 | DIFUSÃO A/F | GRELHA DE ALETAS FIXAS | AR-AG-325x125/0/0/FAN0M0 | 29/01/2024 | 2 | 181.76 | 0.95 | 0.00562
AR | AG | 525 | 525 |  | 0 | AN0 | [18 empty] | 249.17 | 0.53 | DIFUSÃO A/F | GRELHA DE ALETAS FIXAS | AR-AG-525x525/0/0/FAN0M0 | 29/01/2024 | 1 | 249.17 | 3.78 | 0.0318
AR | AG | 865 | 265 |  | 0 | AN0 | [18 empty] | 227.03 | 0.53 | DIFUSÃO A/F | GRELHA DE ALETAS FIXAS | AR-AG-865x265/0/0/FAN0M0 | 29/01/2024 | 1 | 227.03 | 3.53 | 0.02721
AR | AG | 425 | 425 |  | 0 | AN0 | [18 empty] | 189.67 | 0.53 | DIFUSÃO A/F | GRELHA DE ALETAS FIXAS | AR-AG-425x425/0/0/FAN0M0 | 29/01/2024 | 2 | 379.34 | 2.66 | 0.02134
AR | AG | 525 | 525 |  | 0 | AN0 | [18 empty] | 249.17 | 0.53 | DIFUSÃO A/F | GRELHA DE ALETAS FIXAS | AR-AG-525x525/0/0/FAN0M0 | 29/01/2024 | 1 | 249.17 | 3.78 | 0.0318
AWG |  | 385 | 330 |  | 0 | AN0 | [18 empty] | 236.38 | 0.53 | DIFUSÃO A/F | VENEZIANA | AWG/385x330/P/0/F/AN0 | 29/01/2024 | 3 | 709.14 | 2.06 | 0.01621
EN |  | 300 | 100 | [21 empty] | 532.36 | 0.53 | DIFUSÃO A/F | REG. DE VAZAO CONSTANTE RET. | EN/300x100/00 | 29/01/2024 | 8 | 4258.88 | 5.88 | 0.02647
EN |  | 300 | 200 | [21 empty] | 578.86 | 0.53 | DIFUSÃO A/F | REG. DE VAZAO CONSTANTE RET. | EN/300x200/00 | 29/01/2024 | 3 | 1736.58 | 7.21 | 0.04151
EN |  | 200 | 100 | [21 empty] | 511.81 | 0.53 | DIFUSÃO A/F | REG. DE VAZAO CONSTANTE RET. | EN/200x100/00 | 29/01/2024 | 3 | 1535.43 | 5.03 | 0.01943
EN |  | 300 | 150 | [21 empty] | 545.62 | 0.53 | DIFUSÃO A/F | REG. DE VAZAO CONSTANTE RET. | EN/300x150/00 | 29/01/2024 | 2 | 1091.24 | 6.43 | 0.03399
F754 |  | 592 | 287 | 48 | ENCZ | [19 empty] | 89.08 | 0.53 | DIFUSÃO A/F | FILTRO MEDIO | F754/ENCZ/592x287x48 | 29/01/2024 | 3 | 267.24 | 2.44 | 0.00816
F754 |  | 592 | 592 | 48 | ENCZ | [19 empty] | 102.83 | 0.53 | DIFUSÃO A/F | FILTRO MEDIO | F754/ENCZ/592x592x48 | 29/01/2024 | 3 | 308.49 | 4.95 | 0.01682
FMP |  | 592 | 287 | 25 | ENCP-PC | [5 empty] | STD | G4 | [12 empty] | 15.51 | 0.53 | DIFUSÃO A/F | FILTRO GROSSO FMP | FMP-STD-G4/ENCP-PC/592x287x25 | 29/01/2024 | 3 | 46.53 | 0 | 0
FMP |  | 592 | 592 | 25 | ENCP-PC | [5 empty] | STD | G4 | [12 empty] | 19.37 | 0.53 | DIFUSÃO A/F | FILTRO GROSSO FMP | FMP-STD-G4/ENCP-PC/592x592x25 | 29/01/2024 | 3 | 58.11 | 0 | 0
F754 |  | 369 | 509 | 48 | ENCZ | [19 empty] | 90.45 | 0.53 | DIFUSÃO A/F | FILTRO MEDIO | F754/ENCZ/369x509x48 | 29/01/2024 | 2 | 180.9 | 3.48 | 0.00902
FMP |  | 369 | 509 | 25 | ENCP-PC | [5 empty] | STD | G4 | [12 empty] | 15.9 | 0.53 | DIFUSÃO A/F | FILTRO GROSSO FMP | FMP-STD-G4/ENCP-PC/369x509x25 | 29/01/2024 | 2 | 31.8 | 0 | 0
MFP |  | 509 | 369 | 60 | [7 empty] | F9 | [6 empty] | GALF | WS |  |  |  |  | 262.21 | 0.53 | DIFUSÃO A/F | FILTRO PLANO MFP | MFP-ePM1-90%-GALF/509x369x60(60)x55/00/WS/000/0 | 29/01/2024 | 6 | 1573.26 | 2.98 | 0.01127
FMP |  | 530 | 390 | 25 | ENCP-PC | [5 empty] | STD | G4 | [12 empty] | 16.3 | 0.53 | DIFUSÃO A/F | FILTRO GROSSO FMP | FMP-STD-G4/ENCP-PC/530x390x25 | 29/01/2024 | 6 | 97.8 | 0 | 0
MFP |  | 664 | 324 | 60 | [7 empty] | F9 | [6 empty] | GALF | WS |  |  |  |  | 287.77 | 0.53 | DIFUSÃO A/F | FILTRO PLANO MFP | MFP-ePM1-90%-GALF/664x324x60(60)x55/00/WS/000/0 | 29/01/2024 | 3 | 863.31 | 3.39 | 0.01291
FMP |  | 345 | 685 | 25 | ENCP-PC | [5 empty] | STD | G4 | [12 empty] | 16.93 | 0.53 | DIFUSÃO A/F | FILTRO GROSSO FMP | FMP-STD-G4/ENCP-PC/345x685x25 | 29/01/2024 | 3 | 50.79 | 0 | 0
F754 |  | 489 | 469 | 48 | ENCZ | [19 empty] | 93.61 | 0.53 | DIFUSÃO A/F | FILTRO MEDIO | F754/ENCZ/489x469x48 | 29/01/2024 | 2 | 187.22 | 3.6 | 0.01101
FMP |  | 489 | 469 | 25 | ENCP-PC | [5 empty] | STD | G4 | [12 empty] | 16.78 | 0.53 | DIFUSÃO A/F | FILTRO GROSSO FMP | FMP-STD-G4/ENCP-PC/489x469x25 | 29/01/2024 | 2 | 33.56 | 0 | 0
[25 empty] | 748.18 | 0.53 | DIFUSÃO A/F | FILTRO CUNHA MFC | MFC-H13-GAL/305x610x292x4/000/FNU/OTC/0 | 29/01/2024 | 2 | 1496.36 | 11.61 | 0.05433
[25 empty] | 62.79 | 0.53 | DIFUSÃO A/F | FILTRO MANTA | F70B35-2/ENCP#24/610x610 | 29/01/2024 | 1 | 62.79 | 1.59 | 0.00893
[25 empty] | 35.94 | 0.53 | DIFUSÃO A/F | FILTRO MANTA | F70B35-2/ENCP#24/305x610 | 29/01/2024 | 1 | 35.94 | 1.41 | 0.00447
[25 empty] | 748.18 | 0.53 | DIFUSÃO A/F | FILTRO CUNHA MFC | MFC-H13-GAL/305x610x292x4/000/FNU/OTC/0 | 29/01/2024 | 2 | 1496.36 | 11.61 | 0.05433
[25 empty] | 62.79 | 0.53 | DIFUSÃO A/F | FILTRO MANTA | F70B35-2/ENCP#24/610x610 | 29/01/2024 | 1 | 62.79 | 1.59 | 0.00893
[25 empty] | 35.94 | 0.53 | DIFUSÃO A/F | FILTRO MANTA | F70B35-2/ENCP#24/305x610 | 29/01/2024 | 1 | 35.94 | 1.41 | 0.00447
F754 |  | 592 | 287 | 48 | ENCZ | [19 empty] | 89.08 | 0.53 | DIFUSÃO A/F | FILTRO MEDIO | F754/ENCZ/592x287x48 | 29/01/2024 | 3 | 267.24 | 2.44 | 0.00816
F754 |  | 592 | 592 | 48 | ENCZ | [19 empty] | 102.83 | 0.53 | DIFUSÃO A/F | FILTRO MEDIO | F754/ENCZ/592x592x48 | 29/01/2024 | 3 | 308.49 | 4.95 | 0.01682
FMP |  | 592 | 287 | 25 | ENCP-PC | [5 empty] | STD | G4 | [12 empty] | 15.51 | 0.53 | DIFUSÃO A/F | FILTRO GROSSO FMP | FMP-STD-G4/ENCP-PC/592x287x25 | 29/01/2024 | 3 | 46.53 | 0 | 0
FMP |  | 592 | 592 | 25 | ENCP-PC | [5 empty] | STD | G4 | [12 empty] | 19.37 | 0.53 | DIFUSÃO A/F | FILTRO GROSSO FMP | FMP-STD-G4/ENCP-PC/592x592x25 | 29/01/2024 | 3 | 58.11 | 0 | 0
F754 |  | 369 | 509 | 48 | ENCZ | [19 empty] | 90.45 | 0.53 | DIFUSÃO A/F | FILTRO MEDIO | F754/ENCZ/369x509x48 | 29/01/2024 | 2 | 180.9 | 3.48 | 0.00902
FMP |  | 369 | 509 | 25 | ENCP-PC | [5 empty] | STD | G4 | [12 empty] | 15.9 | 0.53 | DIFUSÃO A/F | FILTRO GROSSO FMP | FMP-STD-G4/ENCP-PC/369x509x25 | 29/01/2024 | 2 | 31.8 | 0 | 0
MFP |  | 509 | 369 | 60 | [7 empty] | F9 | [6 empty] | GALF | WS |  |  |  |  | 262.21 | 0.53 | DIFUSÃO A/F | FILTRO PLANO MFP | MFP-ePM1-90%-GALF/509x369x60(60)x55/00/WS/000/0 | 29/01/2024 | 6 | 1573.26 | 2.98 | 0.01127
FMP |  | 530 | 390 | 25 | ENCP-PC | [5 empty] | STD | G4 | [12 empty] | 16.3 | 0.53 | DIFUSÃO A/F | FILTRO GROSSO FMP | FMP-STD-G4/ENCP-PC/530x390x25 | 29/01/2024 | 6 | 97.8 | 0 | 0
MFP |  | 664 | 324 | 60 | [7 empty] | F9 | [6 empty] | GALF | WS |  |  |  |  | 287.77 | 0.53 | DIFUSÃO A/F | FILTRO PLANO MFP | MFP-ePM1-90%-GALF/664x324x60(60)x55/00/WS/000/0 | 29/01/2024 | 3 | 863.31 | 3.39 | 0.01291
FMP |  | 345 | 685 | 25 | ENCP-PC | [5 empty] | STD | G4 | [12 empty] | 16.93 | 0.53 | DIFUSÃO A/F | FILTRO GROSSO FMP | FMP-STD-G4/ENCP-PC/345x685x25 | 29/01/2024 | 3 | 50.79 | 0 | 0
F754 |  | 489 | 469 | 48 | ENCZ | [19 empty] | 93.61 | 0.53 | DIFUSÃO A/F | FILTRO MEDIO | F754/ENCZ/489x469x48 | 29/01/2024 | 2 | 187.22 | 3.6 | 0.01101
FMP |  | 489 | 469 | 25 | ENCP-PC | [5 empty] | STD | G4 | [12 empty] | 16.78 | 0.53 | DIFUSÃO A/F | FILTRO GROSSO FMP | FMP-STD-G4/ENCP-PC/489x469x25 | 29/01/2024 | 2 | 33.56 | 0 | 0
[25 empty] | 748.18 | 0.53 | DIFUSÃO A/F | FILTRO CUNHA MFC | MFC-H13-GAL/305x610x292x4/000/FNU/OTC/0 | 29/01/2024 | 2 | 1496.36 | 11.61 | 0.05433
[25 empty] | 62.79 | 0.53 | DIFUSÃO A/F | FILTRO MANTA | F70B35-2/ENCP#24/610x610 | 29/01/2024 | 1 | 62.79 | 1.59 | 0.00893
[25 empty] | 35.94 | 0.53 | DIFUSÃO A/F | FILTRO MANTA | F70B35-2/ENCP#24/305x610 | 29/01/2024 | 1 | 35.94 | 1.41 | 0.00447
[25 empty] | 748.18 | 0.53 | DIFUSÃO A/F | FILTRO CUNHA MFC | MFC-H13-GAL/305x610x292x4/000/FNU/OTC/0 | 29/01/2024 | 2 | 1496.36 | 11.61 | 0.05433
MFP |  | 592 | 592 | 60 | [7 empty] | F9 | [6 empty] | GALF | WS |  |  |  |  | 702.72 | 1 | DIFUSÃO A/F | FILTRO PLANO MFP | MFP-ePM1-90%-GALF/592x592x60(60)x55/00/WS/000/0 | 29/01/2024 | 1 | 702.72 | 4.46 | 0.02103
MFP |  | 287 | 592 | 60 | [7 empty] | F9 | [6 empty] | GALF | WS |  |  |  |  | 477.78 | 1 | DIFUSÃO A/F | FILTRO PLANO MFP | MFP-ePM1-90%-GALF/287x592x60(60)x55/00/WS/000/0 | 29/01/2024 | 1 | 477.78 | 2.92 | 0.01019
[25 empty] | 62.79 | 0.53 | DIFUSÃO A/F | FILTRO MANTA | F70B35-2/ENCP#24/610x610 | 29/01/2024 | 1 | 62.79 | 1.59 | 0.00893
[25 empty] | 35.94 | 0.53 | DIFUSÃO A/F | FILTRO MANTA | F70B35-2/ENCP#24/305x610 | 29/01/2024 | 1 | 35.94 | 1.41 | 0.00447
ALS |  | 2000 |  |  |  | AN0 | [10 empty] | C/ CAIXA PLENUM |  |  |  |  | S2 | A |  | 597.67 | 0.53 | DIFUSÃO A/F | DIFUSOR LINEAR | ALS-S2-2000/K/A/198/0/AN0 | 29/01/2024 | 4 | 2390.68 | 22.88 | 0.07952
ALS |  | 1500 |  |  |  | AN0 | [10 empty] | C/ CAIXA PLENUM |  |  |  |  | S2 | A |  | 473.38 | 0.53 | DIFUSÃO A/F | DIFUSOR LINEAR | ALS-S2-1500/K/A/198/0/AN0 | 29/01/2024 | 3 | 1420.14 | 18.34 | 0.04929
ALS |  | 1000 |  |  |  | AN0 | [10 empty] | C/ CAIXA PLENUM |  |  |  |  | S2 | A |  | 349.09 | 0.53 | DIFUSÃO A/F | DIFUSOR LINEAR | ALS-S2-1000/K/A/198/0/AN0 | 29/01/2024 | 3 | 1047.27 | 13.8 | 0.03345
ALS |  | 2000 |  |  |  | AN0 | [10 empty] | C/ CAIXA PLENUM |  |  |  |  | DS2 | A |  | 604.9 | 0.53 | DIFUSÃO A/F | DIFUSOR LINEAR | ALS-DS2-2000/K/A/198/0/AN0 | 29/01/2024 | 8 | 4839.2 | 24.08 | 0.07952
ALS |  | 1500 |  |  |  | AN0 | [10 empty] | C/ CAIXA PLENUM |  |  |  |  | DS2 | A |  | 479.28 | 0.53 | DIFUSÃO A/F | DIFUSOR LINEAR | ALS-DS2-1500/K/A/198/0/AN0 | 29/01/2024 | 4 | 1917.12 | 19.24 | 0.04929
ALS |  | 2000 |  |  |  | AN0 | [10 empty] | C/ CAIXA PLENUM |  |  |  |  | S1 | A |  | 454.06 | 0.53 | DIFUSÃO A/F | DIFUSOR LINEAR | ALS-S1-2000/K/A/138/0/AN0 | 29/01/2024 | 2 | 908.12 | 19.46 | 0.0454
ALS |  | 2000 |  |  |  | AN0 | [10 empty] | C/ CAIXA PLENUM |  |  |  |  | DS1 | A |  | 457.67 | 0.53 | DIFUSÃO A/F | DIFUSOR LINEAR | ALS-DS1-2000/K/A/138/0/AN0 | 29/01/2024 | 2 | 915.34 | 20.06 | 0.0454
ALS |  | 2000 |  |  |  | AN0 | [10 empty] | 0 |  |  |  |  | S2 | A |  | 401.32 | 0.53 | DIFUSÃO A/F | DIFUSOR LINEAR | ALS-S2-2000/0/A/0/0/AN0 | 29/01/2024 | 4 | 1605.28 | 15.42 | 0.01622
ALS |  | 1500 |  |  |  | AN0 | [10 empty] | 0 |  |  |  |  | S2 | A |  | 312.35 | 0.53 | DIFUSÃO A/F | DIFUSOR LINEAR | ALS-S2-1500/0/A/0/0/AN0 | 29/01/2024 | 3 | 937.05 | 12.64 | 0.01227
ALS |  | 1000 |  |  |  | AN0 | [10 empty] | 0 |  |  |  |  | S2 | A |  | 223.39 | 0.53 | DIFUSÃO A/F | DIFUSOR LINEAR | ALS-S2-1000/0/A/0/0/AN0 | 29/01/2024 | 3 | 670.17 | 9.87 | 0.00833
ALS |  | 2000 |  |  |  | AN0 | [10 empty] | 0 |  |  |  |  | DS2 | A |  | 408.54 | 0.53 | DIFUSÃO A/F | DIFUSOR LINEAR | ALS-DS2-2000/0/A/0/0/AN0 | 29/01/2024 | 8 | 3268.32 | 16.61 | 0.01622
ALS |  | 1500 |  |  |  | AN0 | [10 empty] | 0 |  |  |  |  | DS2 | A |  | 318.25 | 0.53 | DIFUSÃO A/F | DIFUSOR LINEAR | ALS-DS2-1500/0/A/0/0/AN0 | 29/01/2024 | 4 | 1273 | 13.54 | 0.01227
ALS |  | 2000 |  |  |  | AN0 | [10 empty] | 0 |  |  |  |  | S1 | A |  | 291.33 | 0.53 | DIFUSÃO A/F | DIFUSOR LINEAR | ALS-S1-2000/0/A/0/0/AN0 | 29/01/2024 | 2 | 582.66 | 13.66 | 0.01063
ALS |  | 2000 |  |  |  | AN0 | [10 empty] | 0 |  |  |  |  | DS1 | A |  | 294.95 | 0.53 | DIFUSÃO A/F | DIFUSOR LINEAR | ALS-DS1-2000/0/A/0/0/AN0 | 29/01/2024 | 2 | 589.9 | 14.26 | 0.01063
TVTDEASY |  | 300 | 207 | [21 empty] | 1713.71 | 0.53 | DIFUSÃO A/F | CAIXA VAV RETANGULAR EASY | TVTDEASY/300x207 | 29/01/2024 | 18 | 30846.78 | 11.13 | 0.05185
TVTDEASY |  | 300 | 207 | [21 empty] | 1713.71 | 0.53 | DIFUSÃO A/F | CAIXA VAV RETANGULAR EASY | TVTDEASY/300x207 | 29/01/2024 | 2 | 3427.42 | 11.13 | 0.05185
AR | AG | 425 | 225 |  | 0 | BRANCO | [18 empty] | 123.99 | 0.53 | DIFUSÃO A/F | GRELHA DE ALETAS FIXAS | AR-AG-425x225/0/0/FPH2M0 | 29/01/2024 | 2 | 247.98 | 1.68 | 0.01192
AR | AG | 825 | 225 |  | 0 | AN0 | [18 empty] | 202.12 | 0.53 | DIFUSÃO A/F | GRELHA DE ALETAS FIXAS | AR-AG-825x225/0/0/FAN0M0 | 29/01/2024 | 16 | 3233.92 | 3.03 | 0.02244
AR | AG | 825 | 225 |  | 0 | BRANCO | [18 empty] | 185.86 | 0.53 | DIFUSÃO A/F | GRELHA DE ALETAS FIXAS | AR-AG-825x225/0/0/FPH2M0 | 29/01/2024 | 2 | 371.72 | 3.03 | 0.02244
[25 empty] | 44839.52 | 0.8 | FAN-COIL | ICV_ICH | ICH-15 L AG E 3 SM RI G4 | 21/02/2025 | 1 | 44839.52 | 486.39 | 3.158
[25 empty] | 13878.03 | 0.8 | FAN-COIL | ICV_ICH | ICH-4 S AG E 3 SM RI G4 | 21/02/2025 | 1 | 13878.03 | 209.85 | 0.63504
[25 empty] | 13878.03 | 0.8 | FAN-COIL | ICV_ICH | ICH-4 S AG E 3 SM RI G4 | 21/02/2025 | 1 | 13878.03 | 209.85 | 0.63504
[25 empty] | 27133.7 | 0.8 | FAN-COIL | ICV_ICH | ICH-9 L AG E 3 SM RI G4 | 21/02/2025 | 1 | 27133.7 | 319.95 | 1.5201
[25 empty] | 10785.52 | 0.8 | FAN-COIL | ICV_ICH | ICH-3 S AG E 3 SM RI G4 | 21/02/2025 | 1 | 10785.52 | 178.61 | 0.50274
[25 empty] | 244.36 | 0.53 | DIFUSÃO A/F | CAIXA PLENUM AK6 | CXPL AK6-ADLQ/T7/248S50P | 15/10/2024 | 1 | 244.36 | 7.04 | 0.15839
JN-B |  | 600 | 1500 |  |  | 000 |  | 0 | 00 | [15 empty] | 1210.15 | 0.53 | DIFUSÃO A/F | DAMPER DE REGULAGEM PESADO | JN-B-0-D-N0/600x1500/N/00/000 | 15/10/2024 | 1 | 1210.15 | 39.56 | 0.2819
[25 empty] | 123.71 | 0.53 | DIFUSÃO A/F | CAIXA PLENUM AK6 | CXPL AK6-ADLQ/T3/148S50P | 15/10/2024 | 1 | 123.71 | 2.77 | 0.03815
[25 empty] | 166.66 | 0.53 | DIFUSÃO A/F | CAIXA PLENUM AK6 | CXPL AK6-ADLQ/T5/198S50P | 15/10/2024 | 1 | 166.66 | 4.3 | 0.07506
[25 empty] | 190.32 | 0.53 | DIFUSÃO A/F | CAIXA PLENUM AK6 | CXPL AK6-ADLQ/T6/248S50P | 15/10/2024 | 1 | 190.32 | 5.13 | 0.09759
VD |  | 600 |  |  |  | PH2 | [10 empty] | H | [7 empty] | 844.66 | 0.53 | DIFUSÃO A/F | DIFUSOR DE ALTA INDUCAO | VD-H-0-0-0/600/RF/PH2/0/0 | 15/10/2024 | 22 | 18582.52 | 18.25 | 0.20153
AR | A | 1225 | 525 |  | 0 | BRANCO | [18 empty] | 267.24 | 0.53 | DIFUSÃO A/F | GRELHA DE ALETAS FIXAS | AR-A-1225x525/0/0/FPH200 | 15/10/2024 | 6 | 1603.44 | 3.85 | 0.02772
AR | A | 1025 | 525 |  | 0 | BRANCO | [18 empty] | 233.84 | 0.53 | DIFUSÃO A/F | GRELHA DE ALETAS FIXAS | AR-A-1025x525/0/0/FPH200 | 15/10/2024 | 4 | 935.36 | 3.26 | 0.02329
VDF | AG | 797 | 797 |  |  | AN0 | [6 empty] | F711 | AWK | [10 empty] | 522.22 | 0.53 | DIFUSÃO A/F | TOMADA DE AR EXTERNO | VDF-F711/797x797/K/AG/F/AN0 | 15/10/2024 | 1 | 522.22 | 25.45 | 0.0975
AH | 0 | 225 | 165 |  | 00 | AN0 | [18 empty] | 92.8 | 0.53 | DIFUSÃO A/F | GRELHA DE ALETAS FIXAS | AH0-DG225x165/00FAN0M0 | 15/10/2024 | 11 | 1020.8 | 10.12 | 0.00674
AH | 0 | 425 | 165 |  | 00 | AN0 | [18 empty] | 136.59 | 0.53 | DIFUSÃO A/F | GRELHA DE ALETAS FIXAS | AH0-DG425x165/00FAN0M0 | 15/10/2024 | 4 | 546.36 | 11.8 | 0.01207
AR | AG | 325 | 165 |  | 0 | AN0 | [18 empty] | 181.39 | 1 | DIFUSÃO A/F | GRELHA DE ALETAS FIXAS | AR-AG-325x165/0/0/FAN0M0 | 15/10/2024 | 19 | 3446.41 | 1.11 | 0.00709
AGS-T | SEM | 325 | 165 |  | 00 | AN0 | [18 empty] | 197.9 | 1 | DIFUSÃO A/F | GRELHA INDEVASSAVEL | AGS-T/325x165/00/CF/AN0 | 15/10/2024 | 4 | 791.6 | 0.99 | 0.00273
AWG |  | 385 | 990 |  | 0 | AN0 | [18 empty] | 724.99 | 1 | DIFUSÃO A/F | VENEZIANA | AWG/385x990/P/0/F/AN0 | 15/10/2024 | 1 | 724.99 | 4.56 | 0.04229
RG-B |  | 100 | 205 |  |  | 000 |  | 0 | 00 | [15 empty] | 142.07 | 1 | DIFUSÃO A/F | DAMPER DE REGULAGEM | RG-B-100x205/D/0/00/000 | 15/10/2024 | 2 | 284.14 | 1.22 | 0.00383
RG-B |  | 100 | 255 |  |  | 000 |  | 0 | 00 | [15 empty] | 158.17 | 1 | DIFUSÃO A/F | DAMPER DE REGULAGEM | RG-B-100x255/D/0/00/000 | 15/10/2024 | 2 | 316.34 | 1.37 | 0.00458
RG-B |  | 150 | 255 |  |  | 000 |  | 0 | 00 | [15 empty] | 171.35 | 1 | DIFUSÃO A/F | DAMPER DE REGULAGEM | RG-B-150x255/D/0/00/000 | 15/10/2024 | 1 | 171.35 | 1.59 | 0.0061
RG-B |  | 300 | 305 |  |  | 000 |  | 0 | 00 | [15 empty] | 231.44 | 1 | DIFUSÃO A/F | DAMPER DE REGULAGEM | RG-B-300x305/D/0/00/000 | 15/10/2024 | 1 | 231.44 | 2.43 | 0.01243
RG-B |  | 350 | 255 |  |  | 000 |  | 0 | 00 | [15 empty] | 224.09 | 1 | DIFUSÃO A/F | DAMPER DE REGULAGEM | RG-B-350x255/D/0/00/000 | 15/10/2024 | 1 | 224.09 | 2.44 | 0.0122
RG-B |  | 350 | 305 |  |  | 000 |  | 0 | 00 | [15 empty] | 245.73 | 1 | DIFUSÃO A/F | DAMPER DE REGULAGEM | RG-B-350x305/D/0/00/000 | 15/10/2024 | 1 | 245.73 | 2.65 | 0.0142
FMP |  | 600 | 600 | 48 | ENCP-PC | [5 empty] | STD | G4 | [12 empty] | 24.74 | 0.53 | DIFUSÃO A/F | FILTRO GROSSO FMP | FMP-STD-G4/ENCP-PC/600x600x48 | 15/10/2024 | 1 | 24.74 | 0 | 0
JN-B |  | 577 | 632 |  |  | 000 |  | 0 | 00 | [15 empty] | 574.77 | 0.53 | DIFUSÃO A/F | DAMPER DE REGULAGEM PESADO | JN-B-0-D-N0/577x632/N/00/000 | 15/10/2024 | 2 | 1149.54 | 18.65 | 0.12252
AWG |  | 1800 | 1005 |  | 0 | AN0 | [18 empty] | 1092.87 | 0.53 | DIFUSÃO A/F | VENEZIANA | AWG/1800x1005/P/0/F/AN0 | 15/10/2024 | 1 | 1092.87 | 15.76 | 0.17338
AR | AG | 225 | 165 |  | 0 | AN0 | [18 empty] | 81 | 0.53 | DIFUSÃO A/F | GRELHA DE ALETAS FIXAS | AR-AG-225x165/0/0/FAN0M0 | 27/02/2025 | 1 | 81 | 0.83 | 0.00508
AR | AG | 325 | 125 |  | 0 | AN0 | [18 empty] | 85.69 | 0.53 | DIFUSÃO A/F | GRELHA DE ALETAS FIXAS | AR-AG-325x125/0/0/FAN0M0 | 27/02/2025 | 1 | 85.69 | 0.95 | 0.00562
AR | AG | 425 | 225 |  | 0 | AN0 | [18 empty] | 125.25 | 0.53 | DIFUSÃO A/F | GRELHA DE ALETAS FIXAS | AR-AG-425x225/0/0/FAN0M0 | 27/02/2025 | 1 | 125.25 | 1.68 | 0.01192
AR | AG | 525 | 325 |  | 0 | AN0 | [18 empty] | 173.53 | 0.53 | DIFUSÃO A/F | GRELHA DE ALETAS FIXAS | AR-AG-525x325/0/0/FAN0M0 | 27/02/2025 | 1 | 173.53 | 2.6 | 0.0203
AR | AG | 225 | 125 |  | 0 | AN0 | [18 empty] | 73.54 | 0.53 | DIFUSÃO A/F | GRELHA DE ALETAS FIXAS | AR-AG-225x125/0/0/FAN0M0 | 27/02/2025 | 1 | 73.54 | 0.71 | 0.00403
AR | AG | 325 | 225 |  | 0 | AN0 | [18 empty] | 108.73 | 0.53 | DIFUSÃO A/F | GRELHA DE ALETAS FIXAS | AR-AG-325x225/0/0/FAN0M0 | 27/02/2025 | 1 | 108.73 | 1.34 | 0.00929
AR | AG | 425 | 125 |  | 0 | AN0 | [18 empty] | 97.85 | 0.53 | DIFUSÃO A/F | GRELHA DE ALETAS FIXAS | AR-AG-425x125/0/0/FAN0M0 | 27/02/2025 | 1 | 97.85 | 1.19 | 0.00721
AR | AG | 425 | 165 |  | 0 | AN0 | [18 empty] | 108.81 | 0.53 | DIFUSÃO A/F | GRELHA DE ALETAS FIXAS | AR-AG-425x165/0/0/FAN0M0 | 27/02/2025 | 1 | 108.81 | 1.39 | 0.00909
AR | AG | 425 | 225 |  | 0 | AN0 | [18 empty] | 125.25 | 0.53 | DIFUSÃO A/F | GRELHA DE ALETAS FIXAS | AR-AG-425x225/0/0/FAN0M0 | 27/02/2025 | 1 | 125.25 | 1.68 | 0.01192
AR | AG | 425 | 325 |  | 0 | AN0 | [18 empty] | 152.64 | 0.53 | DIFUSÃO A/F | GRELHA DE ALETAS FIXAS | AR-AG-425x325/0/0/FAN0M0 | 27/02/2025 | 1 | 152.64 | 2.17 | 0.01663
AR | AG | 525 | 165 |  | 0 | AN0 | [18 empty] | 122.71 | 0.53 | DIFUSÃO A/F | GRELHA DE ALETAS FIXAS | AR-AG-525x165/0/0/FAN0M0 | 27/02/2025 | 1 | 122.71 | 1.67 | 0.0111
AR | AG | 525 | 225 |  | 0 | AN0 | [18 empty] | 141.77 | 0.53 | DIFUSÃO A/F | GRELHA DE ALETAS FIXAS | AR-AG-525x225/0/0/FAN0M0 | 27/02/2025 | 1 | 141.77 | 2.02 | 0.01455
AR | AG | 525 | 325 |  | 0 | AN0 | [18 empty] | 173.53 | 0.53 | DIFUSÃO A/F | GRELHA DE ALETAS FIXAS | AR-AG-525x325/0/0/FAN0M0 | 27/02/2025 | 1 | 173.53 | 2.6 | 0.0203
AR | AG | 525 | 525 |  | 0 | AN0 | [18 empty] | 237.05 | 0.53 | DIFUSÃO A/F | GRELHA DE ALETAS FIXAS | AR-AG-525x525/0/0/FAN0M0 | 27/02/2025 | 1 | 237.05 | 3.78 | 0.0318
AR | AG | 625 | 425 |  | 0 | AN0 | [18 empty] | 230.53 | 0.53 | DIFUSÃO A/F | GRELHA DE ALETAS FIXAS | AR-AG-625x425/0/0/FAN0M0 | 27/02/2025 | 1 | 230.53 | 3.72 | 0.03076
AR | AG | 1225 | 425 |  | 0 | AN0 | [18 empty] | 382.02 | 0.53 | DIFUSÃO A/F | GRELHA DE ALETAS FIXAS | AR-AG-1225x425/0/0/FAN0M0 | 27/02/2025 | 1 | 382.02 | 6.91 | 0.05903
VAT | DG | 225 | 165 |  | 00 | AN0 | [18 empty] | 99.27 | 0.53 | DIFUSÃO A/F | GRELHA DE ALETAS MOVEIS VERT. | VAT-0-DG225x165/00FAN0M0 | 27/02/2025 | 1 | 99.27 | 1.06 | 0.00488
VAT | DG | 325 | 125 |  | 00 | AN0 | [18 empty] | 114.47 | 0.53 | DIFUSÃO A/F | GRELHA DE ALETAS MOVEIS VERT. | VAT-0-DG325x125/00FAN0M0 | 27/02/2025 | 1 | 114.47 | 1.22 | 0.0054
VAT | DG | 325 | 225 |  | 00 | AN0 | [18 empty] | 138.61 | 0.53 | DIFUSÃO A/F | GRELHA DE ALETAS MOVEIS VERT. | VAT-0-DG325x225/00FAN0M0 | 27/02/2025 | 1 | 138.61 | 1.75 | 0.00893
VAT | DG | 325 | 325 |  | 00 | AN0 | [18 empty] | 162.75 | 0.53 | DIFUSÃO A/F | GRELHA DE ALETAS MOVEIS VERT. | VAT-0-DG325x325/00FAN0M0 | 27/02/2025 | 1 | 162.75 | 2.27 | 0.01246
VAT | DG | 425 | 225 |  | 00 | AN0 | [18 empty] | 167.52 | 0.53 | DIFUSÃO A/F | GRELHA DE ALETAS MOVEIS VERT. | VAT-0-DG425x225/00FAN0M0 | 27/02/2025 | 1 | 167.52 | 2.2 | 0.01146
VAT | DG | 425 | 425 |  | 00 | AN0 | [18 empty] | 229.32 | 0.53 | DIFUSÃO A/F | GRELHA DE ALETAS MOVEIS VERT. | VAT-0-DG425x425/00FAN0M0 | 27/02/2025 | 1 | 229.32 | 3.55 | 0.02052
VAT | DG | 525 | 165 |  | 00 | AN0 | [18 empty] | 173.85 | 0.53 | DIFUSÃO A/F | GRELHA DE ALETAS MOVEIS VERT. | VAT-0-DG525x165/00FAN0M0 | 27/02/2025 | 1 | 173.85 | 2.17 | 0.01067
VAT | DG | 525 | 225 |  | 00 | AN0 | [18 empty] | 196.44 | 0.53 | DIFUSÃO A/F | GRELHA DE ALETAS MOVEIS VERT. | VAT-0-DG525x225/00FAN0M0 | 27/02/2025 | 1 | 196.44 | 2.66 | 0.01399
VAT | DG | 625 | 425 |  | 00 | AN0 | [18 empty] | 314.16 | 0.53 | DIFUSÃO A/F | GRELHA DE ALETAS MOVEIS VERT. | VAT-0-DG625x425/00FAN0M0 | 27/02/2025 | 1 | 314.16 | 5.04 | 0.02958
[25 empty] | 74.1 | 0.53 | DIFUSÃO A/F | CAIXA PLENUM PARA GRELHAS | CXPL-GK/225x165/D = 138 | 27/02/2025 | 1 | 74.1 | 2.52 | 0.01261
[25 empty] | 79.06 | 0.53 | DIFUSÃO A/F | CAIXA PLENUM PARA GRELHAS | CXPL-GK/325x125/D = 138 | 27/02/2025 | 1 | 79.06 | 2.74 | 0.01393
[25 empty] | 99.31 | 0.53 | DIFUSÃO A/F | CAIXA PLENUM PARA GRELHAS | CXPL-GK/325x225/D = 138 | 27/02/2025 | 1 | 99.31 | 3.6 | 0.0234
[25 empty] | 119.57 | 0.53 | DIFUSÃO A/F | CAIXA PLENUM PARA GRELHAS | CXPL-GK/325x325/D = 138 | 27/02/2025 | 1 | 119.57 | 4.46 | 0.03287
[25 empty] | 113.39 | 0.53 | DIFUSÃO A/F | CAIXA PLENUM PARA GRELHAS | CXPL-GK/425x225/D = 158 | 27/02/2025 | 1 | 113.39 | 4.2 | 0.03235
[25 empty] | 157.27 | 0.53 | DIFUSÃO A/F | CAIXA PLENUM PARA GRELHAS | CXPL-GK/425x425/D = 158 | 27/02/2025 | 1 | 157.27 | 6.02 | 0.05854
[25 empty] | 113.28 | 0.53 | DIFUSÃO A/F | CAIXA PLENUM PARA GRELHAS | CXPL-GK/525x165/D = 198 | 27/02/2025 | 1 | 113.28 | 4.21 | 0.03406
[25 empty] | 127.46 | 0.53 | DIFUSÃO A/F | CAIXA PLENUM PARA GRELHAS | CXPL-GK/525x225/D = 198 | 27/02/2025 | 1 | 127.46 | 4.79 | 0.04499
[25 empty] | 192.16 | 0.53 | DIFUSÃO A/F | CAIXA PLENUM PARA GRELHAS | CXPL-GK/625x425/D = 198 | 27/02/2025 | 1 | 192.16 | 7.41 | 0.09631
ADLR | SZR |  |  |  |  | PP5 | [11 empty] | 3 | [6 empty] | 283.25 | 0.53 | DIFUSÃO A/F | DIFUSOR MULTIVIAS REDONDO | ADLR-SZR-000-0/T3/148/PP5 | 27/02/2025 | 1 | 283.25 | 3.72 | 0.03501
ADLR | SZR |  |  |  |  | PP5 | [11 empty] | 5 | [6 empty] | 406.23 | 0.53 | DIFUSÃO A/F | DIFUSOR MULTIVIAS REDONDO | ADLR-SZR-000-0/T5/198/PP5 | 27/02/2025 | 1 | 406.23 | 6.07 | 0.07399
ADLQ | AG |  |  |  |  | 2 | [10 empty] | 0 | [7 empty] | 107.89 | 0.53 | DIFUSÃO A/F | DIFUSOR MULTIVIAS QUADRADO | ADLQ-AG-0-0-T2/000SAN00M0 | 27/02/2025 | 1 | 107.89 | 1.52 | 0.00954
ADLQ | AG |  |  |  |  | 3 | [10 empty] | 0 | [7 empty] | 142.36 | 0.53 | DIFUSÃO A/F | DIFUSOR MULTIVIAS QUADRADO | ADLQ-AG-0-0-T3/000SAN00M0 | 27/02/2025 | 1 | 142.36 | 2.02 | 0.01343
ADLQ | AG |  |  |  |  | 4 | [10 empty] | 0 | [7 empty] | 173.57 | 0.53 | DIFUSÃO A/F | DIFUSOR MULTIVIAS QUADRADO | ADLQ-AG-0-0-T4/000SAN00M0 | 27/02/2025 | 1 | 173.57 | 2.58 | 0.01799
IT |  | 250 | 150 | [21 empty] | 93.53 | 0.53 | DIFUSÃO A/F | PORTA DE INSPEÇÃO | IT-25/250x150 | 27/02/2025 | 1 | 93.53 | 1.66 | 0.00275
RG-B |  | 200 | 155 |  |  | 000 |  | 0 | 00 | [15 empty] | 77.38 | 0.53 | DIFUSÃO A/F | DAMPER DE REGULAGEM | RG-B-200x155/D/0/00/000 | 27/02/2025 | 1 | 77.38 | 1.44 | 0.00513
JN-B |  | 1400 | 500 |  |  | 000 |  | 0 | 00 | [15 empty] | 760.84 | 0.53 | DIFUSÃO A/F | DAMPER DE REGULAGEM PESADO | JN-B-0-D-N0/1400x500/N/00/000 | 27/02/2025 | 1 | 760.84 | 27.5 | 0.21961
VDF | AG | 797 | 797 |  |  | AN0 | [6 empty] | F711 | AWK | [10 empty] | 515.54 | 0.53 | DIFUSÃO A/F | TOMADA DE AR EXTERNO | VDF-F711/797x797/K/AG/F/AN0 | 27/02/2025 | 1 | 515.54 | 25.45 | 0.0975
VDF | AG | 897 | 497 |  |  | AN0 | [6 empty] | F711 | AWK | [10 empty] | 412.74 | 0.53 | DIFUSÃO A/F | TOMADA DE AR EXTERNO | VDF-F711/897x497/K/AG/F/AN0 | 27/02/2025 | 1 | 412.74 | 20.48 | 0.07062
VDF | AG | 997 | 497 |  |  | AN0 | [6 empty] | F711 | AWK | [10 empty] | 447.38 | 0.53 | DIFUSÃO A/F | TOMADA DE AR EXTERNO | VDF-F711/997x497/K/AG/F/AN0 | 27/02/2025 | 1 | 447.38 | 22.43 | 0.07803
VDF | AG | 1097 | 697 |  |  | AN0 | [6 empty] | F711 | AWK | [10 empty] | 600.78 | 0.53 | DIFUSÃO A/F | TOMADA DE AR EXTERNO | VDF-F711/1097x697/K/AG/F/AN0 | 27/02/2025 | 1 | 600.78 | 30.33 | 0.11634
VDF | AG | 1197 | 497 |  |  | AN0 | [6 empty] | F711 | AWK | [10 empty] | 516.66 | 0.53 | DIFUSÃO A/F | TOMADA DE AR EXTERNO | VDF-F711/1197x497/K/AG/F/AN0 | 27/02/2025 | 1 | 516.66 | 26.34 | 0.09285
AWK |  | 147 | 147 |  | 0 | AN0 | [18 empty] | 43.26 | 0.53 | DIFUSÃO A/F | VENEZIANA | AWK/147x147/0/0/F/AN0/0 | 27/02/2025 | 1 | 43.26 | 2.2 | 0.0014
AWK |  | 497 | 197 |  | 0 | AN0 | [18 empty] | 88.56 | 0.53 | DIFUSÃO A/F | VENEZIANA | AWK/497x197/0/0/F/AN0/0 | 27/02/2025 | 1 | 88.56 | 6.3 | 0.00476
AWK |  | 497 | 497 |  | 0 | AN0 | [18 empty] | 168.18 | 0.53 | DIFUSÃO A/F | VENEZIANA | AWK/497x497/0/0/F/AN0/0 | 27/02/2025 | 1 | 168.18 | 10.28 | 0.0104
AR | AG | 225 | 85 |  | 0 | BRANCO | [18 empty] | 67.29 | 0.53 | DIFUSÃO A/F | GRELHA DE ALETAS FIXAS | AR-AG-225x85/0/0/FPH2M0 | 15/10/2024 | 1 | 67.29 | 0.59 | 0.00297
AR | AG | 225 | 125 |  | 0 | BRANCO | [18 empty] | 74.82 | 0.53 | DIFUSÃO A/F | GRELHA DE ALETAS FIXAS | AR-AG-225x125/0/0/FPH2M0 | 15/10/2024 | 1 | 74.82 | 0.71 | 0.00403
AR | AG | 625 | 165 |  | 0 | BRANCO | [18 empty] | 138.21 | 0.53 | DIFUSÃO A/F | GRELHA DE ALETAS FIXAS | AR-AG-625x165/0/0/FPH2M0 | 15/10/2024 | 1 | 138.21 | 1.94 | 0.01311
AR | AG | 1025 | 125 |  | 0 | BRANCO | [18 empty] | 172.36 | 0.53 | DIFUSÃO A/F | GRELHA DE ALETAS FIXAS | AR-AG-1025x125/0/0/FPH2M0 | 15/10/2024 | 1 | 172.36 | 2.63 | 0.01676
AR | AG | 225 | 165 |  | 0 | BRANCO | [18 empty] | 82.35 | 0.53 | DIFUSÃO A/F | GRELHA DE ALETAS FIXAS | AR-AG-225x165/0/0/FPH2M0 | 15/10/2024 | 1 | 82.35 | 0.83 | 0.00508
AR | AG | 325 | 165 |  | 0 | BRANCO | [18 empty] | 96.31 | 0.53 | DIFUSÃO A/F | GRELHA DE ALETAS FIXAS | AR-AG-325x165/0/0/FPH2M0 | 15/10/2024 | 1 | 96.31 | 1.11 | 0.00709
AR | AG | 425 | 225 |  | 0 | BRANCO | [18 empty] | 126.89 | 0.53 | DIFUSÃO A/F | GRELHA DE ALETAS FIXAS | AR-AG-425x225/0/0/FPH2M0 | 15/10/2024 | 1 | 126.89 | 1.68 | 0.01192
ADLQ | AG |  |  |  |  | 1 | [10 empty] | K | [7 empty] | 176.75 | 0.53 | DIFUSÃO A/F | DIFUSOR MULTIVIAS QUADRADO | ADLQ-AG-K-0-T1/98SPH20M0 | 15/10/2024 | 1 | 176.75 | 2.54 | 0.02012
ADLQ | AG |  |  |  |  | 3 | [10 empty] | K | [7 empty] | 273.58 | 0.53 | DIFUSÃO A/F | DIFUSOR MULTIVIAS QUADRADO | ADLQ-AG-K-0-T3/148SPH20M0 | 15/10/2024 | 1 | 273.58 | 4.79 | 0.05158
ADLQ | AG |  |  |  |  | 4 | [10 empty] | K | [7 empty] | 327.53 | 0.53 | DIFUSÃO A/F | DIFUSOR MULTIVIAS QUADRADO | ADLQ-AG-K-0-T4/198SPH20M0 | 15/10/2024 | 1 | 327.53 | 6.1 | 0.07287
ALS |  | 1200 |  |  |  | PH2 | [10 empty] | C/ CAIXA PLENUM |  |  |  |  | DS2 | A |  | 390.16 | 0.53 | DIFUSÃO A/F | DIFUSOR LINEAR | ALS-DS2-1200/K/A/198/0/PH2 | 15/10/2024 | 1 | 390.16 | 16.33 | 0.03979
AGS-T | SEM | 325 | 225 |  | 00 | BRANCO | [18 empty] | 120.88 | 0.53 | DIFUSÃO A/F | GRELHA INDEVASSAVEL | AGS-T/325x225/00/CF/PH2 | 15/10/2024 | 1 | 120.88 | 1.19 | 0.00352
AWK |  | 297 | 197 |  | 0 | BRANCO | [18 empty] | 64.45 | 0.53 | DIFUSÃO A/F | VENEZIANA | AWK/297x197/0/0/F/PH2/0 | 15/10/2024 | 1 | 64.45 | 4.16 | 0.00304
ADLQ | AG |  |  |  |  | 6 | [10 empty] | 0 | [7 empty] | 236.7 | 0.53 | DIFUSÃO A/F | DIFUSOR MULTIVIAS QUADRADO | ADLQ-AG-0-0-T6/000SAN00M0 | 15/10/2024 | 2 | 473.4 | 3.64 | 0.02629
ADLQ | AG |  |  |  |  | 7 | [10 empty] | 0 | [7 empty] | 312.38 | 0.53 | DIFUSÃO A/F | DIFUSOR MULTIVIAS QUADRADO | ADLQ-AG-0-0-T7/000SAN00M0 | 15/10/2024 | 20 | 6247.6 | 5.04 | 0.03791
ADLQ | AG |  |  |  |  | 8 | [10 empty] | 0 | [7 empty] | 322.81 | 0.53 | DIFUSÃO A/F | DIFUSOR MULTIVIAS QUADRADO | ADLQ-AG-0-0-T8/000SAN00M0 | 15/10/2024 | 5 | 1614.05 | 5.3 | 0.04114
AGS | SEM | 325 | 225 |  | 00 | AN0 | [18 empty] | 94.78 | 0.53 | DIFUSÃO A/F | GRELHA INDEVASSAVEL | AGS/325x225/00/CF/AN0 | 15/10/2024 | 1 | 94.78 | 0.85 | 0.0033
AGS | SEM | 525 | 225 |  | 00 | AN0 | [18 empty] | 121.33 | 0.53 | DIFUSÃO A/F | GRELHA INDEVASSAVEL | AGS/525x225/00/CF/AN0 | 15/10/2024 | 1 | 121.33 | 1.27 | 0.00516
AT | AG | 325 | 125 |  | 00 | AN0 | [18 empty] | 85.64 | 0.53 | DIFUSÃO A/F | GRELHA DE ALETAS MOVEIS HORIZ. | AT-0-AG325x125/00FAN0M0 | 15/10/2024 | 2 | 171.28 | 0.85 | 0.0054
AT | AG | 325 | 225 |  | 00 | AN0 | [18 empty] | 108.34 | 0.53 | DIFUSÃO A/F | GRELHA DE ALETAS MOVEIS HORIZ. | AT-0-AG325x225/00FAN0M0 | 15/10/2024 | 4 | 433.36 | 1.22 | 0.00893
AT | AG | 425 | 225 |  | 00 | AN0 | [18 empty] | 124.84 | 0.53 | DIFUSÃO A/F | GRELHA DE ALETAS MOVEIS HORIZ. | AT-0-AG425x225/00FAN0M0 | 15/10/2024 | 2 | 249.68 | 1.54 | 0.01146
AT | AG | 1025 | 525 |  | 00 | AN0 | [18 empty] | 384.21 | 0.53 | DIFUSÃO A/F | GRELHA DE ALETAS MOVEIS HORIZ. | AT-0-AG1025x525/00FAN0M0 | 15/10/2024 | 1 | 384.21 | 6.46 | 0.05823
AT | AG | 1225 | 425 |  | 00 | AN0 | [18 empty] | 381.34 | 0.53 | DIFUSÃO A/F | GRELHA DE ALETAS MOVEIS HORIZ. | AT-0-AG1225x425/00FAN0M0 | 15/10/2024 | 4 | 1525.36 | 6.45 | 0.05676
AT | AG | 1225 | 525 |  | 00 | AN0 | [18 empty] | 443.58 | 0.53 | DIFUSÃO A/F | GRELHA DE ALETAS MOVEIS HORIZ. | AT-0-AG1225x525/00FAN0M0 | 15/10/2024 | 2 | 887.16 | 7.64 | 0.06929
JN-B |  | 400 | 345 |  |  | 000 |  | 0 | 00 | [15 empty] | 319.47 | 0.53 | DIFUSÃO A/F | DAMPER DE REGULAGEM PESADO | JN-B-0-D-N0/400x345/N/00/000 | 15/10/2024 | 2 | 638.94 | 9.87 | 0.054
JN-B |  | 600 | 345 |  |  | 000 |  | 0 | 00 | [15 empty] | 377.13 | 0.53 | DIFUSÃO A/F | DAMPER DE REGULAGEM PESADO | JN-B-0-D-N0/600x345/N/00/000 | 15/10/2024 | 7 | 2639.91 | 12.25 | 0.0753
JN-B |  | 800 | 345 |  |  | 000 |  | 0 | 00 | [15 empty] | 434.79 | 0.53 | DIFUSÃO A/F | DAMPER DE REGULAGEM PESADO | JN-B-0-D-N0/800x345/N/00/000 | 15/10/2024 | 2 | 869.58 | 14.63 | 0.09661
JN-B |  | 1000 | 345 |  |  | 000 |  | 0 | 00 | [15 empty] | 492.45 | 0.53 | DIFUSÃO A/F | DAMPER DE REGULAGEM PESADO | JN-B-0-D-N0/1000x345/N/00/000 | 15/10/2024 | 1 | 492.45 | 17.01 | 0.11791
JN-B |  | 1000 | 510 |  |  | 000 |  | 0 | 00 | [15 empty] | 638.67 | 0.53 | DIFUSÃO A/F | DAMPER DE REGULAGEM PESADO | JN-B-0-D-N0/1000x510/N/00/000 | 15/10/2024 | 1 | 638.67 | 22.01 | 0.16412
F74 |  | 592 | 592 | 600 | M | [6 empty] | F7 | [12 empty] | 459.45 | 0.53 | DIFUSÃO A/F | FILTRO BOLSA | F74BSB85/M/592x592x600-4300 | 15/10/2024 | 12 | 5513.4 | 0 | 0.21028
[25 empty] | 62.55 | 0.53 | DIFUSÃO A/F | FILTRO MANTA | F70B35-2/ENCP#48/630x630 | 15/10/2024 | 12 | 750.6 | 1.62 | 0.01905
AR | AG | 1025 | 425 |  | 0 | AN0 | [18 empty] | 335.82 | 0.53 | DIFUSÃO A/F | GRELHA DE ALETAS FIXAS | AR-AG-1025x425/0/0/FAN0M0 | 15/10/2024 | 1 | 335.82 | 5.84 | 0.04961
AR | AG | 325 | 225 |  | 0 | AN0 | [18 empty] | 110.14 | 0.53 | DIFUSÃO A/F | GRELHA DE ALETAS FIXAS | AR-AG-325x225/0/0/FAN0M0 | 15/10/2024 | 1 | 110.14 | 1.34 | 0.00929
ALS |  | 1000 |  |  |  | AN0 | [10 empty] | C/ CAIXA PLENUM |  |  |  |  | DS2 | D |  | 310.41 | 0.53 | DIFUSÃO A/F | DIFUSOR LINEAR | ALS-DS2-1000/K/D/198/0/AN0 | 15/10/2024 | 50 | 15520.5 | 14.36 | 0.03168
ALS-CANT | [5 empty] | AN0 | [15 empty] | 2 |  |  | 16.62 | 0.53 | DIFUSÃO A/F | CANTONEIRA TERMINAL ALS | ALS-CANT-2/AN0 | 15/10/2024 | 36 | 598.32 | 0.02 | 0.001
AR | AG | 1025 | 525 |  | 0 | AN0 | [18 empty] | 390.09 | 0.53 | DIFUSÃO A/F | GRELHA DE ALETAS FIXAS | AR-AG-1025x525/0/0/FAN0M0 | 15/10/2024 | 1 | 390.09 | 6.92 | 0.06056
[25 empty] | 2.25 | 0.53 | DIFUSÃO A/F | PINO UNIAO - DIFUSOR ALS | PINO UNIAO - DIFUSOR ALS | 15/10/2024 | 2 | 4.5 | 0 | 0
[25 empty] | 3.8 | 0.53 | DIFUSÃO A/F | CHAPA UNIAO - DIFUSOR ALS | CHAPA UNIAO - DIFUSOR ALS | 15/10/2024 | 2 | 7.6 | 0 | 0
[25 empty] | 380.74 | 0.53 | DIFUSÃO A/F | TERMOSTATO GS7.05.S GLOBUS | TERMOSTATO GS7.05.S GLOBUS | 15/10/2024 | 9 | 3426.66 | 0 | 0
F754 |  | 350 | 350 | 48 | ENCZ | [19 empty] | 79.41 | 0.53 | DIFUSÃO A/F | FILTRO MEDIO | F754/ENCZ/350x350x48 | 15/10/2024 | 1 | 79.41 | 2.37 | 0.00588
ADLQ | AG |  |  |  |  | 3 | [10 empty] | 0 | [7 empty] | 144.2 | 0.53 | DIFUSÃO A/F | DIFUSOR MULTIVIAS QUADRADO | ADLQ-AG-0-0-T3/000SAN00M0 | 15/10/2024 | 1 | 144.2 | 2.02 | 0.01343
ADLQ | AG |  |  |  |  | 4 | [10 empty] | 0 | [7 empty] | 175.82 | 0.53 | DIFUSÃO A/F | DIFUSOR MULTIVIAS QUADRADO | ADLQ-AG-0-0-T4/000SAN00M0 | 15/10/2024 | 1 | 175.82 | 2.58 | 0.01799
AT | AG | 225 | 125 |  | 00 | AN0 | [18 empty] | 73.53 | 0.53 | DIFUSÃO A/F | GRELHA DE ALETAS MOVEIS HORIZ. | AT-0-AG225x125/00FAN0M0 | 15/10/2024 | 1 | 73.53 | 0.63 | 0.00387
AT | AG | 225 | 225 |  | 00 | AN0 | [18 empty] | 91.83 | 0.53 | DIFUSÃO A/F | GRELHA DE ALETAS MOVEIS HORIZ. | AT-0-AG225x225/00FAN0M0 | 15/10/2024 | 1 | 91.83 | 0.91 | 0.0064
AT | AG | 425 | 225 |  | 00 | AN0 | [18 empty] | 124.84 | 0.53 | DIFUSÃO A/F | GRELHA DE ALETAS MOVEIS HORIZ. | AT-0-AG425x225/00FAN0M0 | 15/10/2024 | 1 | 124.84 | 1.54 | 0.01146
AT | AG | 825 | 325 |  | 00 | AN0 | [18 empty] | 235.52 | 0.53 | DIFUSÃO A/F | GRELHA DE ALETAS MOVEIS HORIZ. | AT-0-AG825x325/00FAN0M0 | 15/10/2024 | 1 | 235.52 | 3.63 | 0.03011
AT | AG | 1025 | 425 |  | 00 | AN0 | [18 empty] | 330.76 | 0.53 | DIFUSÃO A/F | GRELHA DE ALETAS MOVEIS HORIZ. | AT-0-AG1025x425/00FAN0M0 | 15/10/2024 | 1 | 330.76 | 5.45 | 0.0477
[25 empty] | 1374.07 | 0.53 | DIFUSÃO A/F | DAMPER CORTA FOGO | FKATIBR120-0-600x250-0-Z13 | 15/10/2024 | 1 | 1374.07 | 19.38 | 0.05289
[25 empty] | 1033.46 | 0.53 | DIFUSÃO A/F | DAMPER CORTA FOGO | FKATIBR120-0-250x200-0-Z13 | 15/10/2024 | 1 | 1033.46 | 11.35 | 0.02159
ALS |  | 1213 |  |  |  | AN0 | [10 empty] | C/ CAIXA PLENUM |  |  |  |  | DS2 | A |  | 391.39 | 0.53 | DIFUSÃO A/F | DIFUSOR LINEAR | ALS-DS2-1213/K/A/148/0/AN0 | 15/10/2024 | 1 | 391.39 | 16.46 | 0.0402
[25 empty] | 1061.6 | 0.53 | DIFUSÃO A/F | CAIXA TERMINAL ENTR. RET. LAT. | F650-A/2/G/AN0 | 15/10/2024 | 1 | 1061.6 | 23.46 | 0.24765
[25 empty] | 1243.09 | 0.53 | DIFUSÃO A/F | FILTRO CUNHA MFC | MFC-H13-ALZ/610x610x292x6/000/FNB/OTC/0 | 15/10/2024 | 1 | 1243.09 | 20.18 | 0.10865
[25 empty] | 4236.29 | 0.53 | DIFUSÃO A/F | CAIXA PORTA FILTROS BOLSA | FBDU-2052x804/0-A-I04-N/A05 | 15/10/2024 | 1 | 4236.29 | 58.98 | 1.079
F74 |  | 592 | 592 | 600 | M | [6 empty] | M6 | [12 empty] | 357.97 | 0.53 | DIFUSÃO A/F | FILTRO BOLSA | F74BSB65/M/592x592x600-4300 | 15/10/2024 | 3 | 1073.91 | 0 | 0.21028
ADLQ | AG |  |  |  |  | 6 | [10 empty] | K | [7 empty] | 427.02 | 0.53 | DIFUSÃO A/F | DIFUSOR MULTIVIAS QUADRADO | ADLQ-AG-K-0-T6/248SAN00M0 | 15/10/2024 | 6 | 2562.12 | 8.77 | 0.12388
ADLQ | AG |  |  |  |  | 5 | [10 empty] | K | [7 empty] | 376.83 | 0.53 | DIFUSÃO A/F | DIFUSOR MULTIVIAS QUADRADO | ADLQ-AG-K-0-T5/198SAN00M0 | 15/10/2024 | 2 | 753.66 | 7.5 | 0.09827
AH | 0 | 365 | 425 |  | 00 | AN0 | [18 empty] | 123.88 | 0.53 | DIFUSÃO A/F | GRELHA DE ALETAS FIXAS | AH0-A365x425/00FAN000 | 15/10/2024 | 2 | 247.76 | 10.97 | 0.00623
AH | 0 | 1225 | 425 |  | 00 | AN0 | [18 empty] | 302.41 | 0.53 | DIFUSÃO A/F | GRELHA DE ALETAS FIXAS | AH0-A1225x425/00FAN000 | 15/10/2024 | 2 | 604.82 | 17.6 | 0.01987
JN-B |  | 400 | 400 |  |  | 000 |  | 0 | 00 | [15 empty] | 354.6 | 0.53 | DIFUSÃO A/F | DAMPER DE REGULAGEM PESADO | JN-B-0-D-N0/400x400/N/00/000 | 15/10/2024 | 1 | 354.6 | 10.98 | 0.06106
JN-B |  | 500 | 400 |  |  | 000 |  | 0 | 00 | [15 empty] | 385.7 | 0.53 | DIFUSÃO A/F | DAMPER DE REGULAGEM PESADO | JN-B-0-D-N0/500x400/N/00/000 | 15/10/2024 | 1 | 385.7 | 12.27 | 0.0731
[25 empty] | 1061.6 | 0.53 | DIFUSÃO A/F | CAIXA TERMINAL ENTR. RET. LAT. | F650-A/2/G/AN0 | 15/10/2024 | 1 | 1061.6 | 23.46 | 0.24765
[25 empty] | 1426.1 | 0.53 | DIFUSÃO A/F | FILTRO CUNHA MFC | MFC-H13-ALZ/610x610x292x8/000/FNB/OTC/0 | 15/10/2024 | 1 | 1426.1 | 21.9 | 0.10865
[25 empty] | 3.22 | 0.53 | DIFUSÃO A/F | PERFIL DE ACABAMENTO VSD35-A00 | PERFIL DE ACABAMENTO VSD35-A00 | 15/10/2024 | 12 | 38.64 | 0 | 0
[25 empty] | 8.05 | 0.53 | DIFUSÃO A/F | PERFIL DE ACABAMENTO VSD35-A00 | PERFIL DE ACABAMENTO VSD35-A00 | 15/10/2024 | 30 | 241.5 | 0 | 0
VSD35CTT | [5 empty] | PH2 | [15 empty] | 3 |  |  | A00 | 0.53 | DIFUSÃO A/F | CANTONEIRA TERMINAL VSD35 | VSD35-CANT-3/CTT/A00/PH2 | 15/10/2024 | 12 | 189.84 | 0.02 | 0.002
[25 empty] | 1061.6 | 0.53 | DIFUSÃO A/F | CAIXA TERMINAL ENTR. RET. LAT. | F650-A/2/G/AN0 | 15/10/2024 | 1 | 1061.6 | 23.46 | 0.24765
[25 empty] | 1426.1 | 0.53 | DIFUSÃO A/F | FILTRO CUNHA MFC | MFC-H13-ALZ/610x610x292x8/000/FNB/OTC/0 | 15/10/2024 | 1 | 1426.1 | 21.9 | 0.10865
[25 empty] | 44839.52 | 0.8 | FAN-COIL | ICV_ICH | ICH-15 L AG E 3 SM RI G4 | 21/02/2025 | 1 | 44839.52 | 486.39 | 3.158
[25 empty] | 13878.03 | 0.8 | FAN-COIL | ICV_ICH | ICH-4 S AG E 3 SM RI G4 | 21/02/2025 | 1 | 13878.03 | 209.85 | 0.63504
[25 empty] | 13878.03 | 0.8 | FAN-COIL | ICV_ICH | ICH-4 S AG E 3 SM RI G4 | 21/02/2025 | 1 | 13878.03 | 209.85 | 0.63504
[25 empty] | 27133.7 | 0.8 | FAN-COIL | ICV_ICH | ICH-9 L AG E 3 SM RI G4 | 21/02/2025 | 1 | 27133.7 | 319.95 | 1.5201
[25 empty] | 10785.52 | 0.8 | FAN-COIL | ICV_ICH | ICH-3 S AG E 3 SM RI G4 | 21/02/2025 | 1 | 10785.52 | 178.61 | 0.50274
[25 empty] | 244.36 | 0.53 | DIFUSÃO A/F | CAIXA PLENUM AK6 | CXPL AK6-ADLQ/T7/248S50P | 15/10/2024 | 1 | 244.36 | 7.04 | 0.15839
JN-B |  | 600 | 1500 |  |  | 000 |  | 0 | 00 | [15 empty] | 1210.15 | 0.53 | DIFUSÃO A/F | DAMPER DE REGULAGEM PESADO | JN-B-0-D-N0/600x1500/N/00/000 | 15/10/2024 | 1 | 1210.15 | 39.56 | 0.2819
[25 empty] | 123.71 | 0.53 | DIFUSÃO A/F | CAIXA PLENUM AK6 | CXPL AK6-ADLQ/T3/148S50P | 15/10/2024 | 1 | 123.71 | 2.77 | 0.03815
[25 empty] | 166.66 | 0.53 | DIFUSÃO A/F | CAIXA PLENUM AK6 | CXPL AK6-ADLQ/T5/198S50P | 15/10/2024 | 1 | 166.66 | 4.3 | 0.07506
[25 empty] | 190.32 | 0.53 | DIFUSÃO A/F | CAIXA PLENUM AK6 | CXPL AK6-ADLQ/T6/248S50P | 15/10/2024 | 1 | 190.32 | 5.13 | 0.09759
[25 empty] | 244.36 | 0.53 | DIFUSÃO A/F | CAIXA PLENUM AK6 | CXPL AK6-ADLQ/T7/248S50P | 15/10/2024 | 1 | 244.36 | 7.04 | 0.15839
JN-B |  | 600 | 1500 |  |  | 000 |  | 0 | 00 | [15 empty] | 1210.15 | 0.53 | DIFUSÃO A/F | DAMPER DE REGULAGEM PESADO | JN-B-0-D-N0/600x1500/N/00/000 | 15/10/2024 | 1 | 1210.15 | 39.56 | 0.2819
[25 empty] | 3693.06 | 0.53 | DIFUSÃO A/F | DAMPER CORTA FOGO | FKAUL55590-0/850x550/0/Z17 | 15/10/2024 | 1 | 3693.06 | 51.08 | 0.13912
KUL |  | 622 | 546 | [21 empty] | 289.9 | 0.53 | DIFUSÃO A/F | DAMPER DE SOBRE PRESSAO | KUL/622x546 | 15/10/2024 | 2 | 579.8 | 4.7 | 0.04005
VDF | AG | 197 | 197 |  |  | AN0 | [6 empty] | F711 | AWK | [10 empty] | 115.74 | 0.53 | DIFUSÃO A/F | TOMADA DE AR EXTERNO | VDF-F711/197x197/K/AG/F/AN0 | 15/10/2024 | 1 | 115.74 | 3.85 | 0.00858
AWG |  | 1497 | 990 |  | 0 | AN0 | [18 empty] | 931.45 | 0.53 | DIFUSÃO A/F | VENEZIANA | AWG/1497x990/P/0/F/AN0 | 15/10/2024 | 1 | 931.45 | 13.21 | 0.14343
AR | AG | 625 | 425 |  | 0 | AN0 | [18 empty] | 233.52 | 0.53 | DIFUSÃO A/F | GRELHA DE ALETAS FIXAS | AR-AG-625x425/0/0/FAN0M0 | 15/10/2024 | 1 | 233.52 | 3.72 | 0.03076
ADLQ | AG |  |  |  |  | 7 | [10 empty] | K | [7 empty] | 556.74 | 0.53 | DIFUSÃO A/F | DIFUSOR MULTIVIAS QUADRADO | ADLQ-AG-K-0-T7/298SAN00M0 | 15/10/2024 | 3 | 1670.22 | 12.08 | 0.1963
AR | AG | 625 | 325 |  | 0 | AN0 | [18 empty] | 196.93 | 0.53 | DIFUSÃO A/F | GRELHA DE ALETAS FIXAS | AR-AG-625x325/0/0/FAN0M0 | 15/10/2024 | 2 | 393.86 | 3.04 | 0.02397
AR | AG | 1025 | 525 |  | 0 | AN0 | [18 empty] | 390.09 | 0.53 | DIFUSÃO A/F | GRELHA DE ALETAS FIXAS | AR-AG-1025x525/0/0/FAN0M0 | 15/10/2024 | 2 | 780.18 | 6.92 | 0.06056
VSD35 |  | 600 |  |  |  | PH2 | [10 empty] | AK |  |  |  |  | 3 | 0 |  | 198.57 | 0.53 | DIFUSÃO A/F | DIFUSOR LINEAR | VSD35-3AK0600x138x00000PH2 | 15/10/2024 | 1 | 198.57 | 4.1 | 0.03333
VSD35 |  | 600 |  |  |  | PH2 | [10 empty] | AK |  |  |  |  | 3 | 0 |  | 200.86 | 0.53 | DIFUSÃO A/F | DIFUSOR LINEAR | VSD35-3AK0600x138x0A000PH2 | 15/10/2024 | 1 | 200.86 | 4.15 | 0.03333
VSD35 |  | 1500 |  |  |  | PH2 | [10 empty] | AK |  |  |  |  | 3 | 0 |  | 433.73 | 0.53 | DIFUSÃO A/F | DIFUSOR LINEAR | VSD35-3AK01500x138x00000PH2 | 15/10/2024 | 1 | 433.73 | 9.34 | 0.08332
VSD35 |  | 1500 |  |  |  | PH2 | [10 empty] | AK |  |  |  |  | 3 | 0 |  | 439.46 | 0.53 | DIFUSÃO A/F | DIFUSOR LINEAR | VSD35-3AK01500x138x0A000PH2 | 15/10/2024 | 1 | 439.46 | 9.46 | 0.08332
VSD35CTT | [5 empty] | PH2 | [15 empty] | 3 |  |  | A00 | 0.53 | DIFUSÃO A/F | CANTONEIRA TERMINAL VSD35 | VSD35-CANT-3/CTT/A00/PH2 | 15/10/2024 | 1 | 15.82 | 0.02 | 0.002
AT | AG | 225 | 165 |  | 00 | AN0 | [18 empty] | 80.85 | 0.53 | DIFUSÃO A/F | GRELHA DE ALETAS MOVEIS HORIZ. | AT-0-AG225x165/00FAN0M0 | 15/10/2024 | 1 | 80.85 | 0.74 | 0.00488
AT | AG | 325 | 165 |  | 00 | AN0 | [18 empty] | 94.72 | 0.53 | DIFUSÃO A/F | GRELHA DE ALETAS MOVEIS HORIZ. | AT-0-AG325x165/00FAN0M0 | 15/10/2024 | 1 | 94.72 | 1 | 0.00681
AT | AG | 525 | 165 |  | 00 | AN0 | [18 empty] | 122.45 | 0.53 | DIFUSÃO A/F | GRELHA DE ALETAS MOVEIS HORIZ. | AT-0-AG525x165/00FAN0M0 | 15/10/2024 | 1 | 122.45 | 1.52 | 0.01067
AWG |  | 1185 | 1155 |  | 0 | AN0 | [18 empty] | 872.55 | 0.53 | DIFUSÃO A/F | VENEZIANA | AWG/1185x1155/P/0/F/AN0 | 15/10/2024 | 1 | 872.55 | 12.26 | 0.13279
AT | AG | 225 | 125 |  | 00 | AN0 | [18 empty] | 73.53 | 0.53 | DIFUSÃO A/F | GRELHA DE ALETAS MOVEIS HORIZ. | AT-0-AG225x125/00FAN0M0 | 15/10/2024 | 1 | 73.53 | 0.63 | 0.00387
AR | AG | 625 | 225 |  | 0 | AN0 | [18 empty] | 160.34 | 0.53 | DIFUSÃO A/F | GRELHA DE ALETAS FIXAS | AR-AG-625x225/0/0/FAN0M0 | 15/10/2024 | 25 | 4008.5 | 2.35 | 0.01718
[25 empty] | 706.24 | 0.53 | DIFUSÃO A/F | DIF. HOSP. P SALA CIRUR ICLF-2 | ICLF2 0x0-600x600-1/PE4 | 15/10/2024 | 2 | 1412.48 | 6.64 | 0.11989
FMP |  | 665 | 504 | 25 | ENCP-PC | [5 empty] | STD | G4 | [12 empty] | 17.69 | 0.53 | DIFUSÃO A/F | FILTRO GROSSO FMP | FMP-STD-G4/ENCP-PC/665x504x25 | 15/10/2024 | 24 | 424.56 | 0 | 0
FMP |  | 424 | 525 | 25 | ENCP-PC | [5 empty] | STD | G4 | [12 empty] | 15.46 | 0.53 | DIFUSÃO A/F | FILTRO GROSSO FMP | FMP-STD-G4/ENCP-PC/424x525x25 | 15/10/2024 | 8 | 123.68 | 0 | 0
FMP |  | 472 | 475 | 25 | ENCP-PC | [5 empty] | STD | G4 | [12 empty] | 15.49 | 0.53 | DIFUSÃO A/F | FILTRO GROSSO FMP | FMP-STD-G4/ENCP-PC/472x475x25 | 15/10/2024 | 48 | 743.52 | 0 | 0
F754 |  | 630 | 320 | 48 | ENCZ | [19 empty] | 85.01 | 0.53 | DIFUSÃO A/F | FILTRO MEDIO | F754/ENCZ/630x320x48 | 15/10/2024 | 16 | 1360.16 | 2.8 | 0.00968
F754 |  | 424 | 525 | 48 | ENCZ | [19 empty] | 86.5 | 0.53 | DIFUSÃO A/F | FILTRO MEDIO | F754/ENCZ/424x525x48 | 15/10/2024 | 8 | 692 | 3.79 | 0.01068
F754 |  | 472 | 475 | 48 | ENCZ | [19 empty] | 86.61 | 0.53 | DIFUSÃO A/F | FILTRO MEDIO | F754/ENCZ/472x475x48 | 15/10/2024 | 48 | 4157.28 | 3.59 | 0.01076
F754 |  | 665 | 504 | 48 | ENCZ | [19 empty] | 94.46 | 0.53 | DIFUSÃO A/F | FILTRO MEDIO | F754/ENCZ/665x504x48 | 15/10/2024 | 24 | 2267.04 | 4.48 | 0.01609
F754 |  | 652 | 349 | 48 | ENCZ | [19 empty] | 86.85 | 0.53 | DIFUSÃO A/F | FILTRO MEDIO | F754/ENCZ/652x349x48 | 15/10/2024 | 4 | 347.4 | 3.09 | 0.01092
F754 |  | 632 | 373 | 48 | ENCZ | [19 empty] | 87.43 | 0.53 | DIFUSÃO A/F | FILTRO MEDIO | F754/ENCZ/632x373x48 | 15/10/2024 | 24 | 2098.32 | 3.25 | 0.01132
F754 |  | 632 | 375 | 48 | ENCZ | [19 empty] | 87.51 | 0.53 | DIFUSÃO A/F | FILTRO MEDIO | F754/ENCZ/632x375x48 | 15/10/2024 | 72 | 6300.72 | 3.27 | 0.01138
F754 |  | 632 | 455 | 48 | ENCZ | [19 empty] | 91.09 | 0.53 | DIFUSÃO A/F | FILTRO MEDIO | F754/ENCZ/632x455x48 | 15/10/2024 | 48 | 4372.32 | 3.95 | 0.0138
F754 |  | 632 | 470 | 48 | ENCZ | [19 empty] | 91.76 | 0.53 | DIFUSÃO A/F | FILTRO MEDIO | F754/ENCZ/632x470x48 | 15/10/2024 | 16 | 1468.16 | 4.08 | 0.01426
FMP |  | 544 | 620 | 25 | ENCP-PC | [5 empty] | STD | G4 | [12 empty] | 17.73 | 0.53 | DIFUSÃO A/F | FILTRO GROSSO FMP | FMP-STD-G4/ENCP-PC/544x620x25 | 15/10/2024 | 1 | 17.73 | 0 | 0
AWK |  | 847 | 297 |  | 0 | AN0 | [18 empty] | 174.69 | 0.53 | DIFUSÃO A/F | VENEZIANA | AWK/847x297/0/0/F/AN0/0 | 15/10/2024 | 1 | 174.69 | 11.98 | 0.01084
FMB |  | 583 | 400 | 50 | [20 empty] | 152.94 | 0.53 | DIFUSÃO A/F | FILTRO METALICO CORRUGADO | FMB-583x400x50-2098 | 15/10/2024 | 6 | 917.64 | 3.38 | 0.01142
AT | A | 825 | 425 |  | 00 | AN0 | [18 empty] | 178.67 | 0.53 | DIFUSÃO A/F | GRELHA DE ALETAS MOVEIS HORIZ. | AT-0-A825x425/00FAN000 | 15/10/2024 | 1 | 178.67 | 1.91 | 0.01546
ALS |  | 2000 |  |  |  | AN0 | [10 empty] | 0 |  |  |  |  | DS2 | D |  | 359.63 | 0.53 | DIFUSÃO A/F | DIFUSOR LINEAR | ALS-DS2-2000/0/D/0/0/AN0 | 15/10/2024 | 4 | 1438.52 | 16.57 | 0.01578
ALS |  | 1200 |  |  |  | AN0 | [10 empty] | 0 |  |  |  |  | DS2 | D |  | 222.05 | 0.53 | DIFUSÃO A/F | DIFUSOR LINEAR | ALS-DS2-1200/0/D/0/0/AN0 | 15/10/2024 | 1 | 222.05 | 11.65 | 0.00947
ALS |  | 2000 |  |  |  | AN0 | [10 empty] | 0 |  |  |  |  | DS2 | D |  | 359.63 | 0.53 | DIFUSÃO A/F | DIFUSOR LINEAR | ALS-DS2-2000/0/D/0/0/AN0 | 15/10/2024 | 5 | 1798.15 | 16.57 | 0.01578
ALS-CANT | [5 empty] | AN0 | [15 empty] | 2 |  |  | 17.12 | 0.53 | DIFUSÃO A/F | CANTONEIRA TERMINAL ALS | ALS-CANT-2/AN0 | 15/10/2024 | 4 | 68.48 | 0.02 | 0.001
[25 empty] | 2.32 | 0.53 | DIFUSÃO A/F | PINO UNIAO - DIFUSOR ALS | PINO UNIAO - DIFUSOR ALS | 15/10/2024 | 32 | 74.24 | 0 | 0
[25 empty] | 3.91 | 0.53 | DIFUSÃO A/F | CHAPA UNIAO - DIFUSOR ALS | CHAPA UNIAO - DIFUSOR ALS | 15/10/2024 | 16 | 62.56 | 0 | 0
ADLQ | AG |  |  |  |  | 2 | [10 empty] | 0 | [7 empty] | 109.29 | 0.53 | DIFUSÃO A/F | DIFUSOR MULTIVIAS QUADRADO | ADLQ-AG-0-0-T2/000SAN00M0 | 15/10/2024 | 20 | 2185.8 | 1.52 | 0.00954
VAT | AG | 225 | 75 |  | 00 | AN0 | [18 empty] | 72.69 | 0.53 | DIFUSÃO A/F | GRELHA DE ALETAS MOVEIS VERT. | VAT-0-AG225x75/00FAN0M0 | 15/10/2024 | 6 | 436.14 | 0.5 | 0.00261
VAT | AG | 325 | 125 |  | 00 | AN0 | [18 empty] | 96.73 | 0.53 | DIFUSÃO A/F | GRELHA DE ALETAS MOVEIS VERT. | VAT-0-AG325x125/00FAN0M0 | 15/10/2024 | 4 | 386.92 | 0.88 | 0.0054
VAT | AG | 225 | 75 |  | 00 | AN0 | [18 empty] | 72.69 | 0.53 | DIFUSÃO A/F | GRELHA DE ALETAS MOVEIS VERT. | VAT-0-AG225x75/00FAN0M0 | 15/10/2024 | 6 | 436.14 | 0.5 | 0.00261
AT | AG | 625 | 325 |  | 00 | AN0 | [18 empty] | 193.73 | 0.53 | DIFUSÃO A/F | GRELHA DE ALETAS MOVEIS HORIZ. | AT-0-AG625x325/00FAN0M0 | 15/10/2024 | 1 | 193.73 | 2.82 | 0.02305
AWK |  | 497 | 247 |  | 0 | AN0 | [18 empty] | 103.15 | 0.53 | DIFUSÃO A/F | VENEZIANA | AWK/497x247/0/0/F/AN0/0 | 15/10/2024 | 1 | 103.15 | 6.96 | 0.0057
AWK |  | 797 | 397 |  | 0 | AN0 | [18 empty] | 200.66 | 0.53 | DIFUSÃO A/F | VENEZIANA | AWK/797x397/0/0/F/AN0/0 | 15/10/2024 | 1 | 200.66 | 13.2 | 0.01314
VAT | D | 165 | 125 |  | 00 | AN0 | [18 empty] | 65.53 | 0.53 | DIFUSÃO A/F | GRELHA DE ALETAS MOVEIS VERT. | VAT-0-D165x125/00FAN0M0 | 15/10/2024 | 1 | 65.53 | 0.59 | 0.00118
AT | A | 825 | 425 |  | 00 | AN0 | [18 empty] | 173.46 | 0.53 | DIFUSÃO A/F | GRELHA DE ALETAS MOVEIS HORIZ. | AT-0-A825x425/00FAN000 | 15/10/2024 | 1 | 173.46 | 1.91 | 0.01546
ALS |  | 2000 |  |  |  | AN0 | [10 empty] | 0 |  |  |  |  | DS2 | A |  | 378.23 | 0.53 | DIFUSÃO A/F | DIFUSOR LINEAR | ALS-DS2-2000/0/A/0/0/AN0 | 15/10/2024 | 4 | 1512.92 | 16.61 | 0.01622
ALS |  | 1200 |  |  |  | AN0 | [10 empty] | 0 |  |  |  |  | DS2 | A |  | 244.66 | 0.53 | DIFUSÃO A/F | DIFUSOR LINEAR | ALS-DS2-1200/0/A/0/0/AN0 | 15/10/2024 | 1 | 244.66 | 11.7 | 0.00991
ALS |  | 2000 |  |  |  | AN0 | [10 empty] | 0 |  |  |  |  | DS2 | A |  | 378.23 | 0.53 | DIFUSÃO A/F | DIFUSOR LINEAR | ALS-DS2-2000/0/A/0/0/AN0 | 15/10/2024 | 5 | 1891.15 | 16.61 | 0.01622
KUL-CP |  | 597 | 521 | [21 empty] | 353.58 | 0.53 | DIFUSÃO A/F | DAMPER DE SOBRE PRESSAO | KUL-CP/597x521/000 | 15/10/2024 | 2 | 707.16 | 4.61 | 0.03694
KUL |  | 597 | 521 | [21 empty] | 275.99 | 0.53 | PARTES E PEÇAS | DAMPER DE SOBRE PRESSAO | KUL/597x521 | 15/10/2024 | 1 | 275.99 | 4.46 | 0.03694
VAT | AG | 625 | 325 |  | 00 | AN0 | [18 empty] | 210.36 | 0.53 | PARTES E PEÇAS | GRELHA DE ALETAS MOVEIS VERT. | VAT-0-AG625x325/00FAN0M0 | 15/10/2024 | 10 | 2103.6 | 2.86 | 0.02305
VAT | AG | 1025 | 325 |  | 00 | AN0 | [18 empty] | 316.13 | 0.53 | PARTES E PEÇAS | GRELHA DE ALETAS MOVEIS VERT. | VAT-0-AG1025x325/00FAN0M0 | 15/10/2024 | 12 | 3793.56 | 4.53 | 0.03717
RG-B |  | 400 | 205 |  |  | 000 |  | 0 | 00 | [15 empty] | 113.7 | 0.53 | PARTES E PEÇAS | DAMPER DE REGULAGEM | RG-B-400x205/D/0/00/000 | 15/10/2024 | 5 | 568.5 | 2.43 | 0.01148
AWG |  | 1320 | 990 |  | 0 | AN0 | [18 empty] | 844.35 | 0.53 | PARTES E PEÇAS | VENEZIANA | AWG/1320x990/P/0/F/AN0 | 15/10/2024 | 2 | 1688.7 | 11.84 | 0.12733
VDF | AG | 597 | 597 |  |  | AN0 | [6 empty] | F711 | AWK | [10 empty] | 350.07 | 0.53 | PARTES E PEÇAS | TOMADA DE AR EXTERNO | VDF-F711/597x597/K/AG/F/AN0 | 15/10/2024 | 1 | 350.07 | 16.48 | 0.05714
VAT | AG | 625 | 325 |  | 00 | AN0 | [18 empty] | 396.9 | 1 | PARTES E PEÇAS | GRELHA DE ALETAS MOVEIS VERT. | VAT-0-AG625x325/00FAN0M0 | 15/10/2024 | 10 | 3969 | 2.86 | 0.02305
VAT | AG | 1025 | 325 |  | 00 | AN0 | [18 empty] | 596.47 | 1 | PARTES E PEÇAS | GRELHA DE ALETAS MOVEIS VERT. | VAT-0-AG1025x325/00FAN0M0 | 15/10/2024 | 12 | 7157.64 | 4.53 | 0.03717
RG-B |  | 400 | 205 |  |  | 000 |  | 0 | 00 | [15 empty] | 214.53 | 1 | PARTES E PEÇAS | DAMPER DE REGULAGEM | RG-B-400x205/D/0/00/000 | 15/10/2024 | 5 | 1072.65 | 2.43 | 0.01148
AWG |  | 1320 | 990 |  | 0 | AN0 | [18 empty] | 1593.11 | 1 | PARTES E PEÇAS | VENEZIANA | AWG/1320x990/P/0/F/AN0 | 15/10/2024 | 2 | 3186.22 | 11.84 | 0.12733
VDF | AG | 597 | 597 |  |  | AN0 | [6 empty] | F711 | AWK | [10 empty] | 660.5 | 1 | PARTES E PEÇAS | TOMADA DE AR EXTERNO | VDF-F711/597x597/K/AG/F/AN0 | 15/10/2024 | 1 | 660.5 | 16.48 | 0.05714
JN-A |  | 200 | 180 |  |  | 000 |  | 0 | 00 | [15 empty] | 170.04 | 0.53 | PARTES E PEÇAS | DAMPER DE REGULAGEM PESADO | JN-A-0-D-N0/200x180/N/00/000 | 15/10/2024 | 1 | 170.04 | 4.68 | 0.01988
JN-A |  | 200 | 200 |  |  | 000 |  | 0 | 00 | [15 empty] | 181.16 | 0.53 | PARTES E PEÇAS | DAMPER DE REGULAGEM PESADO | JN-A-0-D-N0/200x200/N/00/000 | 15/10/2024 | 1 | 181.16 | 5.02 | 0.02144
JN-ATF-A |  | 200 | 180 |  |  | 000 |  | 0 | 00 | [15 empty] | 277.81 | 0.53 | PARTES E PEÇAS | DAMPER DE ESTANQUEIDADE PESADO | JN-ATF-A-0DN/200x180N/00/000 | 15/10/2024 | 1 | 277.81 | 4.45 | 0.01982
AWG |  | 785 | 330 |  | 0 | AN0 | [18 empty] | 308.96 | 0.53 | PARTES E PEÇAS | VENEZIANA | AWG/785x330/P/0/F/AN0 | 15/10/2024 | 1 | 308.96 | 3.47 | 0.03015
[25 empty] | 1066.98 | 0.53 | PARTES E PEÇAS | CAIXA TERMINAL ENTR. RED. SUP. | F666/A/2/E/PH2 | 15/10/2024 | 1 | 1066.98 | 19.78 | 0.15811
MFP |  | 610 | 610 | 78 | [7 empty] | H13 | [6 empty] | ALZ | FNB |  |  |  |  | 553.65 | 0.53 | PARTES E PEÇAS | FILTRO PLANO MFP | MFP-H13-ALZ/610x610x78(92)x45/PB/FNB/OTC/0 | 15/10/2024 | 1 | 553.65 | 5.33 | 0.02902
FMP |  | 544 | 640 | 25 | ENCP-PC | [5 empty] | STD | G4 | [12 empty] | 17.95 | 0.53 | PARTES E PEÇAS | FILTRO GROSSO FMP | FMP-STD-G4/ENCP-PC/544x640x25 | 15/10/2024 | 20 | 359 | 0 | 0
FMP |  | 544 | 640 | 25 | ENCP-PC | [5 empty] | STD | G4 | [12 empty] | 33.86 | 1 | PARTES E PEÇAS | FILTRO GROSSO FMP | FMP-STD-G4/ENCP-PC/544x640x25 | 15/10/2024 | 20 | 677.2 | 0 | 0
JN-MP-A |  | 200 | 180 |  |  | 000 |  | 0 | 00 | [15 empty] | 200.59 | 0.53 | PARTES E PEÇAS | DAMPER REG MEDIA PRESSAO | JN-MP-A-0DLV-200x180-00000SF | 15/10/2024 | 5 | 1002.95 | 4.41 | 0.01988
JN-MP-A |  | 200 | 345 |  |  | 000 |  | 0 | 00 | [15 empty] | 322.91 | 0.53 | PARTES E PEÇAS | DAMPER REG MEDIA PRESSAO | JN-MP-A-0DLV-200x345-00000SF | 15/10/2024 | 1 | 322.91 | 6.95 | 0.0327
JN-MP-A |  | 400 | 345 |  |  | 000 |  | 0 | 00 | [15 empty] | 367.63 | 0.53 | PARTES E PEÇAS | DAMPER REG MEDIA PRESSAO | JN-MP-A-0DLV-400x345-00000SF | 15/10/2024 | 15 | 5514.45 | 8.78 | 0.054
JN-MP-A |  | 600 | 345 |  |  | 000 |  | 0 | 00 | [15 empty] | 412.35 | 0.53 | PARTES E PEÇAS | DAMPER REG MEDIA PRESSAO | JN-MP-A-0DLV-600x345-00000SF | 15/10/2024 | 4 | 1649.4 | 10.62 | 0.0753
JN-MP-A |  | 600 | 510 |  |  | 000 |  | 0 | 00 | [15 empty] | 548.96 | 0.53 | PARTES E PEÇAS | DAMPER REG MEDIA PRESSAO | JN-MP-A-0DLV-600x510-00000SF | 15/10/2024 | 1 | 548.96 | 13.7 | 0.10482
JN-MP-A |  | 800 | 510 |  |  | 000 |  | 0 | 00 | [15 empty] | 600.81 | 0.53 | PARTES E PEÇAS | DAMPER REG MEDIA PRESSAO | JN-MP-A-0DLV-800x510-00000SF | 15/10/2024 | 1 | 600.81 | 15.81 | 0.13447
[25 empty] | 2765.27 | 0.53 | PARTES E PEÇAS | DAMPER CORTA FOGO | FKATABR90-0-800x510-0-Z17 | 15/10/2024 | 2 | 5530.54 | 22.38 | 0.1232
ADLQ | A |  |  |  |  | 4 | [10 empty] | K | [7 empty] | 266.16 | 0.53 | PARTES E PEÇAS | DIFUSOR MULTIVIAS QUADRADO | ADLQ-A-K-0-T4/198SAN0000 | 15/10/2024 | 20 | 5323.2 | 4.95 | 0.06269
ADLQ | A |  |  |  |  | 2 | [10 empty] | 0 | [7 empty] | 72.23 | 0.53 | PARTES E PEÇAS | DIFUSOR MULTIVIAS QUADRADO | ADLQ-A-0-0-T2/000SAN0000 | 15/10/2024 | 3 | 216.69 | 0.86 | 0.00414
ADLQ | A |  |  |  |  | 3 | [10 empty] | 0 | [7 empty] | 98.98 | 0.53 | PARTES E PEÇAS | DIFUSOR MULTIVIAS QUADRADO | ADLQ-A-0-0-T3/000SAN0000 | 15/10/2024 | 23 | 2276.54 | 1.13 | 0.00583
ADLQ | A |  |  |  |  | 4 | [10 empty] | 0 | [7 empty] | 121.56 | 0.53 | PARTES E PEÇAS | DIFUSOR MULTIVIAS QUADRADO | ADLQ-A-0-0-T4/000SAN0000 | 15/10/2024 | 11 | 1337.16 | 1.43 | 0.00781
ADLQ | A |  |  |  |  | 5 | [10 empty] | 0 | [7 empty] | 146.01 | 0.53 | PARTES E PEÇAS | DIFUSOR MULTIVIAS QUADRADO | ADLQ-A-0-0-T5/000SAN0000 | 15/10/2024 | 5 | 730.05 | 1.77 | 0.01008
ADLQ | A |  |  |  |  | 6 | [10 empty] | 0 | [7 empty] | 166.88 | 0.53 | PARTES E PEÇAS | DIFUSOR MULTIVIAS QUADRADO | ADLQ-A-0-0-T6/000SAN0000 | 15/10/2024 | 12 | 2002.56 | 2.04 | 0.01141
ADQ-3 | AG | 471 | 264 |  |  | AN0 | [10 empty] | 0 | [7 empty] | 171.95 | 0.53 | PARTES E PEÇAS | DIFUSOR MULTIVIAS RETANGULAR | ADQ-30AG471x264F000SAN00M00 | 15/10/2024 | 2 | 343.9 | 2.27 | 0.01658
ADLQ | A |  |  |  |  | 3 | [10 empty] | 0 | [7 empty] | 98.98 | 0.53 | PARTES E PEÇAS | DIFUSOR MULTIVIAS QUADRADO | ADLQ-A-0-0-T3/000SAN0000 | 15/10/2024 | 5 | 494.9 | 1.13 | 0.00583
ADLQ | A |  |  |  |  | 4 | [10 empty] | 0 | [7 empty] | 121.56 | 0.53 | PARTES E PEÇAS | DIFUSOR MULTIVIAS QUADRADO | ADLQ-A-0-0-T4/000SAN0000 | 15/10/2024 | 21 | 2552.76 | 1.43 | 0.00781
ADLQ | A |  |  |  |  | 5 | [10 empty] | 0 | [7 empty] | 146.01 | 0.53 | PARTES E PEÇAS | DIFUSOR MULTIVIAS QUADRADO | ADLQ-A-0-0-T5/000SAN0000 | 15/10/2024 | 1 | 146.01 | 1.77 | 0.01008
ADLQ | A |  |  |  |  | 6 | [10 empty] | 0 | [7 empty] | 166.88 | 0.53 | PARTES E PEÇAS | DIFUSOR MULTIVIAS QUADRADO | ADLQ-A-0-0-T6/000SAN0000 | 15/10/2024 | 1 | 166.88 | 2.04 | 0.01141
KUL |  | 400 | 300 | [21 empty] | 175.85 | 0.53 | PARTES E PEÇAS | DAMPER DE SOBRE PRESSAO | KUL/400x300 | 15/10/2024 | 1 | 175.85 | 2.65 | 0.01575
VDF | AG | 447 | 447 |  |  | AN0 | [6 empty] | F711 | AWK | [10 empty] | 252.36 | 0.53 | PARTES E PEÇAS | TOMADA DE AR EXTERNO | VDF-F711/447x447/K/AG/F/AN0 | 15/10/2024 | 1 | 252.36 | 10.92 | 0.0339
ALS |  | 1740 |  |  |  | PH2 | [10 empty] | 0 |  |  |  |  | DS2 | A |  | 330.79 | 0.53 | PARTES E PEÇAS | DIFUSOR LINEAR | ALS-DS2-1740/0/A/0/0/PH2 | 15/10/2024 | 1 | 330.79 | 15.01 | 0.01417
ALS |  | 1375 |  |  |  | PH2 | [10 empty] | 0 |  |  |  |  | S2 | D |  | 235.7 | 0.53 | PARTES E PEÇAS | DIFUSOR LINEAR | ALS-S2-1375/0/D/0/0/PH2 | 15/10/2024 | 2 | 471.4 | 11.91 | 0.01085
ALS-CANT | [5 empty] | PH2 | [15 empty] | 2 |  |  | 17.27 | 0.53 | PARTES E PEÇAS | CANTONEIRA TERMINAL ALS | ALS-CANT-2/PH2 | 15/10/2024 | 2 | 34.54 | 0.02 | 0.001
ALS |  | 1285 |  |  |  | PH2 | [10 empty] | 0 |  |  |  |  | DS4 | D |  | 366.83 | 0.53 | PARTES E PEÇAS | DIFUSOR LINEAR | ALS-DS4-1285/0/D/0/0/PH2 | 15/10/2024 | 10 | 3668.3 | 15.2 | 0.01713
ALS-CANT | [5 empty] | PH2 | [15 empty] | 4 |  |  | 18 | 0.53 | PARTES E PEÇAS | CANTONEIRA TERMINAL ALS | ALS-CANT-4/PH2 | 15/10/2024 | 10 | 180 | 0.04 | 0.001
ALS |  | 1835 |  |  |  | PH2 | [10 empty] | 0 |  |  |  |  | S4 | D |  | 501.07 | 0.53 | PARTES E PEÇAS | DIFUSOR LINEAR | ALS-S4-1835/0/D/0/0/PH2 | 15/10/2024 | 10 | 5010.7 | 17.65 | 0.02446
ALS-CANT | [5 empty] | PH2 | [15 empty] | 4 |  |  | 18 | 0.53 | PARTES E PEÇAS | CANTONEIRA TERMINAL ALS | ALS-CANT-4/PH2 | 15/10/2024 | 10 | 180 | 0.04 | 0.001
ALS |  | 730 |  |  |  | PH2 | [10 empty] | 0 |  |  |  |  | S4 | A |  | 243.64 | 0.53 | PARTES E PEÇAS | DIFUSOR LINEAR | ALS-S4-730/0/A/0/0/PH2 | 15/10/2024 | 2 | 487.28 | 9.72 | 0.01048
ALS |  | 1600 |  |  |  | PH2 | [10 empty] | 0 |  |  |  |  | DS4 | A |  | 483.9 | 0.53 | PARTES E PEÇAS | DIFUSOR LINEAR | ALS-DS4-1600/0/A/0/0/PH2 | 15/10/2024 | 1 | 483.9 | 17.94 | 0.02207
ALS |  | 1595 |  |  |  | PH2 | [10 empty] | 0 |  |  |  |  | S4 | A |  | 470.8 | 0.53 | PARTES E PEÇAS | DIFUSOR LINEAR | ALS-S4-1595/0/A/0/0/PH2 | 15/10/2024 | 2 | 941.6 | 15.99 | 0.022
ALS-CANT | [5 empty] | PH2 | [15 empty] | 4 |  |  | 18 | 0.53 | PARTES E PEÇAS | CANTONEIRA TERMINAL ALS | ALS-CANT-4/PH2 | 15/10/2024 | 2 | 36 | 0.04 | 0.001
ALS |  | 1180 |  |  |  | PH2 | [10 empty] | 0 |  |  |  |  | DS4 | A |  | 371.47 | 0.53 | PARTES E PEÇAS | DIFUSOR LINEAR | ALS-DS4-1180/0/A/0/0/PH2 | 15/10/2024 | 1 | 371.47 | 14.39 | 0.01647
ALS |  | 1180 |  |  |  | PH2 | [10 empty] | 0 |  |  |  |  | S4 | A |  | 361.82 | 0.53 | PARTES E PEÇAS | DIFUSOR LINEAR | ALS-S4-1180/0/A/0/0/PH2 | 15/10/2024 | 2 | 723.64 | 12.98 | 0.01647
ALS-CANT | [5 empty] | PH2 | [15 empty] | 4 |  |  | 18 | 0.53 | PARTES E PEÇAS | CANTONEIRA TERMINAL ALS | ALS-CANT-4/PH2 | 15/10/2024 | 2 | 36 | 0.04 | 0.001
ALS |  | 1500 |  |  |  | PH2 | [10 empty] | 0 |  |  |  |  | S4 | D |  | 413.1 | 0.53 | PARTES E PEÇAS | DIFUSOR LINEAR | ALS-S4-1500/0/D/0/0/PH2 | 15/10/2024 | 4 | 1652.4 | 15.23 | 0.01999
ALS |  | 1403 |  |  |  | PH2 | [10 empty] | 0 |  |  |  |  | S4 | D |  | 387.63 | 0.53 | PARTES E PEÇAS | DIFUSOR LINEAR | ALS-S4-1403/0/D/0/0/PH2 | 15/10/2024 | 2 | 775.26 | 14.52 | 0.0187
ALS-CANT | [5 empty] | PH2 | [15 empty] | 4 |  |  | 18 | 0.53 | PARTES E PEÇAS | CANTONEIRA TERMINAL ALS | ALS-CANT-4/PH2 | 15/10/2024 | 6 | 108 | 0.04 | 0.001
ALS |  | 1660 |  |  |  | PH2 | [10 empty] | 0 |  |  |  |  | S4 | A |  | 487.87 | 0.53 | PARTES E PEÇAS | DIFUSOR LINEAR | ALS-S4-1660/0/A/0/0/PH2 | 15/10/2024 | 2 | 975.74 | 16.46 | 0.02287
ALS |  | 1595 |  |  |  | PH2 | [10 empty] | 0 |  |  |  |  | DS2 | D |  | 277.07 | 0.53 | PARTES E PEÇAS | DIFUSOR LINEAR | ALS-DS2-1595/0/D/0/0/PH2 | 15/10/2024 | 2 | 554.14 | 14.08 | 0.01258
ALS-CANT | [5 empty] | PH2 | [15 empty] | 2 |  |  | 17.27 | 0.53 | PARTES E PEÇAS | CANTONEIRA TERMINAL ALS | ALS-CANT-2/PH2 | 15/10/2024 | 2 | 34.54 | 0.02 | 0.001
ALS |  | 1600 |  |  |  | PH2 | [10 empty] | 0 |  |  |  |  | S2 | D |  | 272 | 0.53 | PARTES E PEÇAS | DIFUSOR LINEAR | ALS-S2-1600/0/D/0/0/PH2 | 15/10/2024 | 3 | 816 | 13.15 | 0.01262
ALS-CANT | [5 empty] | PH2 | [15 empty] | 2 |  |  | 17.27 | 0.53 | PARTES E PEÇAS | CANTONEIRA TERMINAL ALS | ALS-CANT-2/PH2 | 15/10/2024 | 2 | 34.54 | 0.02 | 0.001
ALS |  | 1455 |  |  |  | PH2 | [10 empty] | 0 |  |  |  |  | DS2 | D |  | 254.13 | 0.53 | PARTES E PEÇAS | DIFUSOR LINEAR | ALS-DS2-1455/0/D/0/0/PH2 | 15/10/2024 | 4 | 1016.52 | 13.22 | 0.01148
ALS-CANT | [5 empty] | PH2 | [15 empty] | 2 |  |  | 17.27 | 0.53 | PARTES E PEÇAS | CANTONEIRA TERMINAL ALS | ALS-CANT-2/PH2 | 15/10/2024 | 4 | 69.08 | 0.02 | 0.001
ALS |  | 1800 |  |  |  | PH2 | [10 empty] | 0 |  |  |  |  | S2 | D |  | 304.27 | 0.53 | PARTES E PEÇAS | DIFUSOR LINEAR | ALS-S2-1800/0/D/0/0/PH2 | 15/10/2024 | 6 | 1825.62 | 14.26 | 0.0142
ALS-CANT | [5 empty] | PH2 | [15 empty] | 2 |  |  | 17.27 | 0.53 | PARTES E PEÇAS | CANTONEIRA TERMINAL ALS | ALS-CANT-2/PH2 | 15/10/2024 | 4 | 69.08 | 0.02 | 0.001
ALS |  | 1740 |  |  |  | PH2 | [10 empty] | 0 |  |  |  |  | DS2 | A |  | 330.79 | 0.53 | PARTES E PEÇAS | DIFUSOR LINEAR | ALS-DS2-1740/0/A/0/0/PH2 | 15/10/2024 | 1 | 330.79 | 15.01 | 0.01417
ALS |  | 1375 |  |  |  | PH2 | [10 empty] | 0 |  |  |  |  | S2 | D |  | 235.7 | 0.53 | PARTES E PEÇAS | DIFUSOR LINEAR | ALS-S2-1375/0/D/0/0/PH2 | 15/10/2024 | 2 | 471.4 | 11.91 | 0.01085
ALS-CANT | [5 empty] | PH2 | [15 empty] | 2 |  |  | 17.27 | 0.53 | PARTES E PEÇAS | CANTONEIRA TERMINAL ALS | ALS-CANT-2/PH2 | 15/10/2024 | 2 | 34.54 | 0.02 | 0.001
ALS |  | 1940 |  |  |  | PH2 | [10 empty] | 0 |  |  |  |  | DS3 | A |  | 469.9 | 0.53 | PARTES E PEÇAS | DIFUSOR LINEAR | ALS-DS3-1940/0/A/0/0/PH2 | 15/10/2024 | 1 | 469.9 | 18.52 | 0.02117
ALS |  | 1940 |  |  |  | PH2 | [10 empty] | 0 |  |  |  |  | S3 | D |  | 427.75 | 0.53 | PARTES E PEÇAS | DIFUSOR LINEAR | ALS-S3-1940/0/D/0/0/PH2 | 15/10/2024 | 2 | 855.5 | 16.73 | 0.02058
ALS-CANT | [5 empty] | PH2 | [15 empty] | 3 |  |  | 17.63 | 0.53 | PARTES E PEÇAS | CANTONEIRA TERMINAL ALS | ALS-CANT-3/PH2 | 15/10/2024 | 2 | 35.26 | 0.03 | 0.001
ALS |  | 1250 |  |  |  | PH2 | [10 empty] | 0 |  |  |  |  | DS2 | A |  | 250.48 | 0.53 | PARTES E PEÇAS | DIFUSOR LINEAR | ALS-DS2-1250/0/A/0/0/PH2 | 15/10/2024 | 1 | 250.48 | 12 | 0.0103
ALS |  | 1250 |  |  |  | PH2 | [10 empty] | 0 |  |  |  |  | S2 | D |  | 215.53 | 0.53 | PARTES E PEÇAS | DIFUSOR LINEAR | ALS-S2-1250/0/D/0/0/PH2 | 15/10/2024 | 2 | 431.06 | 11.22 | 0.00986
ALS-CANT | [5 empty] | PH2 | [15 empty] | 2 |  |  | 17.27 | 0.53 | PARTES E PEÇAS | CANTONEIRA TERMINAL ALS | ALS-CANT-2/PH2 | 15/10/2024 | 2 | 34.54 | 0.02 | 0.001
ALS |  | 1710 |  |  |  | PH2 | [10 empty] | 0 |  |  |  |  | DS3 | D |  | 388.26 | 0.53 | PARTES E PEÇAS | DIFUSOR LINEAR | ALS-DS3-1710/0/D/0/0/PH2 | 15/10/2024 | 2 | 776.52 | 16.79 | 0.01814
ALS-CANT | [5 empty] | PH2 | [15 empty] | 3 |  |  | 17.63 | 0.53 | PARTES E PEÇAS | CANTONEIRA TERMINAL ALS | ALS-CANT-3/PH2 | 15/10/2024 | 2 | 35.26 | 0.03 | 0.001
ALS |  | 1710 |  |  |  | PH2 | [10 empty] | 0 |  |  |  |  | S3 | D |  | 379 | 0.53 | PARTES E PEÇAS | DIFUSOR LINEAR | ALS-S3-1710/0/D/0/0/PH2 | 15/10/2024 | 4 | 1516 | 15.26 | 0.01814
ALS-CANT | [5 empty] | PH2 | [15 empty] | 3 |  |  | 17.63 | 0.53 | PARTES E PEÇAS | CANTONEIRA TERMINAL ALS | ALS-CANT-3/PH2 | 15/10/2024 | 2 | 35.26 | 0.03 | 0.001
ALS |  | 1940 |  |  |  | PH2 | [10 empty] | 0 |  |  |  |  | DS3 | A |  | 469.9 | 0.53 | PARTES E PEÇAS | DIFUSOR LINEAR | ALS-DS3-1940/0/A/0/0/PH2 | 15/10/2024 | 1 | 469.9 | 18.52 | 0.02117
ALS |  | 1940 |  |  |  | PH2 | [10 empty] | 0 |  |  |  |  | S3 | D |  | 427.75 | 0.53 | PARTES E PEÇAS | DIFUSOR LINEAR | ALS-S3-1940/0/D/0/0/PH2 | 15/10/2024 | 2 | 855.5 | 16.73 | 0.02058
ALS-CANT | [5 empty] | PH2 | [15 empty] | 3 |  |  | 17.63 | 0.53 | PARTES E PEÇAS | CANTONEIRA TERMINAL ALS | ALS-CANT-3/PH2 | 15/10/2024 | 2 | 35.26 | 0.03 | 0.001
[25 empty] | 3.91 | 0.53 | PARTES E PEÇAS | CHAPA UNIAO - DIFUSOR ALS | CHAPA UNIAO - DIFUSOR ALS | 15/10/2024 | 144 | 563.04 | 0 | 0
[25 empty] | 2.32 | 0.53 | PARTES E PEÇAS | PINO UNIAO - DIFUSOR ALS | PINO UNIAO - DIFUSOR ALS | 15/10/2024 | 288 | 668.16 | 0 | 0
ALS |  | 2000 |  |  |  | PH2 | [10 empty] | 0 |  |  |  |  | DS3 | D |  | 437.71 | 0.53 | PARTES E PEÇAS | DIFUSOR LINEAR | ALS-DS3-2000/0/D/0/0/PH2 | 15/10/2024 | 6 | 2626.26 | 18.9 | 0.02122
ALS |  | 2000 |  |  |  | PH2 | [10 empty] | 0 |  |  |  |  | DS4 | D |  | 541.97 | 0.53 | PARTES E PEÇAS | DIFUSOR LINEAR | ALS-DS4-2000/0/D/0/0/PH2 | 15/10/2024 | 7 | 3793.79 | 21.24 | 0.02666
ALS-CANT | [5 empty] | PH2 | [15 empty] | 4 |  |  | 17.48 | 0.53 | PARTES E PEÇAS | CANTONEIRA TERMINAL ALS | ALS-CANT-4/PH2 | 15/10/2024 | 4 | 69.92 | 0.04 | 0.001
ALS-CANT | [5 empty] | PH2 | [15 empty] | 3 |  |  | 17.12 | 0.53 | PARTES E PEÇAS | CANTONEIRA TERMINAL ALS | ALS-CANT-3/PH2 | 15/10/2024 | 6 | 102.72 | 0.03 | 0.001
[25 empty] | 3.8 | 0.53 | PARTES E PEÇAS | CHAPA UNIAO - DIFUSOR ALS | CHAPA UNIAO - DIFUSOR ALS | 15/10/2024 | 30 | 114 | 0 | 0
[25 empty] | 2.25 | 0.53 | PARTES E PEÇAS | PINO UNIAO - DIFUSOR ALS | PINO UNIAO - DIFUSOR ALS | 15/10/2024 | 30 | 67.5 | 0 | 0
IT |  | 300 | 200 | [21 empty] | 109.57 | 0.53 | PARTES E PEÇAS | PORTA DE INSPEÇÃO | IT-25/300x200 | 15/10/2024 | 11 | 1205.27 | 2.18 | 0.00375
IT |  | 400 | 300 | [21 empty] | 145.17 | 0.53 | PARTES E PEÇAS | PORTA DE INSPEÇÃO | IT-25/400x300 | 15/10/2024 | 13 | 1887.21 | 3.43 | 0.00619
[25 empty] | 849.88 | 0.53 | PARTES E PEÇAS | DAMPER CORTA FOGO | FKATIBR60-0-300x300-0-Z00 | 15/10/2024 | 1 | 849.88 | 11.11 | 0.03393
[25 empty] | 929.29 | 0.53 | PARTES E PEÇAS | DAMPER CORTA FOGO | FKATIBR60-0-400x300-0-Z00 | 15/10/2024 | 3 | 2787.87 | 12.52 | 0.04295
[25 empty] | 1112.34 | 0.53 | PARTES E PEÇAS | DAMPER CORTA FOGO | FKATIBR60-0-450x450-0-Z00 | 15/10/2024 | 1 | 1112.34 | 16.25 | 0.0664
[25 empty] | 1153.09 | 0.53 | PARTES E PEÇAS | DAMPER CORTA FOGO | FKATIBR60-0-550x400-0-Z00 | 15/10/2024 | 2 | 2306.18 | 16.65 | 0.07151
[25 empty] | 1088.1 | 0.53 | PARTES E PEÇAS | DAMPER CORTA FOGO | FKATIBR60-0-600x300-0-Z00 | 15/10/2024 | 6 | 6528.6 | 15.34 | 0.061
[25 empty] | 1221.56 | 0.53 | PARTES E PEÇAS | DAMPER CORTA FOGO | FKATIBR60-0-680x360-0-Z00 | 15/10/2024 | 1 | 1221.56 | 17.67 | 0.07911
[25 empty] | 1286.61 | 0.53 | PARTES E PEÇAS | DAMPER CORTA FOGO | FKATIBR60-0-850x300-0-Z00 | 15/10/2024 | 1 | 1286.61 | 18.85 | 0.08356
[25 empty] | 1531.28 | 0.53 | PARTES E PEÇAS | DAMPER CORTA FOGO | FKATIBR60-0-900x450-0-Z00 | 15/10/2024 | 1 | 1531.28 | 22.58 | 0.12321
[25 empty] | 1736.25 | 0.53 | PARTES E PEÇAS | DAMPER CORTA FOGO | FKATIBR60-0-900x600-0-Z00 | 15/10/2024 | 1 | 1736.25 | 25.61 | 0.15835
AWG |  | 585 | 495 |  | 0 | AN0 | [18 empty] | 318.48 | 0.53 | PARTES E PEÇAS | VENEZIANA | AWG/585x495/P/0/F/AN0 | 15/10/2024 | 1 | 318.48 | 3.6 | 0.0325
AWG |  | 765 | 660 |  | 0 | AN0 | [18 empty] | 437.84 | 0.53 | PARTES E PEÇAS | VENEZIANA | AWG/765x660/P/0/F/AN0 | 15/10/2024 | 1 | 437.84 | 5.46 | 0.05315
VAT | AG | 1225 | 625 |  | 00 | AN0 | [18 empty] | 539.09 | 0.53 | PARTES E PEÇAS | GRELHA DE ALETAS MOVEIS VERT. | VAT-0-AG1225x625/00FAN0M0 | 15/10/2024 | 4 | 2156.36 | 8.91 | 0.08182
AWG |  | 1980 | 1650 |  | 0 | AN0 | [18 empty] | 1759.22 | 0.53 | PARTES E PEÇAS | VENEZIANA | AWG/1980x1650/P/0/F/AN0 | 15/10/2024 | 1 | 1759.22 | 26.28 | 0.30292
[25 empty] | 3666.32 | 0.53 | PARTES E PEÇAS | CAIXA PORTA FILTROS BOLSA | FBDU-2357x1428/E-A-ZN-N/C06 | 15/10/2024 | 1 | 3666.32 | 110.17 | 2.2012
[25 empty] | 39.58 | 0.53 | PARTES E PEÇAS | FILTRO MANTA | F70B35-2/MANTA#50/610x610 | 15/10/2024 | 6 | 237.48 | 0.37 | 0.01861
[25 empty] | 19.79 | 0.53 | PARTES E PEÇAS | FILTRO MANTA | F70B35-2/MANTA#50/305x610 | 15/10/2024 | 2 | 39.58 | 0.19 | 0.0093
F74 |  | 592 | 592 | 600 | M | [6 empty] | F8 | [12 empty] | 715.77 | 0.53 | PARTES E PEÇAS | FILTRO BOLSA | F74BSB95/M/592x592x600-4300 | 15/10/2024 | 6 | 4294.62 | 0 | 0.21028
F74 |  | 287 | 592 | 600 | M | [6 empty] | F8 | [12 empty] | 407.35 | 0.53 | PARTES E PEÇAS | FILTRO BOLSA | F74BSB95/M/287x592x600-2150 | 15/10/2024 | 2 | 814.7 | 0 | 0.10194
[25 empty] | 413.71 | 0.53 | PARTES E PEÇAS | DIFUSOR LINEAR | ADE-10AG/1571x254/AF0AN00M | 15/10/2024 | 6 | 2482.26 | 7.22 | 0.05139
[25 empty] | 479.88 | 0.53 | PARTES E PEÇAS | DIFUSOR LINEAR | ADE-10AG/1871x254/AF0AN00M | 15/10/2024 | 7 | 3359.16 | 8.47 | 0.0612
VAT | AG | 525 | 325 |  | 00 | AN0 | [18 empty] | 183.92 | 0.53 | PARTES E PEÇAS | GRELHA DE ALETAS MOVEIS VERT. | VAT-0-AG525x325/00FAN0M0 | 15/10/2024 | 6 | 1103.52 | 2.44 | 0.01952
VAT | AG | 825 | 325 |  | 00 | AN0 | [18 empty] | 263.24 | 0.53 | PARTES E PEÇAS | GRELHA DE ALETAS MOVEIS VERT. | VAT-0-AG825x325/00FAN0M0 | 15/10/2024 | 7 | 1842.68 | 3.7 | 0.03011
VAT | AG | 225 | 75 |  | 00 | AN0 | [18 empty] | 72.69 | 0.53 | PARTES E PEÇAS | GRELHA DE ALETAS MOVEIS VERT. | VAT-0-AG225x75/00FAN0M0 | 15/10/2024 | 2 | 145.38 | 0.5 | 0.00261
AWK |  | 147 | 147 |  | 0 | AN0 | [18 empty] | 43.82 | 0.53 | PARTES E PEÇAS | VENEZIANA | AWK/147x147/0/0/F/AN0/0 | 15/10/2024 | 1 | 43.82 | 2.2 | 0.0014
AWK |  | 197 | 147 |  | 0 | AN0 | [18 empty] | 48.45 | 0.53 | PARTES E PEÇAS | VENEZIANA | AWK/197x147/0/0/F/AN0/0 | 15/10/2024 | 1 | 48.45 | 2.69 | 0.00175
AWK |  | 297 | 247 |  | 0 | AN0 | [18 empty] | 76.77 | 0.53 | PARTES E PEÇAS | VENEZIANA | AWK/297x247/0/0/F/AN0/0 | 15/10/2024 | 1 | 76.77 | 4.65 | 0.00364
AWK |  | 597 | 597 |  | 0 | AN0 | [18 empty] | 224.13 | 0.53 | PARTES E PEÇAS | VENEZIANA | AWK/597x597/0/0/F/AN0/0 | 15/10/2024 | 1 | 224.13 | 13.37 | 0.0145
AR | AG | 125 | 125 |  | 0 | AN0 | [18 empty] | 62.17 | 0.53 | PARTES E PEÇAS | GRELHA DE ALETAS FIXAS | AR-AG-125x125/0/0/FAN0M0 | 15/10/2024 | 1 | 62.17 | 0.47 | 0.00243
AR | AG | 225 | 165 |  | 0 | AN0 | [18 empty] | 82.05 | 0.53 | PARTES E PEÇAS | GRELHA DE ALETAS FIXAS | AR-AG-225x165/0/0/FAN0M0 | 15/10/2024 | 1 | 82.05 | 0.83 | 0.00508
AR | AG | 225 | 225 |  | 0 | AN0 | [18 empty] | 93.4 | 0.53 | PARTES E PEÇAS | GRELHA DE ALETAS FIXAS | AR-AG-225x225/0/0/FAN0M0 | 15/10/2024 | 1 | 93.4 | 1.01 | 0.00666
AR | AG | 425 | 325 |  | 0 | AN0 | [18 empty] | 154.62 | 0.53 | PARTES E PEÇAS | GRELHA DE ALETAS FIXAS | AR-AG-425x325/0/0/FAN0M0 | 15/10/2024 | 1 | 154.62 | 2.17 | 0.01663
ADQ-1 | AG | 6 | 6 |  |  | AN0 | [10 empty] | 0 | [7 empty] | 84.74 | 0.53 | PARTES E PEÇAS | DIFUSOR MULTIVIAS RETANGULAR | ADQ-10AGT6PxT6PF000SAN00M00 | 15/10/2024 | 1 | 84.74 | 0.99 | 0.00692
ADQ-1 | AG | 12 | 6 |  |  | AN0 | [10 empty] | 0 | [7 empty] | 109.28 | 0.53 | PARTES E PEÇAS | DIFUSOR MULTIVIAS RETANGULAR | ADQ-10AGT12PxT6PF000SAN00M00 | 15/10/2024 | 1 | 109.28 | 1.48 | 0.01132
ADQ-1 | AG | 12 | 9 |  |  | AN0 | [10 empty] | 0 | [7 empty] | 136.02 | 0.53 | PARTES E PEÇAS | DIFUSOR MULTIVIAS RETANGULAR | ADQ-10AGT12PxT9PF000SAN00M00 | 15/10/2024 | 1 | 136.02 | 1.87 | 0.01513
RG-B |  | 700 | 705 |  |  | 000 |  | 0 | 00 | [15 empty] | 307.87 | 0.53 | PARTES E PEÇAS | DAMPER DE REGULAGEM | RG-B-700x705/D/0/00/000 | 15/10/2024 | 1 | 307.87 | 6.59 | 0.05663
[25 empty] | 320.8 | 0.53 | PARTES E PEÇAS | DIFUSOR DE ALTA INDUCAO | VDW-R-Z-H-0/400X16/198/Q11/PP5 | 15/10/2024 | 1 | 320.8 | 7.18 | 0.06324
[25 empty] | 301.59 | 0.53 | PARTES E PEÇAS | DIFUSOR DE ALTA INDUCAO | VDW-R-Z-H-0/400X16/198/Q11/PH2 | 15/10/2024 | 1 | 301.59 | 7.18 | 0.06324
[25 empty] | 301.59 | 0.53 | PARTES E PEÇAS | DIFUSOR DE ALTA INDUCAO | VDW-R-Z-H-0/400X16/198/Q11/PH2 | 15/10/2024 | 1 | 301.59 | 7.18 | 0.06324
AR | A | 465 | 325 |  | 0 | AN0 | [18 empty] | 103.68 | 0.53 | PARTES E PEÇAS | GRELHA DE ALETAS FIXAS | AR-A-465x325/0/0/FAN000 | 15/10/2024 | 1 | 103.68 | 1.1 | 0.00696
[25 empty] | 143.47 | 0.53 | PARTES E PEÇAS | CAIXA PLENUM PARA GRELHAS | CXPL-GK/465x325/D = 148 | 15/10/2024 | 1 | 143.47 | 5.37 | 0.04782
ADQ-2 | A | 516 | 320 |  |  | AN0 | [10 empty] | K | [7 empty] | 314.8 | 0.53 | PARTES E PEÇAS | DIFUSOR MULTIVIAS RETANGULAR | ADQ-2KA516x320F178SAN00000 | 15/10/2024 | 1 | 314.8 | 8.08 | 0.01008
[25 empty] | 144.6 | 0.53 | PARTES E PEÇAS | CAIXA PLENUM AK6 | CXPL AK6-ADLQ/T4/223S50P | 15/10/2024 | 1 | 144.6 | 3.52 | 0.05488
[25 empty] | 190.32 | 0.53 | PARTES E PEÇAS | CAIXA PLENUM AK6 | CXPL AK6-ADLQ/T6/248S50P | 15/10/2024 | 1 | 190.32 | 5.13 | 0.09759
ADLQ | AG |  |  |  |  | 3 | [10 empty] | 0 | [7 empty] | 144.2 | 0.53 | PARTES E PEÇAS | DIFUSOR MULTIVIAS QUADRADO | ADLQ-AG-0-0-T3/000SAN00M0 | 15/10/2024 | 1 | 144.2 | 2.02 | 0.01343
ADLQ | AG |  |  |  |  | 6 | [10 empty] | 0 | [7 empty] | 236.7 | 0.53 | PARTES E PEÇAS | DIFUSOR MULTIVIAS QUADRADO | ADLQ-AG-0-0-T6/000SAN00M0 | 15/10/2024 | 1 | 236.7 | 3.64 | 0.02629
AR | A | 625 | 665 |  | 0 | AN0 | [18 empty] | 212.39 | 0.53 | PARTES E PEÇAS | GRELHA DE ALETAS FIXAS | AR-A-625x665/0/0/FAN000 | 15/10/2024 | 1 | 212.39 | 2.58 | 0.0181
AR | A | 665 | 625 |  | 0 | BRANCO | [18 empty] | 200.31 | 0.53 | PARTES E PEÇAS | GRELHA DE ALETAS FIXAS | AR-A-665x625/0/0/FPH200 | 15/10/2024 | 1 | 200.31 | 2.58 | 0.0181
VDF | AG | 797 | 797 |  |  | AN0 | [6 empty] | F711 | AWK | [10 empty] | 522.22 | 0.53 | PARTES E PEÇAS | TOMADA DE AR EXTERNO | VDF-F711/797x797/K/AG/F/AN0 | 15/10/2024 | 1 | 522.22 | 25.45 | 0.0975
[25 empty] | 64.02 | 0.53 | PARTES E PEÇAS | FILTRO MANTA | F70B35-2/MANTA#50/690x979 | 15/10/2024 | 30 | 1920.6 | 0.68 | 0.03378
ADLQ | AG |  |  |  |  | 3 | [10 empty] | K | [7 empty] | 267.91 | 0.53 | PARTES E PEÇAS | DIFUSOR MULTIVIAS QUADRADO | ADLQ-AG-K-0-T3/148SAN00M0 | 15/10/2024 | 1 | 267.91 | 4.79 | 0.05158
[25 empty] | 38884.09 | 1.2 | PARTES E PEÇAS | CONJUNTO SERPENTINA DE AGUA | WSP-BR-5/8-1660x1067-E807.999999999999999-28-10-1-N-AL | 31/01/2025 | 1 | 38884.09 | 128.96 | 0.55793
AH | 0 | 1225 | 125 |  | 00 | AN0 | [18 empty] | 204.59 | 0.53 | PARTES E PEÇAS | GRELHA DE ALETAS FIXAS | AH0-AG1225x125/00FAN0M0 | 15/10/2024 | 1 | 204.59 | 16.65 | 0.01994
F754 |  | 400 | 400 | 48 | ENCZ | [19 empty] | 82.07 | 0.53 | PARTES E PEÇAS | FILTRO MEDIO | F754/ENCZ/400x400x48 | 15/10/2024 | 4 | 328.28 | 2.84 | 0.00768
FMP |  | 400 | 400 | 48 | ENCP-PC | [5 empty] | STD | G4 | [12 empty] | 17.14 | 0.53 | PARTES E PEÇAS | FILTRO GROSSO FMP | FMP-STD-G4/ENCP-PC/400x400x48 | 15/10/2024 | 4 | 68.56 | 0 | 0
F754 |  | 600 | 400 | 48 | ENCZ | [19 empty] | 87.73 | 0.53 | PARTES E PEÇAS | FILTRO MEDIO | F754/ENCZ/600x400x48 | 15/10/2024 | 4 | 350.92 | 3.39 | 0.01152
F754 |  | 400 | 400 | 48 | ENCZ | [19 empty] | 82.07 | 0.53 | PARTES E PEÇAS | FILTRO MEDIO | F754/ENCZ/400x400x48 | 15/10/2024 | 4 | 328.28 | 2.84 | 0.00768
FMP |  | 400 | 400 | 48 | ENCP-PC | [5 empty] | STD | G4 | [12 empty] | 17.14 | 0.53 | PARTES E PEÇAS | FILTRO GROSSO FMP | FMP-STD-G4/ENCP-PC/400x400x48 | 15/10/2024 | 4 | 68.56 | 0 | 0
FMP |  | 600 | 400 | 48 | ENCP-PC | [5 empty] | STD | G4 | [12 empty] | 20.18 | 0.53 | PARTES E PEÇAS | FILTRO GROSSO FMP | FMP-STD-G4/ENCP-PC/600x400x48 | 15/10/2024 | 4 | 80.72 | 0 | 0
AT | AG | 525 | 325 |  | 00 | AN0 | [18 empty] | 172.83 | 0.53 | PARTES E PEÇAS | GRELHA DE ALETAS MOVEIS HORIZ. | AT-0-AG525x325/00FAN0M0 | 15/10/2024 | 1 | 172.83 | 2.41 | 0.01952
ADQ-1 | AG | 587 | 320 |  |  | AN0 | [10 empty] | 0 | [7 empty] | 183.78 | 0.53 | PARTES E PEÇAS | DIFUSOR MULTIVIAS RETANGULAR | ADQ-10AG587x320F000SAN00M00 | 15/10/2024 | 1 | 183.78 | 2.81 | 0.02417
AT | AG | 525 | 225 |  | 00 | AN0 | [18 empty] | 141.34 | 0.53 | PARTES E PEÇAS | GRELHA DE ALETAS MOVEIS HORIZ. | AT-0-AG525x225/00FAN0M0 | 15/10/2024 | 1 | 141.34 | 1.86 | 0.01399
ADQ-1 | AG | 571 | 320 |  |  | AN0 | [10 empty] | 0 | [7 empty] | 180.61 | 0.53 | PARTES E PEÇAS | DIFUSOR MULTIVIAS RETANGULAR | ADQ-10AG571x320F000SAN00M00 | 15/10/2024 | 1 | 180.61 | 2.75 | 0.02355
ADLQ | AG |  |  |  |  | 5 | [10 empty] | K | [7 empty] | 376.83 | 0.53 | PARTES E PEÇAS | DIFUSOR MULTIVIAS QUADRADO | ADLQ-AG-K-0-T5/198SAN00M0 | 15/10/2024 | 1 | 376.83 | 7.5 | 0.09827
AT | AG | 425 | 325 |  | 00 | AN0 | [18 empty] | 151.93 | 0.53 | PARTES E PEÇAS | GRELHA DE ALETAS MOVEIS HORIZ. | AT-0-AG425x325/00FAN0M0 | 15/10/2024 | 1 | 151.93 | 2 | 0.01599
ADLQ | AG |  |  |  |  | 4 | [10 empty] | K | [7 empty] | 320.42 | 0.53 | PARTES E PEÇAS | DIFUSOR MULTIVIAS QUADRADO | ADLQ-AG-K-0-T4/178SAN00M0 | 15/10/2024 | 1 | 320.42 | 6.1 | 0.07287
ADLQ | AG |  |  |  |  | 2 | [10 empty] | K | [7 empty] | 212.59 | 0.53 | PARTES E PEÇAS | DIFUSOR MULTIVIAS QUADRADO | ADLQ-AG-K-0-T2/123SAN00M0 | 15/10/2024 | 1 | 212.59 | 3.57 | 0.03352
AT | AG | 425 | 125 |  | 00 | AN0 | [18 empty] | 97.75 | 0.53 | PARTES E PEÇAS | GRELHA DE ALETAS MOVEIS HORIZ. | AT-0-AG425x125/00FAN0M0 | 15/10/2024 | 1 | 97.75 | 1.08 | 0.00693
ADQ-1 | AG | 671 | 208 |  |  | AN0 | [10 empty] | 0 | [7 empty] | 150.98 | 0.53 | PARTES E PEÇAS | DIFUSOR MULTIVIAS RETANGULAR | ADQ-10AG671x208F000SAN00M00 | 15/10/2024 | 1 | 150.98 | 2.33 | 0.0188
AGS-T | SEM | 525 | 325 |  | 00 | AN0 | [18 empty] | 194.1 | 0.53 | PARTES E PEÇAS | GRELHA INDEVASSAVEL | AGS-T/525x325/00/CF/AN0 | 15/10/2024 | 1 | 194.1 | 2.19 | 0.00748
ADQ-1 | AG | 571 | 208 |  |  | AN0 | [10 empty] | 0 | [7 empty] | 135.99 | 0.53 | PARTES E PEÇAS | DIFUSOR MULTIVIAS RETANGULAR | ADQ-10AG571x208F000SAN00M00 | 15/10/2024 | 1 | 135.99 | 2.03 | 0.01614
FMP |  | 600 | 600 | 25 | ENCP-PC | [5 empty] | STD | G4 | [12 empty] | 18.18 | 0.53 | PARTES E PEÇAS | FILTRO GROSSO FMP | FMP-STD-G4/ENCP-PC/600x600x25 | 15/10/2024 | 150 | 2727 | 0 | 0
FMP |  | 600 | 520 | 25 | ENCP-PC | [5 empty] | STD | G4 | [12 empty] | 17.23 | 0.53 | PARTES E PEÇAS | FILTRO GROSSO FMP | FMP-STD-G4/ENCP-PC/600x520x25 | 15/10/2024 | 15 | 258.45 | 0 | 0
FMP |  | 600 | 500 | 25 | ENCP-PC | [5 empty] | STD | G4 | [12 empty] | 16.99 | 0.53 | PARTES E PEÇAS | FILTRO GROSSO FMP | FMP-STD-G4/ENCP-PC/600x500x25 | 15/10/2024 | 20 | 339.8 | 0 | 0
FMP |  | 600 | 300 | 25 | ENCP-PC | [5 empty] | STD | G4 | [12 empty] | 14.62 | 0.53 | PARTES E PEÇAS | FILTRO GROSSO FMP | FMP-STD-G4/ENCP-PC/600x300x25 | 15/10/2024 | 65 | 950.3 | 0 | 0
FMP |  | 520 | 420 | 25 | ENCP-PC | [5 empty] | STD | G4 | [12 empty] | 15.38 | 0.53 | PARTES E PEÇAS | FILTRO GROSSO FMP | FMP-STD-G4/ENCP-PC/520x420x25 | 15/10/2024 | 5 | 76.9 | 0 | 0
FMP |  | 520 | 380 | 25 | ENCP-PC | [5 empty] | STD | G4 | [12 empty] | 14.96 | 0.53 | PARTES E PEÇAS | FILTRO GROSSO FMP | FMP-STD-G4/ENCP-PC/520x380x25 | 15/10/2024 | 10 | 149.6 | 0 | 0
FMP |  | 500 | 400 | 25 | ENCP-PC | [5 empty] | STD | G4 | [12 empty] | 15.01 | 0.53 | PARTES E PEÇAS | FILTRO GROSSO FMP | FMP-STD-G4/ENCP-PC/500x400x25 | 15/10/2024 | 40 | 600.4 | 0 | 0
FMP |  | 500 | 320 | 25 | ENCP-PC | [5 empty] | STD | G4 | [12 empty] | 14.22 | 0.53 | PARTES E PEÇAS | FILTRO GROSSO FMP | FMP-STD-G4/ENCP-PC/500x320x25 | 15/10/2024 | 2 | 28.44 | 0 | 0
FMP |  | 500 | 300 | 25 | ENCP-PC | [5 empty] | STD | G4 | [12 empty] | 14.02 | 0.53 | PARTES E PEÇAS | FILTRO GROSSO FMP | FMP-STD-G4/ENCP-PC/500x300x25 | 15/10/2024 | 3 | 42.06 | 0 | 0
FMP |  | 420 | 400 | 25 | ENCP-PC | [5 empty] | STD | G4 | [12 empty] | 14.38 | 0.53 | PARTES E PEÇAS | FILTRO GROSSO FMP | FMP-STD-G4/ENCP-PC/420x400x25 | 15/10/2024 | 10 | 143.8 | 0 | 0
FMP |  | 400 | 300 | 25 | ENCP-PC | [5 empty] | STD | G4 | [12 empty] | 13.43 | 0.53 | PARTES E PEÇAS | FILTRO GROSSO FMP | FMP-STD-G4/ENCP-PC/400x300x25 | 15/10/2024 | 10 | 134.3 | 0 | 0
FMP |  | 300 | 250 | 25 | ENCP-PC | [5 empty] | STD | G4 | [12 empty] | 12.53 | 0.53 | PARTES E PEÇAS | FILTRO GROSSO FMP | FMP-STD-G4/ENCP-PC/300x250x25 | 15/10/2024 | 6 | 75.18 | 0 | 0
FMP |  | 490 | 490 | 50 | ENCZ-PC | [5 empty] | STD | G4 | [12 empty] | 50.94 | 0.53 | PARTES E PEÇAS | FILTRO GROSSO FMP | FMP-STD-G4/ENCZ-PC/490x490x50 | 15/10/2024 | 12 | 611.28 | 0 | 0
AH | 15 | 365 | 165 |  | 00 | AN0 | [18 empty] | 57.38 | 0.53 | PARTES E PEÇAS | GRELHA DE ALETAS FIXAS | AH15-A365x165/00FAN000 | 15/10/2024 | 1 | 57.38 | 10.16 | 0.00265
AH | 15 | 325 | 165 |  | 00 | AN0 | [18 empty] | 54.13 | 0.53 | PARTES E PEÇAS | GRELHA DE ALETAS FIXAS | AH15-A325x165/00FAN000 | 15/10/2024 | 1 | 54.13 | 9.93 | 0.00238
AH | 15 | 225 | 165 |  | 00 | AN0 | [18 empty] | 46 | 0.53 | PARTES E PEÇAS | GRELHA DE ALETAS FIXAS | AH15-A225x165/00FAN000 | 15/10/2024 | 1 | 46 | 9.36 | 0.00171
AH | 0 | 165 | 125 |  | 00 | AN0 | [18 empty] | 35.77 | 0.53 | PARTES E PEÇAS | GRELHA DE ALETAS FIXAS | AH0-A165x125/00FAN000 | 15/10/2024 | 1 | 35.77 | 8.97 | 0.00103
[25 empty] | 1053.22 | 0.53 | PARTES E PEÇAS | CAIXA TERMINAL ENTR. RED. LAT. | F648/A/2/E/PH2 | 15/10/2024 | 1 | 1053.22 | 22.42 | 0.23654
MFP |  | 610 | 610 | 78 | [7 empty] | H14 | [6 empty] | ALZ | FNB |  |  |  |  | 581.82 | 0.53 | PARTES E PEÇAS | FILTRO PLANO MFP | MFP-H14-ALZ/610x610x78(92)x55/00/FNB/OTC/0 | 15/10/2024 | 1 | 581.82 | 5.24 | 0.02902
AF-0 | AG | 1025 | 125 |  |  | AN0 | [18 empty] | 331.81 | 0.53 | PARTES E PEÇAS | GRELHA PARA PISO | AF-0-0-AG/1025x125/AN0/0/M | 15/10/2024 | 28 | 9290.68 | 5.13 | 0.02074
AF-0 | AG | 825 | 125 |  |  | AN0 | [18 empty] | 278.88 | 0.53 | PARTES E PEÇAS | GRELHA PARA PISO | AF-0-0-AG/825x125/AN0/0/M | 15/10/2024 | 1 | 278.88 | 4.18 | 0.01682
AF-0 | AG | 525 | 225 |  |  | AN0 | [18 empty] | 270.49 | 0.53 | PARTES E PEÇAS | GRELHA PARA PISO | AF-0-0-AG/525x225/AN0/0/M | 15/10/2024 | 29 | 7844.21 | 3.84 | 0.01789
FMP |  | 592 | 592 | 24 | ENCP-PC | [5 empty] | STD | G4 | [12 empty] | 17.71 | 0.53 | PARTES E PEÇAS | FILTRO GROSSO FMP | FMP-STD-G4/ENCP-PC/592x592x24 | 15/10/2024 | 1 | 17.71 | 0 | 0
[25 empty] | 178.77 | 0.53 | PARTES E PEÇAS | CANTO PARA DIFUSOR ALS | CANTO ALS-2-400-90°-AN0 | 15/10/2024 | 2 | 357.54 | 9.83 | 0.01088
ALS |  | 2000 |  |  |  | AN0 | [10 empty] | 0 |  |  |  |  | DS2 | D |  | 349.16 | 0.53 | PARTES E PEÇAS | DIFUSOR LINEAR | ALS-DS2-2000/0/D/0/0/AN0 | 15/10/2024 | 1 | 349.16 | 16.57 | 0.01578
ALS |  | 1600 |  |  |  | AN0 | [10 empty] | 0 |  |  |  |  | DS2 | D |  | 282.37 | 0.53 | PARTES E PEÇAS | DIFUSOR LINEAR | ALS-DS2-1600/0/D/0/0/AN0 | 15/10/2024 | 2 | 564.74 | 14.11 | 0.01262
[25 empty] | 209.45 | 0.53 | PARTES E PEÇAS | CANTO PARA DIFUSOR ALS | CANTO ALS-3-350-90°-AN0 | 15/10/2024 | 4 | 837.8 | 10.08 | 0.00833
ALS |  | 1790 |  |  |  | AN0 | [10 empty] | 0 |  |  |  |  | DS3 | D |  | 408.38 | 0.53 | PARTES E PEÇAS | DIFUSOR LINEAR | ALS-DS3-1790/0/D/0/0/AN0 | 15/10/2024 | 8 | 3267.04 | 17.37 | 0.01899
ALS |  | 1400 |  |  |  | AN0 | [10 empty] | 0 |  |  |  |  | DS3 | D |  | 323.47 | 0.53 | PARTES E PEÇAS | DIFUSOR LINEAR | ALS-DS3-1400/0/D/0/0/AN0 | 15/10/2024 | 2 | 646.94 | 14.53 | 0.01485
[25 empty] | 230.85 | 0.53 | PARTES E PEÇAS | CANTO PARA DIFUSOR ALS | CANTO ALS-3-400-90°-AN0 | 15/10/2024 | 4 | 923.4 | 10.72 | 0.01088
ALS |  | 1150 |  |  |  | AN0 | [10 empty] | 0 |  |  |  |  | DS3 | D |  | 269.05 | 0.53 | PARTES E PEÇAS | DIFUSOR LINEAR | ALS-DS3-1150/0/D/0/0/AN0 | 15/10/2024 | 4 | 1076.2 | 12.71 | 0.0122
ALS |  | 1205 |  |  |  | AN0 | [10 empty] | 0 |  |  |  |  | DS3 | D |  | 281.02 | 0.53 | PARTES E PEÇAS | DIFUSOR LINEAR | ALS-DS3-1205/0/D/0/0/AN0 | 15/10/2024 | 4 | 1124.08 | 13.11 | 0.01278
[25 empty] | 3.8 | 0.53 | PARTES E PEÇAS | CHAPA UNIAO - DIFUSOR ALS | CHAPA UNIAO - DIFUSOR ALS | 15/10/2024 | 60 | 228 | 0 | 0
[25 empty] | 2.25 | 0.53 | PARTES E PEÇAS | PINO UNIAO - DIFUSOR ALS | PINO UNIAO - DIFUSOR ALS | 15/10/2024 | 120 | 270 | 0 | 0
ALS-CANT | [5 empty] | AN0 | [15 empty] | 2 |  |  | 16.62 | 0.53 | PARTES E PEÇAS | CANTONEIRA TERMINAL ALS | ALS-CANT-2/AN0 | 15/10/2024 | 2 | 33.24 | 0.02 | 0.001
ALS-CANT | [5 empty] | AN0 | [15 empty] | 3 |  |  | 16.97 | 0.53 | PARTES E PEÇAS | CANTONEIRA TERMINAL ALS | ALS-CANT-3/AN0 | 15/10/2024 | 4 | 67.88 | 0.03 | 0.001
[25 empty] | 1053.22 | 0.53 | PARTES E PEÇAS | CAIXA TERMINAL ENTR. RED. LAT. | F648/A/2/E/PH2 | 15/10/2024 | 1 | 1053.22 | 22.42 | 0.23654
VSD35 |  | 1500 |  |  |  | AN0 | [10 empty] | AK |  |  |  |  | 1 | C1 |  | 261.81 | 0.53 | PARTES E PEÇAS | DIFUSOR LINEAR | VSD35-1AK01500x98x0000C1AN0 | 15/10/2024 | 1 | 261.81 | 4.15 | 0.04439
VSD35 |  | 1950 |  |  |  | AN0 | [10 empty] | AK |  |  |  |  | 1 | C1 |  | 320.49 | 0.53 | PARTES E PEÇAS | DIFUSOR LINEAR | VSD35-1AK01950x123x0000C1AN0 | 15/10/2024 | 1 | 320.49 | 5.25 | 0.05771
KUL |  | 300 | 315 | [21 empty] | 159.37 | 0.53 | PARTES E PEÇAS | DAMPER DE SOBRE PRESSAO | KUL/300x315 | 15/10/2024 | 1 | 159.37 | 2.34 | 0.01278
VAT | AG | 225 | 75 |  | 00 | AN0 | [18 empty] | 72.69 | 0.53 | PARTES E PEÇAS | GRELHA DE ALETAS MOVEIS VERT. | VAT-0-AG225x75/00FAN0M0 | 15/10/2024 | 1 | 72.69 | 0.5 | 0.00261
VAT | AG | 225 | 125 |  | 00 | AN0 | [18 empty] | 79.07 | 0.53 | PARTES E PEÇAS | GRELHA DE ALETAS MOVEIS VERT. | VAT-0-AG225x125/00FAN0M0 | 15/10/2024 | 1 | 79.07 | 0.64 | 0.00387
VAT | AG | 325 | 75 |  | 00 | AN0 | [18 empty] | 88.15 | 0.53 | PARTES E PEÇAS | GRELHA DE ALETAS MOVEIS VERT. | VAT-0-AG325x75/00FAN0M0 | 15/10/2024 | 1 | 88.15 | 0.7 | 0.00364
FMP |  | 592 | 395 | 48 | ENCP-PC | [5 empty] | STD | G4 | [12 empty] | 19.94 | 0.53 | PARTES E PEÇAS | FILTRO GROSSO FMP | FMP-STD-G4/ENCP-PC/592x395x48 | 15/10/2024 | 1 | 19.94 | 0 | 0
ADLQ | A |  |  |  |  | 3 | [10 empty] | K | [7 empty] | 222.68 | 0.53 | PARTES E PEÇAS | DIFUSOR MULTIVIAS QUADRADO | ADLQ-A-K-0-T3/198SAN0000 | 15/10/2024 | 28 | 6235.04 | 3.9 | 0.04398
[25 empty] | 123.71 | 0.53 | PARTES E PEÇAS | CAIXA PLENUM AK6 | CXPL AK6-ADLQ/T3/198S50P | 15/10/2024 | 28 | 3463.88 | 2.77 | 0.03815
ADLQ | A |  |  |  |  | 3 | [10 empty] | 0 | [7 empty] | 98.98 | 0.53 | PARTES E PEÇAS | DIFUSOR MULTIVIAS QUADRADO | ADLQ-A-0-0-T3/000SAN0000 | 15/10/2024 | 28 | 2771.44 | 1.13 | 0.00583
VD |  | 425 |  |  |  | AN0 | [10 empty] | H | [7 empty] | 562.48 | 0.53 | PARTES E PEÇAS | DIFUSOR DE ALTA INDUCAO | VD-H-0-0-0/425/RF/AN0/0/0 | 15/10/2024 | 12 | 6749.76 | 10.97 | 0.09594
AR | A | 625 | 225 |  | 0 | AN0 | [18 empty] | 95.67 | 0.53 | PARTES E PEÇAS | GRELHA DE ALETAS FIXAS | AR-A-625x225/0/0/FAN000 | 15/10/2024 | 1 | 95.67 | 1.06 | 0.00661
ADQ-1 | A | 627 | 432 |  |  | AN0 | [10 empty] | 0 | [7 empty] | 153.3 | 0.53 | PARTES E PEÇAS | DIFUSOR MULTIVIAS RETANGULAR | ADQ-10A627x432F000SAN00000 | 15/10/2024 | 2 | 306.6 | 1.74 | 0.0152
VAT | DG | 625 | 325 |  | 00 | PH4 | [18 empty] | 273.16 | 0.53 | PARTES E PEÇAS | GRELHA DE ALETAS MOVEIS VERT. | VAT-0-DG625x325/00FPH4M0 | 15/10/2024 | 1 | 273.16 | 4.08 | 0.02305
ALS |  | 1500 |  |  |  | AN0 | [10 empty] | C/ CAIXA PLENUM |  |  |  |  | DS4 | D |  | 666.76 | 0.53 | PARTES E PEÇAS | DIFUSOR LINEAR | ALS-DS4-1500/K/D/248/0/AN0 | 15/10/2024 | 1 | 666.76 | 25.3 | 0.10907
ALS |  | 1500 |  |  |  | AN0 | [10 empty] | C/ CAIXA PLENUM |  |  |  |  | DS4 | D |  | 666.76 | 0.53 | PARTES E PEÇAS | DIFUSOR LINEAR | ALS-DS4-1500/K/D/248/0/AN0 | 15/10/2024 | 1 | 666.76 | 25.3 | 0.10907
ALS |  | 1300 |  |  |  | AN0 | [10 empty] | C/ CAIXA PLENUM |  |  |  |  | DS3 | D |  | 491.95 | 0.53 | PARTES E PEÇAS | DIFUSOR LINEAR | ALS-DS3-1300/K/D/218/0/AN0 | 15/10/2024 | 1 | 491.95 | 19.93 | 0.06551
ALS |  | 1300 |  |  |  | AN0 | [10 empty] | C/ CAIXA PLENUM |  |  |  |  | DS3 | D |  | 491.95 | 0.53 | PARTES E PEÇAS | DIFUSOR LINEAR | ALS-DS3-1300/K/D/218/0/AN0 | 15/10/2024 | 1 | 491.95 | 19.93 | 0.06551
ALS |  | 1300 |  |  |  | AN0 | [10 empty] | C/ CAIXA PLENUM |  |  |  |  | DS3 | D |  | 491.95 | 0.53 | PARTES E PEÇAS | DIFUSOR LINEAR | ALS-DS3-1300/K/D/218/0/AN0 | 15/10/2024 | 1 | 491.95 | 19.93 | 0.06551
ALS |  | 1000 |  |  |  | AN0 | [10 empty] | C/ CAIXA PLENUM |  |  |  |  | DS3 | D |  | 395.88 | 0.53 | PARTES E PEÇAS | DIFUSOR LINEAR | ALS-DS3-1000/K/D/218/0/AN0 | 15/10/2024 | 4 | 1583.52 | 16.45 | 0.0504
ALS |  | 1000 |  |  |  | AN0 | [10 empty] | C/ CAIXA PLENUM |  |  |  |  | DS3 | D |  | 395.88 | 0.53 | PARTES E PEÇAS | DIFUSOR LINEAR | ALS-DS3-1000/K/D/218/0/AN0 | 15/10/2024 | 4 | 1583.52 | 16.45 | 0.0504
ALS |  | 1000 |  |  |  | AN0 | [10 empty] | C/ CAIXA PLENUM |  |  |  |  | DS3 | D |  | 395.88 | 0.53 | PARTES E PEÇAS | DIFUSOR LINEAR | ALS-DS3-1000/K/D/218/0/AN0 | 15/10/2024 | 9 | 3562.92 | 16.45 | 0.0504
ALS-CANT | [5 empty] | AN0 | [15 empty] | 4 |  |  | 17.85 | 0.53 | PARTES E PEÇAS | CANTONEIRA TERMINAL ALS | ALS-CANT-4/AN0 | 15/10/2024 | 2 | 35.7 | 0.04 | 0.001
ALS-CANT | [5 empty] | AN0 | [15 empty] | 3 |  |  | 17.48 | 0.53 | PARTES E PEÇAS | CANTONEIRA TERMINAL ALS | ALS-CANT-3/AN0 | 15/10/2024 | 10 | 174.8 | 0.03 | 0.001
[25 empty] | 3.91 | 0.53 | PARTES E PEÇAS | CHAPA UNIAO - DIFUSOR ALS | CHAPA UNIAO - DIFUSOR ALS | 15/10/2024 | 32 | 125.12 | 0 | 0
[25 empty] | 2.32 | 0.53 | PARTES E PEÇAS | PINO UNIAO - DIFUSOR ALS | PINO UNIAO - DIFUSOR ALS | 15/10/2024 | 64 | 148.48 | 0 | 0
AWK |  | 997 | 297 |  | 0 | AN0 | [18 empty] | 198.09 | 0.53 | PARTES E PEÇAS | VENEZIANA | AWK/997x297/0/0/F/AN0/0 | 15/10/2024 | 1 | 198.09 | 13.84 | 0.01264
[25 empty] | 299.43 | 0.53 | PARTES E PEÇAS | DIFUSOR LINEAR | ADE-20AG/1000x282/DF0AN00M | 15/10/2024 | 1 | 299.43 | 4.83 | 0.03596
[25 empty] | 299.43 | 0.53 | PARTES E PEÇAS | DIFUSOR LINEAR | ADE-20AG/1000x282/DF0AN00M | 15/10/2024 | 1 | 299.43 | 4.83 | 0.03596
[25 empty] | 299.43 | 0.53 | PARTES E PEÇAS | DIFUSOR LINEAR | ADE-20AG/1000x282/DF0AN00M | 15/10/2024 | 2 | 598.86 | 4.83 | 0.03596
[25 empty] | 12.42 | 0.53 | PARTES E PEÇAS | CANTONEIRA TERMINAL ADE | ADE-CANT-2/ED/282/AN0 | 15/10/2024 | 2 | 24.84 | 0.14 | 0.001
ALS |  | 900 |  |  |  | AN0 | [10 empty] | C/ CAIXA PLENUM |  |  |  |  | DS4 | D |  | 433.1 | 0.53 | PARTES E PEÇAS | DIFUSOR LINEAR | ALS-DS4-900/K/D/248/0/AN0 | 15/10/2024 | 1 | 433.1 | 17.2 | 0.0559
ALS |  | 900 |  |  |  | AN0 | [10 empty] | C/ CAIXA PLENUM |  |  |  |  | DS4 | D |  | 433.1 | 0.53 | PARTES E PEÇAS | DIFUSOR LINEAR | ALS-DS4-900/K/D/248/0/AN0 | 15/10/2024 | 1 | 433.1 | 17.2 | 0.0559
ALS |  | 900 |  |  |  | AN0 | [10 empty] | C/ CAIXA PLENUM |  |  |  |  | DS4 | D |  | 433.1 | 0.53 | PARTES E PEÇAS | DIFUSOR LINEAR | ALS-DS4-900/K/D/248/0/AN0 | 15/10/2024 | 1 | 433.1 | 17.2 | 0.0559
ALS |  | 1000 |  |  |  | AN0 | [10 empty] | C/ CAIXA PLENUM |  |  |  |  | DS3 | D |  | 395.88 | 0.53 | PARTES E PEÇAS | DIFUSOR LINEAR | ALS-DS3-1000/K/D/218/0/AN0 | 15/10/2024 | 3 | 1187.64 | 16.45 | 0.0504
ALS |  | 1000 |  |  |  | AN0 | [10 empty] | C/ CAIXA PLENUM |  |  |  |  | DS3 | D |  | 395.88 | 0.53 | PARTES E PEÇAS | DIFUSOR LINEAR | ALS-DS3-1000/K/D/218/0/AN0 | 15/10/2024 | 3 | 1187.64 | 16.45 | 0.0504
ALS |  | 1000 |  |  |  | AN0 | [10 empty] | C/ CAIXA PLENUM |  |  |  |  | DS3 | D |  | 395.88 | 0.53 | PARTES E PEÇAS | DIFUSOR LINEAR | ALS-DS3-1000/K/D/218/0/AN0 | 15/10/2024 | 9 | 3562.92 | 16.45 | 0.0504
ALS-CANT | [5 empty] | AN0 | [15 empty] | 4 |  |  | 17.85 | 0.53 | PARTES E PEÇAS | CANTONEIRA TERMINAL ALS | ALS-CANT-4/AN0 | 15/10/2024 | 2 | 35.7 | 0.04 | 0.001
ALS-CANT | [5 empty] | AN0 | [15 empty] | 3 |  |  | 17.48 | 0.53 | PARTES E PEÇAS | CANTONEIRA TERMINAL ALS | ALS-CANT-3/AN0 | 15/10/2024 | 6 | 104.88 | 0.03 | 0.001
[25 empty] | 3.91 | 0.53 | PARTES E PEÇAS | CHAPA UNIAO - DIFUSOR ALS | CHAPA UNIAO - DIFUSOR ALS | 15/10/2024 | 40 | 156.4 | 0 | 0
[25 empty] | 2.32 | 0.53 | PARTES E PEÇAS | PINO UNIAO - DIFUSOR ALS | PINO UNIAO - DIFUSOR ALS | 15/10/2024 | 80 | 185.6 | 0 | 0
[25 empty] | 9558.83 | 9.5 | SERVIÇOS | CERTIFICACAO. | CERTIFICACAO. | 20/01/2025 | 1 | 9558.83 | 0 | 0
[25 empty] | 18965.72 | 1 | SERVIÇOS | INSTALAÇÃO E MONTAGEM DE EQUIP | INSTALAÇÃO E MONTAGEM DE EQUIP | 20/01/2025 | 1 | 18965.72 | 0 | 0
ADLQ | A |  |  |  |  | 18 | [10 empty] | 0 | [7 empty] | 197.09 | 0.53 | PARTES E PEÇAS | DIFUSOR MULTIVIAS QUADRADO | ADLQ-A-0-0-T18P/000SAN0000 | 15/10/2024 | 6 | 1182.54 | 2.48 | 0.01468
ADLQ | A |  |  |  |  | 15 | [10 empty] | 0 | [7 empty] | 165.98 | 0.53 | PARTES E PEÇAS | DIFUSOR MULTIVIAS QUADRADO | ADLQ-A-0-0-T15P/000SAN0000 | 15/10/2024 | 2 | 331.96 | 2.02 | 0.011
ADQ-1 | A | 900 | 432 |  |  | AN0 | [10 empty] | 0 | [7 empty] | 190.32 | 0.53 | PARTES E PEÇAS | DIFUSOR MULTIVIAS RETANGULAR | ADQ-10A900x432F000SAN00000 | 15/10/2024 | 5 | 951.6 | 2.34 | 0.02146
AR | A | 625 | 225 |  | 0 | AN0 | [18 empty] | 95.67 | 0.53 | PARTES E PEÇAS | GRELHA DE ALETAS FIXAS | AR-A-625x225/0/0/FAN000 | 15/10/2024 | 2 | 191.34 | 1.06 | 0.00661
MFP |  | 610 | 610 | 292 | [7 empty] | H13 | [6 empty] | ALZ | FNB |  |  |  |  | 1435.66 | 0.53 | PARTES E PEÇAS | FILTRO PLANO MFP | MFP-H13-ALZ/610x610x292(306)x270/00/FNB/OTC/0 | 15/10/2024 | 1 | 1435.66 | 14.28 | 0.10865
MFP |  | 305 | 610 | 292 | [7 empty] | H13 | [6 empty] | ALZ | FNB |  |  |  |  | 874.9 | 0.53 | PARTES E PEÇAS | FILTRO PLANO MFP | MFP-H13-ALZ/305x610x292(306)x270/00/FNB/OTC/0 | 15/10/2024 | 1 | 874.9 | 8.75 | 0.05433
F74 |  | 287 | 592 | 600 | M | [6 empty] | F9 | [12 empty] | 361.87 | 0.53 | PARTES E PEÇAS | FILTRO BOLSA | F74B33/M/287x592x600-1950 | 15/10/2024 | 1 | 361.87 | 0 | 0.10194
RG-B |  | 250 | 105 |  |  | 000 |  | 0 | 00 | [15 empty] | 73.91 | 0.53 | DIFUSÃO A/F | DAMPER DE REGULAGEM | RG-B-250x105/D/0/00/000 | 21/01/2025 | 4 | 295.64 | 1.44 | 0.00465
AGS-T | SEM | 225 | 225 |  | 00 | AN0 | [18 empty] | 107.72 | 0.53 | DIFUSÃO A/F | GRELHA INDEVASSAVEL | AGS-T/225x225/00/CF/AN0 | 21/01/2025 | 4 | 430.88 | 0.94 | 0.00255
VAT | AG | 325 | 325 |  | 00 | AN0 | [18 empty] | 131.03 | 0.53 | DIFUSÃO A/F | GRELHA DE ALETAS MOVEIS VERT. | VAT-0-AG325x325/00FAN0M0 | 21/01/2025 | 1 | 131.03 | 1.6 | 0.01246
AGS-T | SEM | 425 | 425 |  | 00 | AN0 | [18 empty] | 209 | 0.53 | DIFUSÃO A/F | GRELHA INDEVASSAVEL | AGS-T/425x425/00/CF/AN0 | 21/01/2025 | 2 | 418 | 2.27 | 0.00782
AT | A | 325 | 225 |  | 00 | AN0 | [18 empty] | 68.25 | 0.53 | DIFUSÃO A/F | GRELHA DE ALETAS MOVEIS HORIZ. | AT-0-A325x225/00FAN000 | 21/01/2025 | 6 | 409.5 | 0.51 | 0.00357
AT | A | 1025 | 425 |  | 00 | AN0 | [18 empty] | 202.12 | 0.53 | DIFUSÃO A/F | GRELHA DE ALETAS MOVEIS HORIZ. | AT-0-A1025x425/00FAN000 | 21/01/2025 | 6 | 1212.72 | 2.32 | 0.01908
ADQ-2 | AG | 962 | 462 |  |  | AN0 | [10 empty] | 0 | [7 empty] | 377.52 | 0.53 | DIFUSÃO A/F | DIFUSOR MULTIVIAS RETANGULAR | ADQ-20AG962x462F000SAN00M00 | 21/01/2025 | 6 | 2265.12 | 6.15 | 0.05417
RG-B |  | 250 | 105 |  |  | 000 |  | 0 | 00 | [15 empty] | 73.91 | 0.53 | DIFUSÃO A/F | DAMPER DE REGULAGEM | RG-B-250x105/D/0/00/000 | 21/01/2025 | 2 | 147.82 | 1.44 | 0.00465
AGS-T | SEM | 225 | 225 |  | 00 | AN0 | [18 empty] | 107.72 | 0.53 | DIFUSÃO A/F | GRELHA INDEVASSAVEL | AGS-T/225x225/00/CF/AN0 | 21/01/2025 | 1 | 107.72 | 0.94 | 0.00255
AGS-T | SEM | 425 | 425 |  | 00 | AN0 | [18 empty] | 209 | 0.53 | DIFUSÃO A/F | GRELHA INDEVASSAVEL | AGS-T/425x425/00/CF/AN0 | 21/01/2025 | 4 | 836 | 2.27 | 0.00782
AT | A | 325 | 225 |  | 00 | AN0 | [18 empty] | 68.25 | 0.53 | DIFUSÃO A/F | GRELHA DE ALETAS MOVEIS HORIZ. | AT-0-A325x225/00FAN000 | 21/01/2025 | 14 | 955.5 | 0.51 | 0.00357
AT | AG | 225 | 225 |  | 00 | AN0 | [18 empty] | 91.83 | 0.53 | DIFUSÃO A/F | GRELHA DE ALETAS MOVEIS HORIZ. | AT-0-AG225x225/00FAN0M0 | 21/01/2025 | 2 | 183.66 | 0.91 | 0.0064
AT | AG | 625 | 325 |  | 00 | AN0 | [18 empty] | 193.73 | 0.53 | DIFUSÃO A/F | GRELHA DE ALETAS MOVEIS HORIZ. | AT-0-AG625x325/00FAN0M0 | 21/01/2025 | 2 | 387.46 | 2.82 | 0.02305
MFP |  | 610 | 610 | 292 | [7 empty] | H13 | [6 empty] | ALZ | FNB |  |  |  |  | 1435.66 | 0.53 | PARTES E PEÇAS | FILTRO PLANO MFP | MFP-H13-ALZ/610x610x292(306)x270/00/FNB/OTC/0 | 15/10/2024 | 1 | 1435.66 | 14.28 | 0.10865
MFP |  | 305 | 610 | 292 | [7 empty] | H13 | [6 empty] | ALZ | FNB |  |  |  |  | 874.9 | 0.53 | PARTES E PEÇAS | FILTRO PLANO MFP | MFP-H13-ALZ/305x610x292(306)x270/00/FNB/OTC/0 | 15/10/2024 | 1 | 874.9 | 8.75 | 0.05433
F74 |  | 287 | 592 | 600 | M | [6 empty] | F9 | [12 empty] | 361.87 | 0.53 | PARTES E PEÇAS | FILTRO BOLSA | F74B33/M/287x592x600-1950 | 15/10/2024 | 1 | 361.87 | 0 | 0.10194
MFP |  | 610 | 610 | 78 | [7 empty] | H13 | [6 empty] | ALZ | FNB |  |  |  |  | 514.9 | 0.53 | PARTES E PEÇAS | FILTRO PLANO MFP | MFP-H13-ALZ/610x610x78(92)x45/00/FNB/OTC/0 | 15/10/2024 | 1 | 514.9 | 4.62 | 0.02902
AWG |  | 1785 | 1320 |  | 0 | AN0 | [18 empty] | 1342.27 | 0.53 | PARTES E PEÇAS | VENEZIANA | AWG/1785x1320/P/0/F/AN0 | 15/10/2024 | 1 | 1342.27 | 19.69 | 0.22194
JN-B |  | 497 | 415 |  |  | 000 |  | 0 | 00 | [15 empty] | 394.95 | 0.53 | PARTES E PEÇAS | DAMPER DE REGULAGEM PESADO | JN-B-0-D-N0/497x415/N/00/000 | 15/10/2024 | 2 | 789.9 | 12.56 | 0.07503
FMB |  | 625 | 625 | 50 | [20 empty] | 230.17 | 0.53 | PARTES E PEÇAS | FILTRO METALICO CORRUGADO | FMB-625x625x50-3515 | 15/10/2024 | 6 | 1381.02 | 4.81 | 0.01922
AH | 0 | 225 | 75 |  | 00 | AN0 | [18 empty] | 55.88 | 0.53 | PARTES E PEÇAS | GRELHA DE ALETAS FIXAS | AH0-AG225x75/00FAN0M0 | 15/10/2024 | 2 | 111.76 | 9.49 | 0.00271
AH | 0 | 325 | 125 |  | 00 | AN0 | [18 empty] | 81.02 | 0.53 | PARTES E PEÇAS | GRELHA DE ALETAS FIXAS | AH0-AG325x125/00FAN0M0 | 15/10/2024 | 1 | 81.02 | 10.36 | 0.00562
RG-B |  | 150 | 155 |  |  | 000 |  | 0 | 00 | [15 empty] | 72.57 | 0.53 | PARTES E PEÇAS | DAMPER DE REGULAGEM | RG-B-150x155/D/0/00/000 | 15/10/2024 | 1 | 72.57 | 1.25 | 0.0041
AWK |  | 297 | 197 |  | 0 | AN0 | [18 empty] | 67.25 | 0.53 | PARTES E PEÇAS | VENEZIANA | AWK/297x197/0/0/F/AN0/0 | 15/10/2024 | 1 | 67.25 | 4.16 | 0.00304
MFP |  | 1135 | 535 | 78 | [7 empty] | H13 | [6 empty] | ALZ | WS |  |  |  |  | 675.98 | 0.53 | PARTES E PEÇAS | FILTRO PLANO MFP | MFP-H13-ALZ/1135x535x78(78)x45/00/WS/OTC/0 | 15/10/2024 | 1 | 675.98 | 6.64 | 0.04736
MFP |  | 1135 | 535 | 78 | [7 empty] | H14 | [6 empty] | ALZ | WS |  |  |  |  | 809.43 | 0.53 | PARTES E PEÇAS | FILTRO PLANO MFP | MFP-H14-ALZ/1135x535x78(78)x55/00/WS/OTC/0 | 15/10/2024 | 1 | 809.43 | 7.56 | 0.04736
MFP |  | 610 | 610 | 78 | [7 empty] | H13 | [6 empty] | ALZ | WS |  |  |  |  | 484.22 | 0.53 | PARTES E PEÇAS | FILTRO PLANO MFP | MFP-H13-ALZ/610x610x78(78)x45/00/WS/OTC/0 | 15/10/2024 | 1 | 484.22 | 4.62 | 0.02902
MFP |  | 610 | 610 | 78 | [7 empty] | H14 | [6 empty] | ALZ | WS |  |  |  |  | 570.02 | 0.53 | PARTES E PEÇAS | FILTRO PLANO MFP | MFP-H14-ALZ/610x610x78(78)x55/00/WS/OTC/0 | 15/10/2024 | 1 | 570.02 | 5.24 | 0.02902
MFP |  | 535 | 535 | 78 | [7 empty] | H13 | [6 empty] | ALZ | WS |  |  |  |  | 416.42 | 0.53 | PARTES E PEÇAS | FILTRO PLANO MFP | MFP-H13-ALZ/535x535x78(78)x45/00/WS/OTC/0 | 15/10/2024 | 1 | 416.42 | 3.91 | 0.02233
MFP |  | 535 | 535 | 78 | [7 empty] | H14 | [6 empty] | ALZ | WS |  |  |  |  | 484.96 | 0.53 | PARTES E PEÇAS | FILTRO PLANO MFP | MFP-H14-ALZ/535x535x78(78)x55/00/WS/OTC/0 | 15/10/2024 | 1 | 484.96 | 4.43 | 0.02233
MFP |  | 305 | 305 | 78 | [7 empty] | H13 | [6 empty] | ALZ | WS |  |  |  |  | 241.44 | 0.53 | PARTES E PEÇAS | FILTRO PLANO MFP | MFP-H13-ALZ/305x305x78(78)x45/00/WS/OTC/0 | 15/10/2024 | 1 | 241.44 | 2 | 0.00726
MFP |  | 305 | 305 | 78 | [7 empty] | H14 | [6 empty] | ALZ | WS |  |  |  |  | 268.75 | 0.53 | PARTES E PEÇAS | FILTRO PLANO MFP | MFP-H14-ALZ/305x305x78(78)x55/00/WS/OTC/0 | 15/10/2024 | 1 | 268.75 | 2.24 | 0.00726
F771 |  | 610 | 610 | 292 | [20 empty] | 1491.91 | 0.53 | PARTES E PEÇAS | FILTRO ABSOLUTO SEP. ALUM. | F771M610x610x292CN2000E#29200 | 15/10/2024 | 1 | 1491.91 | 14.79 | 0.10865
[25 empty] | 296.4 | 0.53 | PARTES E PEÇAS | FILTRO BOLSA NANOWAVE | PFN-F9-GAL-25/287x592x600x5 | 15/10/2024 | 1 | 296.4 | 1.2 | 0.10194
F771 |  | 305 | 610 | 292 | [20 empty] | 883.59 | 0.53 | PARTES E PEÇAS | FILTRO ABSOLUTO SEP. ALUM. | F771M305x610x292CN1000E#29200 | 15/10/2024 | 1 | 883.59 | 9.71 | 0.05433
FMP |  | 592 | 592 | 25 | ENCP-PC | [5 empty] | STD | G4 | [12 empty] | 17.99 | 0.53 | PARTES E PEÇAS | FILTRO GROSSO FMP | FMP-STD-G4/ENCP-PC/592x592x25 | 15/10/2024 | 1 | 17.99 | 0 | 0
MFP |  | 595 | 595 | 102 | [7 empty] | F9 | [6 empty] | ALZ | WS |  |  |  |  | 855.47 | 0.53 | PARTES E PEÇAS | FILTRO PLANO MFP | MFP-ePM1-90%-ALZ/595x595x102(102)x55/00/WS/000/0 | 15/10/2024 | 1 | 855.47 | 9.55 | 0.03611
MFP |  | 595 | 289 | 102 | [7 empty] | F9 | [6 empty] | ALZ | WS |  |  |  |  | 349.57 | 0.53 | PARTES E PEÇAS | FILTRO PLANO MFP | MFP-ePM1-90%-ALZ/595x289x102(102)x55/00/WS/000/0 | 15/10/2024 | 1 | 349.57 | 3.45 | 0.01754
FMP |  | 592 | 287 | 25 | ENCP-PC | [5 empty] | STD | G4 | [12 empty] | 14.42 | 0.53 | PARTES E PEÇAS | FILTRO GROSSO FMP | FMP-STD-G4/ENCP-PC/592x287x25 | 15/10/2024 | 1 | 14.42 | 0 | 0
MS-10 |  | 800 | 600 | 650 | [10 empty] | 5 | 60 | [8 empty] | 2239.08 | 0.53 | PARTES E PEÇAS | ATENUADOR DE RUÍDO MS | MS-10/800x600x650-5-60-0 | 15/10/2024 | 1 | 2239.08 | 106.41 | 0.312
MS-20 |  | 1200 | 600 | 650 | [10 empty] | 4 | 100 | [8 empty] | 2699.34 | 0.53 | PARTES E PEÇAS | ATENUADOR DE RUÍDO MS | MS-20/1200x600x650-4-100-0 | 15/10/2024 | 1 | 2699.34 | 108.52 | 0.468
MS-20 |  | 1200 | 900 | 650 | [10 empty] | 4 | 100 | [8 empty] | 3454.5 | 0.53 | PARTES E PEÇAS | ATENUADOR DE RUÍDO MS | MS-20/1200x900x650-4-100-0 | 15/10/2024 | 1 | 3454.5 | 131.46 | 0.702
MS-20 |  | 1600 | 600 | 650 | [10 empty] | 5 | 120 | [8 empty] | 3298.36 | 0.53 | PARTES E PEÇAS | ATENUADOR DE RUÍDO MS | MS-20/1600x600x650-5-120-0 | 15/10/2024 | 1 | 3298.36 | 132.94 | 0.624
KUL-E |  | 415 | 397 | [21 empty] | 358.53 | 0.53 | PARTES E PEÇAS | DAMPER DE SOBRE PRESSAO | KUL-E/415x397 | 15/10/2024 | 1 | 358.53 | 4.24 | 0.02787
KUL-E |  | 497 | 415 | [21 empty] | 412.08 | 0.53 | PARTES E PEÇAS | DAMPER DE SOBRE PRESSAO | KUL-E/497x415 | 15/10/2024 | 1 | 412.08 | 4.62 | 0.03376
KUL-E |  | 497 | 515 | [21 empty] | 499.31 | 0.53 | PARTES E PEÇAS | DAMPER DE SOBRE PRESSAO | KUL-E/497x515 | 15/10/2024 | 1 | 499.31 | 5.52 | 0.04064
TVTEASY |  | 300 | 307 | [21 empty] | 1401.97 | 0.53 | PARTES E PEÇAS | CAIXA VAV RETANGULAR EASY | TVTEASY/300x307 | 15/10/2024 | 1 | 1401.97 | 7.53 | 0.07017
TVTEASY |  | 400 | 307 | [21 empty] | 1483.66 | 0.53 | PARTES E PEÇAS | CAIXA VAV RETANGULAR EASY | TVTEASY/400x307 | 15/10/2024 | 1 | 1483.66 | 8.95 | 0.08549
TVTEASY |  | 500 | 307 | [21 empty] | 1565.34 | 0.53 | PARTES E PEÇAS | CAIXA VAV RETANGULAR EASY | TVTEASY/500x307 | 15/10/2024 | 1 | 1565.34 | 10.37 | 0.10081
RG-B |  | 300 | 305 |  |  | 000 |  | 0 | 00 | [15 empty] | 122.66 | 0.53 | PARTES E PEÇAS | DAMPER DE REGULAGEM | RG-B-300x305/D/0/00/000 | 15/10/2024 | 1 | 122.66 | 2.43 | 0.01243
RG-B |  | 900 | 505 |  |  | 000 |  | 0 | 00 | [15 empty] | 285.25 | 0.53 | PARTES E PEÇAS | DAMPER DE REGULAGEM | RG-B-900x505/D/0/00/000 | 15/10/2024 | 1 | 285.25 | 6.49 | 0.05273
JN-B |  | 1200 | 510 |  |  | 000 |  | 0 | 00 | [15 empty] | 709.94 | 0.53 | PARTES E PEÇAS | DAMPER DE REGULAGEM PESADO | JN-B-0-D-N0/1200x510/N/00/000 | 15/10/2024 | 1 | 709.94 | 24.94 | 0.19377
JN-B |  | 1400 | 675 |  |  | 000 |  | 0 | 00 | [15 empty] | 954.67 | 0.53 | PARTES E PEÇAS | DAMPER DE REGULAGEM PESADO | JN-B-0-D-N0/1400x675/N/00/000 | 15/10/2024 | 1 | 954.67 | 33.96 | 0.28633
AWK |  | 197 | 197 |  | 0 | AN0 | [18 empty] | 56.02 | 0.53 | PARTES E PEÇAS | VENEZIANA | AWK/197x197/0/0/F/AN0/0 | 15/10/2024 | 1 | 56.02 | 3.09 | 0.00218
AWK |  | 297 | 297 |  | 0 | AN0 | [18 empty] | 86.3 | 0.53 | PARTES E PEÇAS | VENEZIANA | AWK/297x297/0/0/F/AN0/0 | 15/10/2024 | 1 | 86.3 | 5.14 | 0.00424
AWK |  | 497 | 397 |  | 0 | AN0 | [18 empty] | 143.47 | 0.53 | PARTES E PEÇAS | VENEZIANA | AWK/497x397/0/0/F/AN0/0 | 15/10/2024 | 1 | 143.47 | 8.95 | 0.00852
AR | A | 625 | 625 |  | 0 | AN0 | [18 empty] | 201.78 | 0.53 | PARTES E PEÇAS | GRELHA DE ALETAS FIXAS | AR-A-625x625/0/0/FAN000 | 15/10/2024 | 1 | 201.78 | 2.44 | 0.01706
ADLQ | AG |  |  |  |  | 4 | [10 empty] | K | [7 empty] | 320.42 | 0.53 | PARTES E PEÇAS | DIFUSOR MULTIVIAS QUADRADO | ADLQ-AG-K-0-T4/198SAN00M0 | 15/10/2024 | 1 | 320.42 | 6.1 | 0.07287
AR | A | 1025 | 325 |  | 0 | AN0 | [18 empty] | 168.51 | 0.53 | PARTES E PEÇAS | GRELHA DE ALETAS FIXAS | AR-A-1025x325/0/0/FAN000 | 15/10/2024 | 1 | 168.51 | 2.17 | 0.01487
IT |  | 300 | 200 | [21 empty] | 109.57 | 0.53 | PARTES E PEÇAS | PORTA DE INSPEÇÃO | IT-25/300x200 | 15/10/2024 | 1 | 109.57 | 2.18 | 0.00375
AWK |  | 297 | 197 |  | 0 | AN0 | [18 empty] | 69.27 | 0.53 | PARTES E PEÇAS | VENEZIANA | AWK/297x197/0/0/F/AN0/0 | 15/10/2024 | 1 | 69.27 | 4.16 | 0.00304
AWK |  | 597 | 297 |  | 0 | AN0 | [18 empty] | 135.69 | 0.53 | PARTES E PEÇAS | VENEZIANA | AWK/597x297/0/0/F/AN0/0 | 15/10/2024 | 1 | 135.69 | 8.87 | 0.00784
AT | DG | 225 | 165 |  | 00 | AN0 | [18 empty] | 100.14 | 0.53 | PARTES E PEÇAS | GRELHA DE ALETAS MOVEIS HORIZ. | AT-0-DG225x165/00FAN0M0 | 15/10/2024 | 1 | 100.14 | 1.05 | 0.00488
AT | DG | 165 | 125 |  | 00 | AN0 | [18 empty] | 80.16 | 0.53 | PARTES E PEÇAS | GRELHA DE ALETAS MOVEIS HORIZ. | AT-0-DG165x125/00FAN0M0 | 15/10/2024 | 1 | 80.16 | 0.72 | 0.00295
ADQ-2 | AG | 871 | 264 |  |  | AN0 | [10 empty] | 0 | [7 empty] | 255.29 | 0.53 | PARTES E PEÇAS | DIFUSOR MULTIVIAS RETANGULAR | ADQ-20AG871x264F000SAN00M00 | 15/10/2024 | 1 | 255.29 | 3.81 | 0.02966
AR | AG | 425 | 125 |  | 0 | AN0 | [18 empty] | 102.09 | 0.53 | PARTES E PEÇAS | GRELHA DE ALETAS FIXAS | AR-AG-425x125/0/0/FAN0M0 | 15/10/2024 | 2 | 204.18 | 1.19 | 0.00721
AR | AG | 425 | 225 |  | 0 | AN0 | [18 empty] | 130.68 | 0.53 | PARTES E PEÇAS | GRELHA DE ALETAS FIXAS | AR-AG-425x225/0/0/FAN0M0 | 15/10/2024 | 8 | 1045.44 | 1.68 | 0.01192
AR | AG | 525 | 325 |  | 0 | AN0 | [18 empty] | 181.05 | 0.53 | PARTES E PEÇAS | GRELHA DE ALETAS FIXAS | AR-AG-525x325/0/0/FAN0M0 | 15/10/2024 | 3 | 543.15 | 2.6 | 0.0203
AR | AG | 625 | 225 |  | 0 | AN0 | [18 empty] | 165.15 | 0.53 | PARTES E PEÇAS | GRELHA DE ALETAS FIXAS | AR-AG-625x225/0/0/FAN0M0 | 15/10/2024 | 8 | 1321.2 | 2.35 | 0.01718
AR | AG | 825 | 425 |  | 0 | AN0 | [18 empty] | 293.21 | 0.53 | PARTES E PEÇAS | GRELHA DE ALETAS FIXAS | AR-AG-825x425/0/0/FAN0M0 | 15/10/2024 | 2 | 586.42 | 4.78 | 0.04019
AWG |  | 385 | 330 |  | 0 | AN0 | [18 empty] | 225.11 | 0.53 | PARTES E PEÇAS | VENEZIANA | AWG/385x330/P/0/F/AN0 | 15/10/2024 | 8 | 1800.88 | 2.06 | 0.01621
AWG |  | 585 | 330 |  | 0 | AN0 | [18 empty] | 271.67 | 0.53 | PARTES E PEÇAS | VENEZIANA | AWG/585x330/P/0/F/AN0 | 15/10/2024 | 4 | 1086.68 | 2.77 | 0.02318
AWG |  | 785 | 330 |  | 0 | AN0 | [18 empty] | 318.23 | 0.53 | PARTES E PEÇAS | VENEZIANA | AWG/785x330/P/0/F/AN0 | 15/10/2024 | 1 | 318.23 | 3.47 | 0.03015
AT | AG | 325 | 225 |  | 00 | AN0 | [18 empty] | 111.59 | 0.53 | PARTES E PEÇAS | GRELHA DE ALETAS MOVEIS HORIZ. | AT-0-AG325x225/00FAN0M0 | 15/10/2024 | 6 | 669.54 | 1.22 | 0.00893
AT | AG | 525 | 325 |  | 00 | AN0 | [18 empty] | 178.01 | 0.53 | PARTES E PEÇAS | GRELHA DE ALETAS MOVEIS HORIZ. | AT-0-AG525x325/00FAN0M0 | 15/10/2024 | 3 | 534.03 | 2.41 | 0.01952
MS-20 |  | 400 | 300 | 650 | [10 empty] | 1 | 100.0 | [8 empty] | 796.57 | 0.53 | DIFUSÃO A/F | ATENUADOR DE RUÍDO MS | MS-20/400x300x650-1-100.0-0 | 17/01/2025 | 5 | 3982.85 | 31.73 | 0.078
MS-20 |  | 400 | 600 | 650 | [10 empty] | 1 | 100.0 | [8 empty] | 1105.05 | 0.53 | DIFUSÃO A/F | ATENUADOR DE RUÍDO MS | MS-20/400x600x650-1-100.0-0 | 17/01/2025 | 2 | 2210.1 | 40.34 | 0.156
MS-20 |  | 400 | 900 | 650 | [10 empty] | 1 | 100.0 | [8 empty] | 1413.54 | 0.53 | DIFUSÃO A/F | ATENUADOR DE RUÍDO MS | MS-20/400x900x650-1-100.0-0 | 17/01/2025 | 3 | 4240.62 | 48.94 | 0.234
MS-20 |  | 400 | 1200 | 650 | [10 empty] | 1 | 100.0 | [8 empty] | 1722.02 | 0.53 | DIFUSÃO A/F | ATENUADOR DE RUÍDO MS | MS-20/400x1200x650-1-100.0-0 | 17/01/2025 | 5 | 8610.1 | 57.55 | 0.312
MS-20 |  | 800 | 300 | 650 | [10 empty] | 1 | 300.0 | [8 empty] | 1019.39 | 0.53 | DIFUSÃO A/F | ATENUADOR DE RUÍDO MS | MS-20/800x300x650-1-300.0-0 | 17/01/2025 | 1 | 1019.39 | 36.84 | 0.156
JN-A |  | 400 | 300 |  |  | 000 |  | 0 | 00 | [15 empty] | 290.73 | 0.53 | PARTES E PEÇAS | DAMPER DE REGULAGEM PESADO | JN-A-0-D-N0/400x300/N/00/000 | 15/10/2024 | 1 | 290.73 | 8.95 | 0.04823
JN-A |  | 300 | 200 |  |  | 000 |  | 0 | 00 | [15 empty] | 204.01 | 0.53 | PARTES E PEÇAS | DAMPER DE REGULAGEM PESADO | JN-A-0-D-N0/300x200/N/00/000 | 15/10/2024 | 1 | 204.01 | 5.97 | 0.02842
JN-A |  | 600 | 400 |  |  | 000 |  | 0 | 00 | [15 empty] | 416.8 | 0.53 | PARTES E PEÇAS | DAMPER DE REGULAGEM PESADO | JN-A-0-D-N0/600x400/N/00/000 | 15/10/2024 | 1 | 416.8 | 13.55 | 0.08514
AH | 0 | 1025 | 525 |  | 00 | AN0 | [18 empty] | 460.34 | 0.53 | PARTES E PEÇAS | GRELHA DE ALETAS FIXAS | AH0-AG1025x525/00FAN0M0 | 15/10/2024 | 1 | 460.34 | 20.5 | 0.06056
AH | 15 | 425 | 325 |  | 00 | AN0 | [18 empty] | 103.14 | 0.53 | PARTES E PEÇAS | GRELHA DE ALETAS FIXAS | AH15-A425x325/00FAN000 | 15/10/2024 | 1 | 103.14 | 11 | 0.0056
AH | 15 | 825 | 525 |  | 00 | AN0 | [18 empty] | 246.02 | 0.53 | PARTES E PEÇAS | GRELHA DE ALETAS FIXAS | AH15-A825x525/00FAN000 | 15/10/2024 | 1 | 246.02 | 14.85 | 0.01651
[25 empty] | 2040.04 | 0.53 | PARTES E PEÇAS | DAMPER CORTA FOGO | FKATIBR120-0-300x300-0-X17 | 15/10/2024 | 1 | 2040.04 | 15.03 | 0.03393
[25 empty] | 994.62 | 0.53 | PARTES E PEÇAS | DAMPER CORTA FOGO | FKA-NB-BR-0/300x300/0/Z13 | 15/10/2024 | 1 | 994.62 | 15.32 | 0.03393
AWK |  | 297 | 297 |  | 0 | AN0 | [18 empty] | 86.3 | 0.53 | PARTES E PEÇAS | VENEZIANA | AWK/297x297/0/0/F/AN0/0 | 15/10/2024 | 1 | 86.3 | 5.14 | 0.00424
VD |  | 425 |  |  |  | AN0 | [10 empty] | H | [7 empty] | 562.48 | 0.53 | PARTES E PEÇAS | DIFUSOR DE ALTA INDUCAO | VD-H-0-0-0/425/RF/AN0/0/0 | 15/10/2024 | 23 | 12937.04 | 10.97 | 0.09594
VAT | DG | 225 | 125 |  | 00 | AN0 | [18 empty] | 93.51 | 0.53 | PARTES E PEÇAS | GRELHA DE ALETAS MOVEIS VERT. | VAT-0-DG225x125/00FAN0M0 | 15/10/2024 | 93 | 8696.43 | 0.91 | 0.00387
VAT | DG | 225 | 165 |  | 00 | AN0 | [18 empty] | 100.55 | 0.53 | PARTES E PEÇAS | GRELHA DE ALETAS MOVEIS VERT. | VAT-0-DG225x165/00FAN0M0 | 15/10/2024 | 2 | 201.1 | 1.06 | 0.00488
VAT | DG | 325 | 225 |  | 00 | AN0 | [18 empty] | 140.41 | 0.53 | PARTES E PEÇAS | GRELHA DE ALETAS MOVEIS VERT. | VAT-0-DG325x225/00FAN0M0 | 15/10/2024 | 8 | 1123.28 | 1.75 | 0.00893
AGS | SEM | 225 | 165 |  | 00 | AN0 | [18 empty] | 67.71 | 0.53 | PARTES E PEÇAS | GRELHA INDEVASSAVEL | AGS/225x165/00/CF/AN0 | 15/10/2024 | 33 | 2234.43 | 0.51 | 0.00182
AGS | SEM | 325 | 225 |  | 00 | AN0 | [18 empty] | 94.78 | 0.53 | PARTES E PEÇAS | GRELHA INDEVASSAVEL | AGS/325x225/00/CF/AN0 | 15/10/2024 | 3 | 284.34 | 0.85 | 0.0033
AGS | SEM | 425 | 325 |  | 00 | AN0 | [18 empty] | 141.43 | 0.53 | PARTES E PEÇAS | GRELHA INDEVASSAVEL | AGS/425x325/00/CF/AN0 | 15/10/2024 | 6 | 848.58 | 1.44 | 0.00586
AGS-T | SEM | 225 | 165 |  | 00 | AN0 | [18 empty] | 92.74 | 0.53 | PARTES E PEÇAS | GRELHA INDEVASSAVEL | AGS-T/225x165/00/CF/AN0 | 15/10/2024 | 7 | 649.18 | 0.79 | 0.00198
AGS-T | SEM | 325 | 225 |  | 00 | AN0 | [18 empty] | 122.99 | 0.53 | PARTES E PEÇAS | GRELHA INDEVASSAVEL | AGS-T/325x225/00/CF/AN0 | 15/10/2024 | 1 | 122.99 | 1.19 | 0.00352
VAT | AG | 525 | 425 |  | 00 | AN0 | [18 empty] | 209.86 | 0.53 | PARTES E PEÇAS | GRELHA DE ALETAS MOVEIS VERT. | VAT-0-AG525x425/00FAN0M0 | 15/10/2024 | 2 | 419.72 | 2.98 | 0.02505
VAT | DG | 225 | 125 |  | 00 | AN0 | [18 empty] | 93.51 | 0.53 | PARTES E PEÇAS | GRELHA DE ALETAS MOVEIS VERT. | VAT-0-DG225x125/00FAN0M0 | 15/10/2024 | 10 | 935.1 | 0.91 | 0.00387
VAT | DG | 225 | 165 |  | 00 | AN0 | [18 empty] | 100.55 | 0.53 | PARTES E PEÇAS | GRELHA DE ALETAS MOVEIS VERT. | VAT-0-DG225x165/00FAN0M0 | 15/10/2024 | 2 | 201.1 | 1.06 | 0.00488
AR | AG | 1025 | 425 |  | 0 | AN0 | [18 empty] | 335.82 | 0.53 | PARTES E PEÇAS | GRELHA DE ALETAS FIXAS | AR-AG-1025x425/0/0/FAN0M0 | 15/10/2024 | 8 | 2686.56 | 5.84 | 0.04961
VAT | DG | 325 | 225 |  | 00 | AN0 | [18 empty] | 140.41 | 0.53 | PARTES E PEÇAS | GRELHA DE ALETAS MOVEIS VERT. | VAT-0-DG325x225/00FAN0M0 | 15/10/2024 | 3 | 421.23 | 1.75 | 0.00893
JN-A |  | 400 | 200 |  |  | 000 |  | 0 | 00 | [15 empty] | 226.86 | 0.53 | PARTES E PEÇAS | DAMPER DE REGULAGEM PESADO | JN-A-0-D-N0/400x200/N/00/000 | 15/10/2024 | 2 | 453.72 | 6.92 | 0.0354
JN-B |  | 500 | 350 |  |  | 000 |  | 0 | 00 | [15 empty] | 351.7 | 0.53 | PARTES E PEÇAS | DAMPER DE REGULAGEM PESADO | JN-B-0-D-N0/500x350/N/00/000 | 15/10/2024 | 1 | 351.7 | 11.17 | 0.06542
JN-A |  | 500 | 300 |  |  | 000 |  | 0 | 00 | [15 empty] | 317.7 | 0.53 | PARTES E PEÇAS | DAMPER DE REGULAGEM PESADO | JN-A-0-D-N0/500x300/N/00/000 | 15/10/2024 | 2 | 635.4 | 10.07 | 0.05774
JN-B |  | 600 | 350 |  |  | 000 |  | 0 | 00 | [15 empty] | 380.74 | 0.53 | PARTES E PEÇAS | DAMPER DE REGULAGEM PESADO | JN-B-0-D-N0/600x350/N/00/000 | 15/10/2024 | 2 | 761.48 | 12.37 | 0.0762
JN-A |  | 600 | 250 |  |  | 000 |  | 0 | 00 | [15 empty] | 308.61 | 0.53 | PARTES E PEÇAS | DAMPER DE REGULAGEM PESADO | JN-A-0-D-N0/600x250/N/00/000 | 15/10/2024 | 1 | 308.61 | 10 | 0.05831
RG-B |  | 150 | 155 |  |  | 000 |  | 0 | 00 | [15 empty] | 72.57 | 0.53 | PARTES E PEÇAS | DAMPER DE REGULAGEM | RG-B-150x155/D/0/00/000 | 15/10/2024 | 5 | 362.85 | 1.25 | 0.0041
RG-B |  | 150 | 205 |  |  | 000 |  | 0 | 00 | [15 empty] | 81.7 | 0.53 | PARTES E PEÇAS | DAMPER DE REGULAGEM | RG-B-150x205/D/0/00/000 | 15/10/2024 | 7 | 571.9 | 1.42 | 0.0051
RG-B |  | 150 | 255 |  |  | 000 |  | 0 | 00 | [15 empty] | 90.82 | 0.53 | PARTES E PEÇAS | DAMPER DE REGULAGEM | RG-B-150x255/D/0/00/000 | 15/10/2024 | 1 | 90.82 | 1.59 | 0.0061
JN-A |  | 200 | 200 |  |  | 000 |  | 0 | 00 | [15 empty] | 181.16 | 0.53 | PARTES E PEÇAS | DAMPER DE REGULAGEM PESADO | JN-A-0-D-N0/200x200/N/00/000 | 15/10/2024 | 5 | 905.8 | 5.02 | 0.02144
JN-A |  | 200 | 250 |  |  | 000 |  | 0 | 00 | [15 empty] | 208.98 | 0.53 | PARTES E PEÇAS | DAMPER DE REGULAGEM PESADO | JN-A-0-D-N0/200x250/N/00/000 | 15/10/2024 | 3 | 626.94 | 5.87 | 0.02532
JN-A |  | 350 | 200 |  |  | 000 |  | 0 | 00 | [15 empty] | 215.44 | 0.53 | PARTES E PEÇAS | DAMPER DE REGULAGEM PESADO | JN-A-0-D-N0/350x200/N/00/000 | 15/10/2024 | 1 | 215.44 | 6.44 | 0.03191
JN-B |  | 1000 | 400 |  |  | 000 |  | 0 | 00 | [15 empty] | 541.19 | 0.53 | PARTES E PEÇAS | DAMPER DE REGULAGEM PESADO | JN-B-0-D-N0/1000x400/N/00/000 | 15/10/2024 | 3 | 1623.57 | 18.68 | 0.13331
JN-B |  | 1100 | 400 |  |  | 000 |  | 0 | 00 | [15 empty] | 572.29 | 0.53 | PARTES E PEÇAS | DAMPER DE REGULAGEM PESADO | JN-B-0-D-N0/1100x400/N/00/000 | 15/10/2024 | 1 | 572.29 | 19.96 | 0.14536
[25 empty] | 176.61 | 0.53 | PARTES E PEÇAS | DAMPER DE REGULAGEM | AKH-2/250/0/0/000/00 | 15/10/2024 | 23 | 4062.03 | 3.21 | 0.01922
JN-A |  | 250 | 300 |  |  | 000 |  | 0 | 00 | [15 empty] | 250.27 | 0.53 | PARTES E PEÇAS | DAMPER DE REGULAGEM PESADO | JN-A-0-D-N0/250x300/N/00/000 | 15/10/2024 | 1 | 250.27 | 7.28 | 0.03396
JN-A |  | 250 | 250 |  |  | 000 |  | 0 | 00 | [15 empty] | 221.43 | 0.53 | PARTES E PEÇAS | DAMPER DE REGULAGEM PESADO | JN-A-0-D-N0/250x250/N/00/000 | 15/10/2024 | 1 | 221.43 | 6.39 | 0.02944
AWK |  | 497 | 297 |  | 0 | AN0 | [18 empty] | 116.59 | 0.53 | PARTES E PEÇAS | VENEZIANA | AWK/497x297/0/0/F/AN0/0 | 15/10/2024 | 2 | 233.18 | 7.62 | 0.00664
AWK |  | 797 | 397 |  | 0 | AN0 | [18 empty] | 200.66 | 0.53 | PARTES E PEÇAS | VENEZIANA | AWK/797x397/0/0/F/AN0/0 | 15/10/2024 | 14 | 2809.24 | 13.2 | 0.01314
AWK |  | 397 | 297 |  | 0 | AN0 | [18 empty] | 101.45 | 0.53 | PARTES E PEÇAS | VENEZIANA | AWK/397x297/0/0/F/AN0/0 | 15/10/2024 | 1 | 101.45 | 6.38 | 0.00544
AWK |  | 297 | 297 |  | 0 | AN0 | [18 empty] | 86.3 | 0.53 | PARTES E PEÇAS | VENEZIANA | AWK/297x297/0/0/F/AN0/0 | 15/10/2024 | 5 | 431.5 | 5.14 | 0.00424
AWK |  | 197 | 197 |  | 0 | AN0 | [18 empty] | 56.02 | 0.53 | PARTES E PEÇAS | VENEZIANA | AWK/197x197/0/0/F/AN0/0 | 15/10/2024 | 5 | 280.1 | 3.09 | 0.00218
VDF | AG | 497 | 497 |  |  | AN0 | [6 empty] | F711 | AWK | [10 empty] | 274.43 | 0.53 | PARTES E PEÇAS | TOMADA DE AR EXTERNO | VDF-F711/497x497/K/AG/F/AN0 | 15/10/2024 | 2 | 548.86 | 12.66 | 0.04098
KUL-E |  | 497 | 415 | [21 empty] | 412.08 | 0.53 | PARTES E PEÇAS | DAMPER DE SOBRE PRESSAO | KUL-E/497x415 | 15/10/2024 | 2 | 824.16 | 4.62 | 0.03376
[25 empty] | 958.26 | 0.53 | PARTES E PEÇAS | DAMPER CORTA FOGO | FKATABR90-0-200x200-0-Z12 | 15/10/2024 | 3 | 2874.78 | 7.69 | 0.01828
AR | A | 425 | 225 |  | 0 | AN0 | [18 empty] | 78.59 | 0.53 | PARTES E PEÇAS | GRELHA DE ALETAS FIXAS | AR-A-425x225/0/0/FAN000 | 15/10/2024 | 12 | 943.08 | 0.77 | 0.00458
ADLQ | A |  |  |  |  | 4 | [10 empty] | KC | [7 empty] | 121.56 | 0.53 | PARTES E PEÇAS | DIFUSOR MULTIVIAS QUADRADO | ADLQ-A-KC-0-T4/178SAN0000 | 15/10/2024 | 13 | 1580.28 | 1.43 | 0.00781
[25 empty] | 136.69 | 0.53 | PARTES E PEÇAS | CAIXA PLENUM AK6C | CXPL AK6C-ADLQ-T4-178S | 15/10/2024 | 13 | 1776.97 | 3.36 | 0
ADLQ | A |  |  |  |  | 4 | [10 empty] | K | [7 empty] | 266.16 | 0.53 | PARTES E PEÇAS | DIFUSOR MULTIVIAS QUADRADO | ADLQ-A-K-0-T4/178SAN0000 | 15/10/2024 | 13 | 3460.08 | 4.95 | 0.06269
AR | A | 425 | 225 |  | 0 | AN0 | [18 empty] | 78.59 | 0.53 | PARTES E PEÇAS | GRELHA DE ALETAS FIXAS | AR-A-425x225/0/0/FAN000 | 15/10/2024 | 12 | 943.08 | 0.77 | 0.00458
AR | AG | 225 | 85 |  | 0 | AN0 | [18 empty] | 66.93 | 0.53 | PARTES E PEÇAS | GRELHA DE ALETAS FIXAS | AR-AG-225x85/0/0/FAN0M0 | 15/10/2024 | 1 | 66.93 | 0.59 | 0.00297
AR | AG | 225 | 125 |  | 0 | AN0 | [18 empty] | 74.49 | 0.53 | PARTES E PEÇAS | GRELHA DE ALETAS FIXAS | AR-AG-225x125/0/0/FAN0M0 | 15/10/2024 | 1 | 74.49 | 0.71 | 0.00403
AR | AG | 625 | 165 |  | 0 | AN0 | [18 empty] | 138.39 | 0.53 | PARTES E PEÇAS | GRELHA DE ALETAS FIXAS | AR-AG-625x165/0/0/FAN0M0 | 15/10/2024 | 1 | 138.39 | 1.94 | 0.01311
AR | AG | 1025 | 125 |  | 0 | AN0 | [18 empty] | 173.01 | 0.53 | PARTES E PEÇAS | GRELHA DE ALETAS FIXAS | AR-AG-1025x125/0/0/FAN0M0 | 15/10/2024 | 1 | 173.01 | 2.63 | 0.01676
AR | AG | 225 | 165 |  | 0 | AN0 | [18 empty] | 82.05 | 0.53 | PARTES E PEÇAS | GRELHA DE ALETAS FIXAS | AR-AG-225x165/0/0/FAN0M0 | 15/10/2024 | 1 | 82.05 | 0.83 | 0.00508
AR | AG | 325 | 165 |  | 0 | AN0 | [18 empty] | 96.14 | 0.53 | PARTES E PEÇAS | GRELHA DE ALETAS FIXAS | AR-AG-325x165/0/0/FAN0M0 | 15/10/2024 | 1 | 96.14 | 1.11 | 0.00709
AR | AG | 425 | 225 |  | 0 | AN0 | [18 empty] | 126.87 | 0.53 | PARTES E PEÇAS | GRELHA DE ALETAS FIXAS | AR-AG-425x225/0/0/FAN0M0 | 15/10/2024 | 1 | 126.87 | 1.68 | 0.01192
ADLQ | AG |  |  |  |  | 1 | [10 empty] | K | [7 empty] | 173.44 | 0.53 | PARTES E PEÇAS | DIFUSOR MULTIVIAS QUADRADO | ADLQ-AG-K-0-T1/98SAN00M0 | 15/10/2024 | 1 | 173.44 | 2.54 | 0.02012
ADLQ | AG |  |  |  |  | 3 | [10 empty] | K | [7 empty] | 267.91 | 0.53 | PARTES E PEÇAS | DIFUSOR MULTIVIAS QUADRADO | ADLQ-AG-K-0-T3/148SAN00M0 | 15/10/2024 | 1 | 267.91 | 4.79 | 0.05158
ADLQ | AG |  |  |  |  | 4 | [10 empty] | K | [7 empty] | 320.42 | 0.53 | PARTES E PEÇAS | DIFUSOR MULTIVIAS QUADRADO | ADLQ-AG-K-0-T4/198SAN00M0 | 15/10/2024 | 1 | 320.42 | 6.1 | 0.07287
ALS |  | 1200 |  |  |  | AN0 | [10 empty] | C/ CAIXA PLENUM |  |  |  |  | DS2 | D |  | 359.15 | 0.53 | PARTES E PEÇAS | DIFUSOR LINEAR | ALS-DS2-1200/K/D/198/0/AN0 | 15/10/2024 | 1 | 359.15 | 16.29 | 0.03802
ALS-CANT | [5 empty] | AN0 | [15 empty] | 2 |  |  | 16.62 | 0.53 | PARTES E PEÇAS | CANTONEIRA TERMINAL ALS | ALS-CANT-2/AN0 | 15/10/2024 | 2 | 33.24 | 0.02 | 0.001
RG-B |  | 200 | 205 |  |  | 000 |  | 0 | 00 | [15 empty] | 88.1 | 0.53 | PARTES E PEÇAS | DAMPER DE REGULAGEM | RG-B-200x205/D/0/00/000 | 15/10/2024 | 1 | 88.1 | 1.62 | 0.00638
RG-B |  | 400 | 205 |  |  | 000 |  | 0 | 00 | [15 empty] | 113.7 | 0.53 | PARTES E PEÇAS | DAMPER DE REGULAGEM | RG-B-400x205/D/0/00/000 | 15/10/2024 | 1 | 113.7 | 2.43 | 0.01148
RG-B |  | 100 | 355 |  |  | 000 |  | 0 | 00 | [15 empty] | 100.9 | 0.53 | PARTES E PEÇAS | DAMPER DE REGULAGEM | RG-B-100x355/D/0/00/000 | 15/10/2024 | 1 | 100.9 | 1.68 | 0.00608
KUL |  | 800 | 400 | [21 empty] | 271.18 | 0.53 | PARTES E PEÇAS | DAMPER DE SOBRE PRESSAO | KUL/800x400 | 15/10/2024 | 1 | 271.18 | 4.71 | 0.03825
AGS-T | SEM | 325 | 225 |  | 00 | AN0 | [18 empty] | 122.99 | 0.53 | PARTES E PEÇAS | GRELHA INDEVASSAVEL | AGS-T/325x225/00/CF/AN0 | 15/10/2024 | 1 | 122.99 | 1.19 | 0.00352
AWK |  | 297 | 197 |  | 0 | AN0 | [18 empty] | 67.25 | 0.53 | PARTES E PEÇAS | VENEZIANA | AWK/297x197/0/0/F/AN0/0 | 15/10/2024 | 1 | 67.25 | 4.16 | 0.00304
KUL |  | 670 | 600 | [21 empty] | 319.65 | 0.53 | PARTES E PEÇAS | DAMPER DE SOBRE PRESSAO | KUL/670x600 | 15/10/2024 | 1 | 319.65 | 5.19 | 0.0468
VAT | AG | 525 | 325 |  | 00 | AN0 | [18 empty] | 183.92 | 0.53 | PARTES E PEÇAS | GRELHA DE ALETAS MOVEIS VERT. | VAT-0-AG525x325/00FAN0M0 | 15/10/2024 | 1 | 183.92 | 2.44 | 0.01952
VAT | A | 525 | 325 |  | 00 | AN0 | [18 empty] | 118.76 | 0.53 | PARTES E PEÇAS | GRELHA DE ALETAS MOVEIS VERT. | VAT-0-A525x325/00FAN000 | 15/10/2024 | 1 | 118.76 | 1.05 | 0.00781
ADLQ | A |  |  |  |  | 7 | [10 empty] | K | [7 empty] | 466.26 | 0.53 | PARTES E PEÇAS | DIFUSOR MULTIVIAS QUADRADO | ADLQ-A-K-0-T7/298SAN0000 | 15/10/2024 | 1 | 466.26 | 9.86 | 0.17484
ADLQ | A |  |  |  |  | 8 | [10 empty] | K | [7 empty] | 483.38 | 0.53 | PARTES E PEÇAS | DIFUSOR MULTIVIAS QUADRADO | ADLQ-A-K-0-T8/298SAN0000 | 15/10/2024 | 2 | 966.76 | 10.4 | 0.18961
IT |  | 250 | 150 | [21 empty] | 94.74 | 0.53 | PARTES E PEÇAS | PORTA DE INSPEÇÃO | IT-25/250x150 | 15/10/2024 | 1 | 94.74 | 1.66 | 0.00275
AT | A | 625 | 425 |  | 00 | AN0 | [18 empty] | 144.81 | 0.53 | PARTES E PEÇAS | GRELHA DE ALETAS MOVEIS HORIZ. | AT-0-A625x425/00FAN000 | 15/10/2024 | 1 | 144.81 | 1.49 | 0.01183
AT | AG | 625 | 425 |  | 00 | AN0 | [18 empty] | 229.6 | 0.53 | PARTES E PEÇAS | GRELHA DE ALETAS MOVEIS HORIZ. | AT-0-AG625x425/00FAN0M0 | 15/10/2024 | 1 | 229.6 | 3.46 | 0.02958
ADLR | KS |  |  |  |  | PH2 | [11 empty] | 1 | [6 empty] | 199.92 | 0.53 | PARTES E PEÇAS | DIFUSOR MULTIVIAS REDONDO | ADLR-KS-000-0/T1/123/PH2 | 15/10/2024 | 1 | 199.92 | 3.26 | 0.02992
ADLR | KS |  |  |  |  | PH2 | [11 empty] | 2 | [6 empty] | 241.09 | 0.53 | PARTES E PEÇAS | DIFUSOR MULTIVIAS REDONDO | ADLR-KS-000-0/T2/123/PH2 | 15/10/2024 | 1 | 241.09 | 4.21 | 0.04481
ADLR | KS |  |  |  |  | PH2 | [11 empty] | 3 | [6 empty] | 305.44 | 0.53 | PARTES E PEÇAS | DIFUSOR MULTIVIAS REDONDO | ADLR-KS-000-0/T3/198/PH2 | 15/10/2024 | 1 | 305.44 | 5.94 | 0.07443
ADLR | KS |  |  |  |  | PH2 | [11 empty] | 4 | [6 empty] | 370.23 | 0.53 | PARTES E PEÇAS | DIFUSOR MULTIVIAS REDONDO | ADLR-KS-000-0/T4/198/PH2 | 15/10/2024 | 1 | 370.23 | 7.05 | 0.09577
AR | AG | 325 | 125 |  | 0 | BRANCO | [18 empty] | 84.48 | 0.53 | PARTES E PEÇAS | GRELHA DE ALETAS FIXAS | AR-AG-325x125/0/0/FPH2M0 | 15/10/2024 | 1 | 84.48 | 0.95 | 0.00562
AR | AG | 325 | 165 |  | 0 | BRANCO | [18 empty] | 93.51 | 0.53 | PARTES E PEÇAS | GRELHA DE ALETAS FIXAS | AR-AG-325x165/0/0/FPH2M0 | 15/10/2024 | 1 | 93.51 | 1.11 | 0.00709
AR | AG | 825 | 165 |  | 0 | BRANCO | [18 empty] | 161.3 | 0.53 | PARTES E PEÇAS | GRELHA DE ALETAS FIXAS | AR-AG-825x165/0/0/FPH2M0 | 15/10/2024 | 1 | 161.3 | 2.5 | 0.01712
AR | AG | 825 | 225 |  | 0 | BRANCO | [18 empty] | 187.75 | 0.53 | PARTES E PEÇAS | GRELHA DE ALETAS FIXAS | AR-AG-825x225/0/0/FPH2M0 | 15/10/2024 | 1 | 187.75 | 3.03 | 0.02244
AR | AG | 1025 | 325 |  | 0 | BRANCO | [18 empty] | 272.71 | 0.53 | PARTES E PEÇAS | GRELHA DE ALETAS FIXAS | AR-AG-1025x325/0/0/FPH2M0 | 15/10/2024 | 1 | 272.71 | 4.77 | 0.03866
RG-B |  | 800 | 505 |  |  | 000 |  | 0 | 00 | [15 empty] | 265.41 | 0.53 | PARTES E PEÇAS | DAMPER DE REGULAGEM | RG-B-800x505/D/0/00/000 | 15/10/2024 | 1 | 265.41 | 5.95 | 0.04718
RG-B |  | 300 | 205 |  |  | 000 |  | 0 | 00 | [15 empty] | 100.9 | 0.53 | PARTES E PEÇAS | DAMPER DE REGULAGEM | RG-B-300x205/D/0/00/000 | 15/10/2024 | 1 | 100.9 | 2.02 | 0.00893
RG-B |  | 300 | 305 |  |  | 000 |  | 0 | 00 | [15 empty] | 122.66 | 0.53 | PARTES E PEÇAS | DAMPER DE REGULAGEM | RG-B-300x305/D/0/00/000 | 15/10/2024 | 1 | 122.66 | 2.43 | 0.01243
RG-B |  | 500 | 305 |  |  | 000 |  | 0 | 00 | [15 empty] | 152.96 | 0.53 | PARTES E PEÇAS | DAMPER DE REGULAGEM | RG-B-500x305/D/0/00/000 | 15/10/2024 | 1 | 152.96 | 3.33 | 0.01953
RG-B |  | 600 | 305 |  |  | 000 |  | 0 | 00 | [15 empty] | 168.11 | 0.53 | PARTES E PEÇAS | DAMPER DE REGULAGEM | RG-B-600x305/D/0/00/000 | 15/10/2024 | 1 | 168.11 | 3.77 | 0.02308
RG-B |  | 700 | 405 |  |  | 000 |  | 0 | 00 | [15 empty] | 214.41 | 0.53 | PARTES E PEÇAS | DAMPER DE REGULAGEM | RG-B-700x405/D/0/00/000 | 15/10/2024 | 1 | 214.41 | 4.81 | 0.03413
FMP |  | 608 | 206 | 25 | ENCP-PC | [5 empty] | STD | G4 | [12 empty] | 13.53 | 0.53 | PARTES E PEÇAS | FILTRO GROSSO FMP | FMP-STD-G4/ENCP-PC/608x206x25 | 15/10/2024 | 1 | 13.53 | 0 | 0
VSD35 |  | 1500 |  |  |  | AN0 | [10 empty] | AK |  |  |  |  | 2 | C1 |  | 357.58 | 0.53 | PARTES E PEÇAS | DIFUSOR LINEAR | VSD35-2AK01500x148x0000C1AN0 | 15/10/2024 | 1 | 357.58 | 6.71 | 0.06423
VSD35 |  | 2000 |  |  |  | AN0 | [10 empty] | AK |  |  |  |  | 2 | C1 |  | 454.93 | 0.53 | PARTES E PEÇAS | DIFUSOR LINEAR | VSD35-2AK02000x123x0000C1AN0 | 15/10/2024 | 1 | 454.93 | 8.76 | 0.08563
VSD35 |  | 2000 |  |  |  | AN0 | [10 empty] | AK |  |  |  |  | 2 | C1 |  | 454.93 | 0.53 | PARTES E PEÇAS | DIFUSOR LINEAR | VSD35-2AK02000x148x0000C1AN0 | 15/10/2024 | 1 | 454.93 | 8.76 | 0.08563
MFP |  | 305 | 305 | 78 | [7 empty] | H13 | [6 empty] | ALZ | WS |  |  |  |  | 231.92 | 0.53 | PARTES E PEÇAS | FILTRO PLANO MFP | MFP-H13-ALZ/305x305x78(78)x45/00/WS/OTC/0 | 15/10/2024 | 1 | 231.92 | 2 | 0.00726
MFP |  | 457 | 457 | 78 | [7 empty] | H13 | [6 empty] | ALZ | WS |  |  |  |  | 337.18 | 0.53 | PARTES E PEÇAS | FILTRO PLANO MFP | MFP-H13-ALZ/457x457x78(78)x45/00/WS/OTC/0 | 15/10/2024 | 1 | 337.18 | 3.23 | 0.01629
VSD35 |  | 2000 |  |  |  | AN0 | [10 empty] | AK |  |  |  |  | 2 | C1 |  | 454.93 | 0.53 | PARTES E PEÇAS | DIFUSOR LINEAR | VSD35-2AK02000x123x0000C1AN0 | 15/10/2024 | 1 | 454.93 | 8.76 | 0.08563
VSD35 |  | 1500 |  |  |  | AN0 | [10 empty] | AK |  |  |  |  | 2 | C1 |  | 357.58 | 0.53 | PARTES E PEÇAS | DIFUSOR LINEAR | VSD35-2AK01500x123x0000C1AN0 | 15/10/2024 | 1 | 357.58 | 6.71 | 0.06423
VSD35 |  | 2000 |  |  |  | AN0 | [10 empty] | AK |  |  |  |  | 2 | C1 |  | 454.93 | 0.53 | PARTES E PEÇAS | DIFUSOR LINEAR | VSD35-2AK02000x148x0000C1AN0 | 15/10/2024 | 1 | 454.93 | 8.76 | 0.08563
VSD35 |  | 1500 |  |  |  | AN0 | [10 empty] | AK |  |  |  |  | 2 | C1 |  | 357.58 | 0.53 | PARTES E PEÇAS | DIFUSOR LINEAR | VSD35-2AK01500x148x0000C1AN0 | 15/10/2024 | 1 | 357.58 | 6.71 | 0.06423
VSD35 |  | 2000 |  |  |  | AN0 | [10 empty] | AK |  |  |  |  | 2 | C1 |  | 454.93 | 0.53 | PARTES E PEÇAS | DIFUSOR LINEAR | VSD35-2AK02000x123x0000C1AN0 | 15/10/2024 | 1 | 454.93 | 8.76 | 0.08563
VSD35 |  | 1500 |  |  |  | AN0 | [10 empty] | AK |  |  |  |  | 2 | C1 |  | 357.58 | 0.53 | PARTES E PEÇAS | DIFUSOR LINEAR | VSD35-2AK01500x123x0000C1AN0 | 15/10/2024 | 1 | 357.58 | 6.71 | 0.06423
VSD35 |  | 2000 |  |  |  | AN0 | [10 empty] | AK |  |  |  |  | 2 | C1 |  | 454.93 | 0.53 | PARTES E PEÇAS | DIFUSOR LINEAR | VSD35-2AK02000x148x0000C1AN0 | 15/10/2024 | 1 | 454.93 | 8.76 | 0.08563
VSD35 |  | 1500 |  |  |  | AN0 | [10 empty] | AK |  |  |  |  | 2 | C1 |  | 357.58 | 0.53 | PARTES E PEÇAS | DIFUSOR LINEAR | VSD35-2AK01500x123x0000C1AN0 | 15/10/2024 | 1 | 357.58 | 6.71 | 0.06423
[25 empty] | 2218.52 | 0.53 | PARTES E PEÇAS | DAMPER CORTA FOGO | FKAUL55590-0/300x200/0/X17 | 15/10/2024 | 1 | 2218.52 | 17.8 | 0.02491
AR | A | 665 | 625 |  | 0 | AN0 | [18 empty] | 202.35 | 0.53 | PARTES E PEÇAS | GRELHA DE ALETAS FIXAS | AR-A-665x625/0/0/FAN000 | 15/10/2024 | 1 | 202.35 | 2.58 | 0.0181
F754 |  | 475 | 477 | 48 | ENCZ | [19 empty] | 83.85 | 0.53 | PARTES E PEÇAS | FILTRO MEDIO | F754/ENCZ/475x477x48 | 15/10/2024 | 1 | 83.85 | 3.62 | 0.01088
F754 |  | 475 | 477 | 48 | ENCZ | [19 empty] | 83.85 | 0.53 | PARTES E PEÇAS | FILTRO MEDIO | F754/ENCZ/475x477x48 | 15/10/2024 | 1 | 83.85 | 3.62 | 0.01088
[25 empty] | 48.22 | 0.53 | PARTES E PEÇAS | FILTRO MANTA | F70B35-2/ENCP#24/531x477 | 15/10/2024 | 1 | 48.22 | 1.47 | 0.00608
FMB |  | 600 | 600 | 50 | [20 empty] | 207.75 | 0.53 | PARTES E PEÇAS | FILTRO METALICO CORRUGADO | FMB-600x600x50-3240 | 15/10/2024 | 1 | 207.75 | 4.52 | 0.0177
[25 empty] | 1956.66 | 0.53 | PARTES E PEÇAS | DAMPER CORTA FOGO | FKATIBR120-0-300x200-0-X17 | 15/10/2024 | 1 | 1956.66 | 12.31 | 0.02491
RG-B |  | 250 | 255 |  |  | 000 |  | 0 | 00 | [15 empty] | 104.37 | 0.53 | PARTES E PEÇAS | DAMPER DE REGULAGEM | RG-B-250x255/D/0/00/000 | 15/10/2024 | 1 | 104.37 | 2.01 | 0.00915
JN-B |  | 300 | 345 |  |  | 000 |  | 0 | 00 | [15 empty] | 298.48 | 0.53 | PARTES E PEÇAS | DAMPER DE REGULAGEM PESADO | JN-B-0-D-N0/300x345/N/00/000 | 15/10/2024 | 1 | 298.48 | 8.68 | 0.04335
JN-A |  | 200 | 180 |  |  | 000 |  | M | AA | [15 empty] | 635.55 | 0.53 | PARTES E PEÇAS | DAMPER DE REGULAGEM PESADO | JN-A-M-D-N0/200x180/N/AA/000 | 15/10/2024 | 1 | 635.55 | 5.43 | 0.02332
FMP |  | 630 | 570 | 25 | ENCP-PC | [5 empty] | STD | G4 | [12 empty] | 17.55 | 0.53 | PARTES E PEÇAS | FILTRO GROSSO FMP | FMP-STD-G4/ENCP-PC/630x570x25 | 15/10/2024 | 1 | 17.55 | 0 | 0
[25 empty] | 619.56 | 0.53 | PARTES E PEÇAS | DAMPER CORTA FOGO | FKA-NB-BR-0/200x200/0/Z00 | 15/10/2024 | 1 | 619.56 | 12.13 | 0.01828
JN-B |  | 800 | 505 |  |  | 000 |  | 0 | 00 | [15 empty] | 590.46 | 0.53 | PARTES E PEÇAS | DAMPER DE REGULAGEM PESADO | JN-B-0-D-N0/800x505/N/00/000 | 15/10/2024 | 1 | 590.46 | 18.94 | 0.13332
JN-A |  | 300 | 205 |  |  | 000 |  | 0 | 00 | [15 empty] | 213.42 | 0.53 | PARTES E PEÇAS | DAMPER DE REGULAGEM PESADO | JN-A-0-D-N0/300x205/N/00/000 | 15/10/2024 | 1 | 213.42 | 6.06 | 0.02893
JN-A |  | 300 | 305 |  |  | 000 |  | 0 | 00 | [15 empty] | 274.18 | 0.53 | PARTES E PEÇAS | DAMPER DE REGULAGEM PESADO | JN-A-0-D-N0/300x305/N/00/000 | 15/10/2024 | 1 | 274.18 | 7.93 | 0.03923
JN-A |  | 500 | 305 |  |  | 000 |  | 0 | 00 | [15 empty] | 334.01 | 0.53 | PARTES E PEÇAS | DAMPER DE REGULAGEM PESADO | JN-A-0-D-N0/500x305/N/00/000 | 15/10/2024 | 1 | 334.01 | 10.18 | 0.05851
JN-A |  | 600 | 305 |  |  | 000 |  | 0 | 00 | [15 empty] | 363.92 | 0.53 | PARTES E PEÇAS | DAMPER DE REGULAGEM PESADO | JN-A-0-D-N0/600x305/N/00/000 | 15/10/2024 | 1 | 363.92 | 11.3 | 0.06815
JN-B |  | 700 | 405 |  |  | 000 |  | 0 | 00 | [15 empty] | 472.67 | 0.53 | PARTES E PEÇAS | DAMPER DE REGULAGEM PESADO | JN-B-0-D-N0/700x405/N/00/000 | 15/10/2024 | 1 | 472.67 | 14.96 | 0.09821
ADLR | KS |  |  |  |  | PP5 | [11 empty] | 1 | [6 empty] | 211.38 | 0.53 | PARTES E PEÇAS | DIFUSOR MULTIVIAS REDONDO | ADLR-KS-000-0/T1/123/PP5 | 15/10/2024 | 1 | 211.38 | 3.26 | 0.02992
ADLR | KS |  |  |  |  | PP5 | [11 empty] | 2 | [6 empty] | 256.14 | 0.53 | PARTES E PEÇAS | DIFUSOR MULTIVIAS REDONDO | ADLR-KS-000-0/T2/123/PP5 | 15/10/2024 | 1 | 256.14 | 4.21 | 0.04481
ADLR | KS |  |  |  |  | PP5 | [11 empty] | 3 | [6 empty] | 326.36 | 0.53 | PARTES E PEÇAS | DIFUSOR MULTIVIAS REDONDO | ADLR-KS-000-0/T3/198/PP5 | 15/10/2024 | 1 | 326.36 | 5.94 | 0.07443
ADLR | KS |  |  |  |  | PP5 | [11 empty] | 4 | [6 empty] | 394.67 | 0.53 | PARTES E PEÇAS | DIFUSOR MULTIVIAS REDONDO | ADLR-KS-000-0/T4/198/PP5 | 15/10/2024 | 1 | 394.67 | 7.05 | 0.09577
AR | AG | 325 | 125 |  | 0 | AN0 | [18 empty] | 82.62 | 0.53 | PARTES E PEÇAS | GRELHA DE ALETAS FIXAS | AR-AG-325x125/0/0/FAN0M0 | 15/10/2024 | 1 | 82.62 | 0.95 | 0.00562
AR | AG | 325 | 165 |  | 0 | AN0 | [18 empty] | 91.69 | 0.53 | PARTES E PEÇAS | GRELHA DE ALETAS FIXAS | AR-AG-325x165/0/0/FAN0M0 | 15/10/2024 | 1 | 91.69 | 1.11 | 0.00709
AR | AG | 825 | 165 |  | 0 | AN0 | [18 empty] | 160.69 | 0.53 | PARTES E PEÇAS | GRELHA DE ALETAS FIXAS | AR-AG-825x165/0/0/FAN0M0 | 15/10/2024 | 1 | 160.69 | 2.5 | 0.01712
AR | AG | 825 | 225 |  | 0 | AN0 | [18 empty] | 187.42 | 0.53 | PARTES E PEÇAS | GRELHA DE ALETAS FIXAS | AR-AG-825x225/0/0/FAN0M0 | 15/10/2024 | 1 | 187.42 | 3.03 | 0.02244
AR | AG | 1025 | 325 |  | 0 | AN0 | [18 empty] | 273.55 | 0.53 | PARTES E PEÇAS | GRELHA DE ALETAS FIXAS | AR-AG-1025x325/0/0/FAN0M0 | 15/10/2024 | 1 | 273.55 | 4.77 | 0.03866
RG-B |  | 800 | 505 |  |  | 000 |  | 0 | 00 | [15 empty] | 265.75 | 0.53 | PARTES E PEÇAS | DAMPER DE REGULAGEM | RG-B-800x505/D/0/00/000 | 15/10/2024 | 1 | 265.75 | 5.95 | 0.04718
RG-B |  | 300 | 205 |  |  | 000 |  | 0 | 00 | [15 empty] | 100.89 | 0.53 | PARTES E PEÇAS | DAMPER DE REGULAGEM | RG-B-300x205/D/0/00/000 | 15/10/2024 | 1 | 100.89 | 2.02 | 0.00893
RG-B |  | 300 | 305 |  |  | 000 |  | 0 | 00 | [15 empty] | 122.32 | 0.53 | PARTES E PEÇAS | DAMPER DE REGULAGEM | RG-B-300x305/D/0/00/000 | 15/10/2024 | 1 | 122.32 | 2.43 | 0.01243
RG-B |  | 500 | 305 |  |  | 000 |  | 0 | 00 | [15 empty] | 153.52 | 0.53 | PARTES E PEÇAS | DAMPER DE REGULAGEM | RG-B-500x305/D/0/00/000 | 15/10/2024 | 1 | 153.52 | 3.33 | 0.01953
RG-B |  | 600 | 305 |  |  | 000 |  | 0 | 00 | [15 empty] | 169.13 | 0.53 | PARTES E PEÇAS | DAMPER DE REGULAGEM | RG-B-600x305/D/0/00/000 | 15/10/2024 | 1 | 169.13 | 3.77 | 0.02308
RG-B |  | 700 | 405 |  |  | 000 |  | 0 | 00 | [15 empty] | 215.18 | 0.53 | PARTES E PEÇAS | DAMPER DE REGULAGEM | RG-B-700x405/D/0/00/000 | 15/10/2024 | 1 | 215.18 | 4.81 | 0.03413
TVTDEASY |  | 200 | 207 | [21 empty] | 1321.38 | 0.53 | PARTES E PEÇAS | CAIXA VAV RETANGULAR EASY | TVTDEASY/200x207 | 15/10/2024 | 1 | 1321.38 | 8.54 | 0.04053
VDF | AG | 547 | 547 |  |  | AN0 | [6 empty] | F711 | AWK | [10 empty] | 296.84 | 0.53 | PARTES E PEÇAS | TOMADA DE AR EXTERNO | VDF-F711/547x547/K/AG/F/AN0 | 15/10/2024 | 1 | 296.84 | 14.52 | 0.04872
AWK |  | 197 | 197 |  | 0 | AN0 | [18 empty] | 53.24 | 0.53 | PARTES E PEÇAS | VENEZIANA | AWK/197x197/0/0/F/AN0/0 | 15/10/2024 | 1 | 53.24 | 3.09 | 0.00218
AT | AG | 425 | 165 |  | 00 | AN0 | [18 empty] | 106.56 | 0.53 | PARTES E PEÇAS | GRELHA DE ALETAS MOVEIS HORIZ. | AT-0-AG425x165/00FAN0M0 | 15/10/2024 | 1 | 106.56 | 1.26 | 0.00874
ADQ-1 | AG | 571 | 208 |  |  | AN0 | [10 empty] | 0 | [7 empty] | 135.12 | 0.53 | PARTES E PEÇAS | DIFUSOR MULTIVIAS RETANGULAR | ADQ-10AG571x208F000SAN00M00 | 15/10/2024 | 1 | 135.12 | 2.03 | 0.01614
ADQ-1 | AG | 671 | 208 |  |  | AN0 | [10 empty] | 0 | [7 empty] | 150.26 | 0.53 | PARTES E PEÇAS | DIFUSOR MULTIVIAS RETANGULAR | ADQ-10AG671x208F000SAN00M00 | 15/10/2024 | 1 | 150.26 | 2.33 | 0.0188
ADQ-1 | AG | 871 | 208 |  |  | AN0 | [10 empty] | 0 | [7 empty] | 180.54 | 0.53 | PARTES E PEÇAS | DIFUSOR MULTIVIAS RETANGULAR | ADQ-10AG871x208F000SAN00M00 | 15/10/2024 | 1 | 180.54 | 2.93 | 0.02412
ADQ-1 | AG | 1071 | 376 |  |  | AN0 | [10 empty] | 0 | [7 empty] | 314.43 | 0.53 | PARTES E PEÇAS | DIFUSOR MULTIVIAS RETANGULAR | ADQ-10AG1071x376F000SAN00M00 | 15/10/2024 | 1 | 314.43 | 5.39 | 0.04971
[25 empty] | 662.84 | 0.53 | PARTES E PEÇAS | DIFUSOR LINEAR | ADE-1KAG/2000x155/DSF198PE00M | 15/10/2024 | 4 | 2651.36 | 17.35 | 0.08492
[25 empty] | 358.15 | 0.53 | PARTES E PEÇAS | DIFUSOR LINEAR | ADE-10AG/2000x155/DF0PE00M | 15/10/2024 | 4 | 1432.6 | 6.48 | 0.04246
[25 empty] | 662.84 | 0.53 | PARTES E PEÇAS | DIFUSOR LINEAR | ADE-1KAG/2000x155/DSF198PE00M | 15/10/2024 | 6 | 3977.04 | 17.35 | 0.08492
[25 empty] | 358.15 | 0.53 | PARTES E PEÇAS | DIFUSOR LINEAR | ADE-10AG/2000x155/DF0PE00M | 15/10/2024 | 6 | 2148.9 | 6.48 | 0.04246
[25 empty] | 517.42 | 0.53 | PARTES E PEÇAS | DIFUSOR LINEAR | ADE-1KAG/1500x155/DSF198PE00M | 15/10/2024 | 3 | 1552.26 | 13.4 | 0.06365
[25 empty] | 358.15 | 0.53 | PARTES E PEÇAS | DIFUSOR LINEAR | ADE-10AG/2000x155/DF0PE00M | 15/10/2024 | 2 | 716.3 | 6.48 | 0.04246
[25 empty] | 662.84 | 0.53 | PARTES E PEÇAS | DIFUSOR LINEAR | ADE-1KAG/2000x155/DSF198PE00M | 15/10/2024 | 3 | 1988.52 | 17.35 | 0.08492
[25 empty] | 358.15 | 0.53 | PARTES E PEÇAS | DIFUSOR LINEAR | ADE-10AG/2000x155/DF0PE00M | 15/10/2024 | 3 | 1074.45 | 6.48 | 0.04246
[25 empty] | 662.84 | 0.53 | PARTES E PEÇAS | DIFUSOR LINEAR | ADE-1KAG/2000x155/DSF198PE00M | 15/10/2024 | 2 | 1325.68 | 17.35 | 0.08492
[25 empty] | 662.84 | 0.53 | PARTES E PEÇAS | DIFUSOR LINEAR | ADE-1KAG/2000x155/DSF198PE00M | 15/10/2024 | 2 | 1325.68 | 17.35 | 0.08492
[25 empty] | 358.15 | 0.53 | PARTES E PEÇAS | DIFUSOR LINEAR | ADE-10AG/2000x155/DF0PE00M | 15/10/2024 | 3 | 1074.45 | 6.48 | 0.04246
[25 empty] | 158.6 | 0.53 | PARTES E PEÇAS | DIFUSOR LINEAR | ADE-10AG/775x155/DF0PE00M | 15/10/2024 | 3 | 475.8 | 2.66 | 0.01645
[25 empty] | 470.88 | 0.53 | PARTES E PEÇAS | DIFUSOR LINEAR | ADE-1KAG/1340x155/DSF198PE00M | 15/10/2024 | 2 | 941.76 | 12.13 | 0.05684
[25 empty] | 595.95 | 0.53 | PARTES E PEÇAS | DIFUSOR LINEAR | ADE-1KAG/1770x155/DSF198PE00M | 15/10/2024 | 2 | 1191.9 | 15.53 | 0.07513
[25 empty] | 534.87 | 0.53 | PARTES E PEÇAS | DIFUSOR LINEAR | ADE-1KAG/1560x155/DSF198PE00M | 15/10/2024 | 2 | 1069.74 | 13.87 | 0.0662
AH | 0 | 1250 | 350 |  | 00 | PE0 | [18 empty] | 238.37 | 0.53 | PARTES E PEÇAS | GRELHA DE ALETAS FIXAS | AH0-A1250x350/00FPE000 | 15/10/2024 | 2 | 476.74 | 17.08 | 0.01691
[25 empty] | 7.75 | 0.53 | PARTES E PEÇAS | CANTONEIRA TERMINAL ADE | ADE-CANT-1/DD/155/PE0 | 15/10/2024 | 12 | 93 | 0.08 | 0.001
[25 empty] | 7.75 | 0.53 | PARTES E PEÇAS | CANTONEIRA TERMINAL ADE | ADE-CANT-1/EE/155/PE0 | 15/10/2024 | 13 | 100.75 | 0.08 | 0.001
[25 empty] | 662.84 | 0.53 | PARTES E PEÇAS | DIFUSOR LINEAR | ADE-1KAG/2000x155/DSF198PE00M | 15/10/2024 | 4 | 2651.36 | 17.35 | 0.08492
[25 empty] | 358.15 | 0.53 | PARTES E PEÇAS | DIFUSOR LINEAR | ADE-10AG/2000x155/DF0PE00M | 15/10/2024 | 4 | 1432.6 | 6.48 | 0.04246
[25 empty] | 662.84 | 0.53 | PARTES E PEÇAS | DIFUSOR LINEAR | ADE-1KAG/2000x155/DSF198PE00M | 15/10/2024 | 6 | 3977.04 | 17.35 | 0.08492
[25 empty] | 358.15 | 0.53 | PARTES E PEÇAS | DIFUSOR LINEAR | ADE-10AG/2000x155/DF0PE00M | 15/10/2024 | 6 | 2148.9 | 6.48 | 0.04246
[25 empty] | 517.42 | 0.53 | PARTES E PEÇAS | DIFUSOR LINEAR | ADE-1KAG/1500x155/DSF198PE00M | 15/10/2024 | 3 | 1552.26 | 13.4 | 0.06365
[25 empty] | 358.15 | 0.53 | PARTES E PEÇAS | DIFUSOR LINEAR | ADE-10AG/2000x155/DF0PE00M | 15/10/2024 | 2 | 716.3 | 6.48 | 0.04246
[25 empty] | 662.84 | 0.53 | PARTES E PEÇAS | DIFUSOR LINEAR | ADE-1KAG/2000x155/DSF198PE00M | 15/10/2024 | 3 | 1988.52 | 17.35 | 0.08492
[25 empty] | 358.15 | 0.53 | PARTES E PEÇAS | DIFUSOR LINEAR | ADE-10AG/2000x155/DF0PE00M | 15/10/2024 | 3 | 1074.45 | 6.48 | 0.04246
[25 empty] | 662.84 | 0.53 | PARTES E PEÇAS | DIFUSOR LINEAR | ADE-1KAG/2000x155/DSF198PE00M | 15/10/2024 | 2 | 1325.68 | 17.35 | 0.08492
[25 empty] | 662.84 | 0.53 | PARTES E PEÇAS | DIFUSOR LINEAR | ADE-1KAG/2000x155/DSF198PE00M | 15/10/2024 | 2 | 1325.68 | 17.35 | 0.08492
[25 empty] | 358.15 | 0.53 | PARTES E PEÇAS | DIFUSOR LINEAR | ADE-10AG/2000x155/DF0PE00M | 15/10/2024 | 3 | 1074.45 | 6.48 | 0.04246
[25 empty] | 158.6 | 0.53 | PARTES E PEÇAS | DIFUSOR LINEAR | ADE-10AG/775x155/DF0PE00M | 15/10/2024 | 3 | 475.8 | 2.66 | 0.01645
[25 empty] | 470.88 | 0.53 | PARTES E PEÇAS | DIFUSOR LINEAR | ADE-1KAG/1340x155/DSF198PE00M | 15/10/2024 | 2 | 941.76 | 12.13 | 0.05684
[25 empty] | 595.95 | 0.53 | PARTES E PEÇAS | DIFUSOR LINEAR | ADE-1KAG/1770x155/DSF198PE00M | 15/10/2024 | 2 | 1191.9 | 15.53 | 0.07513
[25 empty] | 534.87 | 0.53 | PARTES E PEÇAS | DIFUSOR LINEAR | ADE-1KAG/1560x155/DSF198PE00M | 15/10/2024 | 2 | 1069.74 | 13.87 | 0.0662
AH | 0 | 1250 | 350 |  | 00 | PE0 | [18 empty] | 238.37 | 0.53 | PARTES E PEÇAS | GRELHA DE ALETAS FIXAS | AH0-A1250x350/00FPE000 | 15/10/2024 | 2 | 476.74 | 17.08 | 0.01691
[25 empty] | 7.75 | 0.53 | PARTES E PEÇAS | CANTONEIRA TERMINAL ADE | ADE-CANT-1/DD/155/PE0 | 15/10/2024 | 12 | 93 | 0.08 | 0.001
[25 empty] | 8.28 | 0.53 | PARTES E PEÇAS | CANTONEIRA TERMINAL ADE | ADE-CANT-1/EE/155/AN0 | 15/10/2024 | 13 | 107.64 | 0.08 | 0.001
[25 empty] | 662.84 | 0.53 | PARTES E PEÇAS | DIFUSOR LINEAR | ADE-1KAG/2000x155/DSF198PE00M | 15/10/2024 | 4 | 2651.36 | 17.35 | 0.08492
[25 empty] | 358.15 | 0.53 | PARTES E PEÇAS | DIFUSOR LINEAR | ADE-10AG/2000x155/DF0PE00M | 15/10/2024 | 4 | 1432.6 | 6.48 | 0.04246
[25 empty] | 662.84 | 0.53 | PARTES E PEÇAS | DIFUSOR LINEAR | ADE-1KAG/2000x155/DSF198PE00M | 15/10/2024 | 6 | 3977.04 | 17.35 | 0.08492
[25 empty] | 358.15 | 0.53 | PARTES E PEÇAS | DIFUSOR LINEAR | ADE-10AG/2000x155/DF0PE00M | 15/10/2024 | 6 | 2148.9 | 6.48 | 0.04246
[25 empty] | 517.42 | 0.53 | PARTES E PEÇAS | DIFUSOR LINEAR | ADE-1KAG/1500x155/DSF198PE00M | 15/10/2024 | 3 | 1552.26 | 13.4 | 0.06365
[25 empty] | 358.15 | 0.53 | PARTES E PEÇAS | DIFUSOR LINEAR | ADE-10AG/2000x155/DF0PE00M | 15/10/2024 | 2 | 716.3 | 6.48 | 0.04246
[25 empty] | 662.84 | 0.53 | PARTES E PEÇAS | DIFUSOR LINEAR | ADE-1KAG/2000x155/DSF198PE00M | 15/10/2024 | 3 | 1988.52 | 17.35 | 0.08492
[25 empty] | 358.15 | 0.53 | PARTES E PEÇAS | DIFUSOR LINEAR | ADE-10AG/2000x155/DF0PE00M | 15/10/2024 | 3 | 1074.45 | 6.48 | 0.04246
[25 empty] | 662.84 | 0.53 | PARTES E PEÇAS | DIFUSOR LINEAR | ADE-1KAG/2000x155/DSF198PE00M | 15/10/2024 | 2 | 1325.68 | 17.35 | 0.08492
[25 empty] | 662.84 | 0.53 | PARTES E PEÇAS | DIFUSOR LINEAR | ADE-1KAG/2000x155/DSF198PE00M | 15/10/2024 | 2 | 1325.68 | 17.35 | 0.08492
[25 empty] | 358.15 | 0.53 | PARTES E PEÇAS | DIFUSOR LINEAR | ADE-10AG/2000x155/DF0PE00M | 15/10/2024 | 3 | 1074.45 | 6.48 | 0.04246
[25 empty] | 158.6 | 0.53 | PARTES E PEÇAS | DIFUSOR LINEAR | ADE-10AG/775x155/DF0PE00M | 15/10/2024 | 3 | 475.8 | 2.66 | 0.01645
[25 empty] | 470.88 | 0.53 | PARTES E PEÇAS | DIFUSOR LINEAR | ADE-1KAG/1340x155/DSF198PE00M | 15/10/2024 | 2 | 941.76 | 12.13 | 0.05684
[25 empty] | 595.95 | 0.53 | PARTES E PEÇAS | DIFUSOR LINEAR | ADE-1KAG/1770x155/DSF198PE00M | 15/10/2024 | 2 | 1191.9 | 15.53 | 0.07513
[25 empty] | 534.87 | 0.53 | PARTES E PEÇAS | DIFUSOR LINEAR | ADE-1KAG/1560x155/DSF198PE00M | 15/10/2024 | 2 | 1069.74 | 13.87 | 0.0662
AH | 0 | 1250 | 350 |  | 00 | PE0 | [18 empty] | 238.37 | 0.53 | PARTES E PEÇAS | GRELHA DE ALETAS FIXAS | AH0-A1250x350/00FPE000 | 15/10/2024 | 2 | 476.74 | 17.08 | 0.01691
[25 empty] | 865.76 | 0.53 | PARTES E PEÇAS | DAMPER CORTA FOGO | FKA-NB-BR-0/400x400/0/Z00 | 15/10/2024 | 1 | 865.76 | 18.5 | 0.05438
ADQ-3 | AG | 264 | 264 |  |  | AN0 | [10 empty] | 0 | [7 empty] | 124.3 | 0.53 | PARTES E PEÇAS | DIFUSOR MULTIVIAS RETANGULAR | ADQ-30AG264x264F000SAN00M00 | 15/10/2024 | 1 | 124.3 | 1.45 | 0.00981
ADQ-3 | AG | 320 | 320 |  |  | AN0 | [10 empty] | 0 | [7 empty] | 152.52 | 0.53 | PARTES E PEÇAS | DIFUSOR MULTIVIAS RETANGULAR | ADQ-30AG320x320F000SAN00M00 | 15/10/2024 | 1 | 152.52 | 1.91 | 0.01381
VDF | AG | 1097 | 297 |  |  | AN0 | [6 empty] | FMB | AWK | [10 empty] | 556.9 | 0.53 | PARTES E PEÇAS | TOMADA DE AR EXTERNO | VDF-FMB/1097x297/K/AG/F/AN0 | 15/10/2024 | 1 | 556.9 | 23.11 | 0.05454
[25 empty] | 398.66 | 0.53 | PARTES E PEÇAS | DIFUSOR LINEAR | ADE-2KAG/1100x150/ASF158AN00M | 15/10/2024 | 1 | 398.66 | 10.14 | 0.03091
ADLQ | AG |  |  |  |  | 5 | [10 empty] | K | [7 empty] | 368.58 | 0.53 | PARTES E PEÇAS | DIFUSOR MULTIVIAS QUADRADO | ADLQ-AG-K-0-T5/198SAN00M0 | 15/10/2024 | 1 | 368.58 | 7.5 | 0.09827
ADLQ | AG |  |  |  |  | 2 | [10 empty] | K | [7 empty] | 205.8 | 0.53 | PARTES E PEÇAS | DIFUSOR MULTIVIAS QUADRADO | ADLQ-AG-K-0-T2/123SAN00M0 | 15/10/2024 | 1 | 205.8 | 3.57 | 0.03352
ADLQ | AG |  |  |  |  | 3 | [10 empty] | K | [7 empty] | 260.32 | 0.53 | PARTES E PEÇAS | DIFUSOR MULTIVIAS QUADRADO | ADLQ-AG-K-0-T3/148SAN00M0 | 15/10/2024 | 1 | 260.32 | 4.79 | 0.05158
AT | AG | 325 | 165 |  | 00 | AN0 | [18 empty] | 89.91 | 0.53 | PARTES E PEÇAS | GRELHA DE ALETAS MOVEIS HORIZ. | AT-0-AG325x165/00FAN0M0 | 15/10/2024 | 1 | 89.91 | 1 | 0.00681
AT | AG | 625 | 125 |  | 00 | AN0 | [18 empty] | 116.55 | 0.53 | PARTES E PEÇAS | GRELHA DE ALETAS MOVEIS HORIZ. | AT-0-AG625x125/00FAN0M0 | 15/10/2024 | 1 | 116.55 | 1.53 | 0.00999
AT | AG | 525 | 125 |  | 00 | AN0 | [18 empty] | 104.74 | 0.53 | PARTES E PEÇAS | GRELHA DE ALETAS MOVEIS HORIZ. | AT-0-AG525x125/00FAN0M0 | 15/10/2024 | 1 | 104.74 | 1.3 | 0.00846
JN-A |  | 400 | 180 |  |  | 000 |  | 0 | 00 | [15 empty] | 222.49 | 0.53 | PARTES E PEÇAS | DAMPER DE REGULAGEM PESADO | JN-A-0-D-N0/400x180/N/00/000 | 15/10/2024 | 1 | 222.49 | 6.51 | 0.03284
AWK |  | 1097 | 297 |  | 0 | AN0 | [18 empty] | 201.01 | 0.53 | PARTES E PEÇAS | VENEZIANA | AWK/1097x297/0/0/F/AN0/0 | 15/10/2024 | 1 | 201.01 | 15.08 | 0.01384
RG-B |  | 600 | 605 |  |  | 000 |  | 0 | 00 | [15 empty] | 253.71 | 0.53 | PARTES E PEÇAS | DAMPER DE REGULAGEM | RG-B-600x605/D/0/00/000 | 15/10/2024 | 1 | 253.71 | 5.41 | 0.04258
ADLQ | AG |  |  |  |  | 2 | [10 empty] | K | [7 empty] | 205.8 | 0.53 | DIFUSÃO A/F | DIFUSOR MULTIVIAS QUADRADO | ADLQ-AG-K-0-T2/148SAN00M0 | 02/12/2024 | 1 | 205.8 | 3.57 | 0.03352
ADLQ | AG |  |  |  |  | 3 | [10 empty] | K | [7 empty] | 260.32 | 0.53 | DIFUSÃO A/F | DIFUSOR MULTIVIAS QUADRADO | ADLQ-AG-K-0-T3/148SAN00M0 | 02/12/2024 | 1 | 260.32 | 4.79 | 0.05158
ADLQ | AG |  |  |  |  | 4 | [10 empty] | K | [7 empty] | 312.51 | 0.53 | DIFUSÃO A/F | DIFUSOR MULTIVIAS QUADRADO | ADLQ-AG-K-0-T4/148SAN00M0 | 02/12/2024 | 1 | 312.51 | 6.1 | 0.07287
ADLQ | AG |  |  |  |  | 5 | [10 empty] | K | [7 empty] | 368.58 | 0.53 | DIFUSÃO A/F | DIFUSOR MULTIVIAS QUADRADO | ADLQ-AG-K-0-T5/148SAN00M0 | 02/12/2024 | 1 | 368.58 | 7.5 | 0.09827
ADLQ | AG |  |  |  |  | 6 | [10 empty] | K | [7 empty] | 418.53 | 0.53 | DIFUSÃO A/F | DIFUSOR MULTIVIAS QUADRADO | ADLQ-AG-K-0-T6/148SAN00M0 | 02/12/2024 | 1 | 418.53 | 8.77 | 0.12388
[25 empty] | 427.15 | 0.53 | DIFUSÃO A/F | DIFUSOR LINEAR | ADE-1KAG/1200x155/DSF198AN00M | 02/12/2024 | 1 | 427.15 | 11.02 | 0.05088
[25 empty] | 514.22 | 0.53 | DIFUSÃO A/F | DIFUSOR LINEAR | ADE-1KAG/1500x155/DSF198AN00M | 02/12/2024 | 1 | 514.22 | 13.4 | 0.06365
[25 empty] | 340.08 | 0.53 | DIFUSÃO A/F | DIFUSOR LINEAR | ADE-1KAG/900x155/DSF198AN00M | 02/12/2024 | 1 | 340.08 | 8.65 | 0.03812
AGS-T | SEM | 325 | 165 |  | 00 | AN0 | [18 empty] | 100.07 | 0.53 | DIFUSÃO A/F | GRELHA INDEVASSAVEL | AGS-T/325x165/00/CF/AN0 | 02/12/2024 | 8 | 800.56 | 0.99 | 0.00273
AGS-T | SEM | 425 | 325 |  | 00 | AN0 | [18 empty] | 166.49 | 0.53 | DIFUSÃO A/F | GRELHA INDEVASSAVEL | AGS-T/425x325/00/CF/AN0 | 02/12/2024 | 16 | 2663.84 | 1.85 | 0.00616
AR | AG | 1025 | 225 |  | 0 | AN0 | [18 empty] | 220.26 | 0.53 | DIFUSÃO A/F | GRELHA DE ALETAS FIXAS | AR-AG-1025x225/0/0/FAN0M0 | 02/12/2024 | 1 | 220.26 | 3.7 | 0.02771
AR | AG | 1225 | 225 |  | 0 | AN0 | [18 empty] | 253.11 | 0.53 | DIFUSÃO A/F | GRELHA DE ALETAS FIXAS | AR-AG-1225x225/0/0/FAN0M0 | 02/12/2024 | 2 | 506.22 | 4.38 | 0.03297
AR | AG | 1225 | 325 |  | 0 | AN0 | [18 empty] | 315.15 | 0.53 | DIFUSÃO A/F | GRELHA DE ALETAS FIXAS | AR-AG-1225x325/0/0/FAN0M0 | 02/12/2024 | 44 | 13866.6 | 5.64 | 0.046
AR | AG | 225 | 125 |  | 0 | AN0 | [18 empty] | 70.56 | 0.53 | DIFUSÃO A/F | GRELHA DE ALETAS FIXAS | AR-AG-225x125/0/0/FAN0M0 | 02/12/2024 | 1 | 70.56 | 0.71 | 0.00403
AR | AG | 225 | 165 |  | 0 | AN0 | [18 empty] | 77.89 | 0.53 | DIFUSÃO A/F | GRELHA DE ALETAS FIXAS | AR-AG-225x165/0/0/FAN0M0 | 02/12/2024 | 52 | 4050.28 | 0.83 | 0.00508
AR | AG | 325 | 225 |  | 0 | AN0 | [18 empty] | 105.29 | 0.53 | DIFUSÃO A/F | GRELHA DE ALETAS FIXAS | AR-AG-325x225/0/0/FAN0M0 | 02/12/2024 | 3 | 315.87 | 1.34 | 0.00929
AR | AG | 325 | 165 |  | 0 | AN0 | [18 empty] | 91.69 | 0.53 | DIFUSÃO A/F | GRELHA DE ALETAS FIXAS | AR-AG-325x165/0/0/FAN0M0 | 02/12/2024 | 2 | 183.38 | 1.11 | 0.00709
AR | AG | 425 | 125 |  | 0 | AN0 | [18 empty] | 94.67 | 0.53 | DIFUSÃO A/F | GRELHA DE ALETAS FIXAS | AR-AG-425x125/0/0/FAN0M0 | 02/12/2024 | 1 | 94.67 | 1.19 | 0.00721
AR | AG | 425 | 225 |  | 0 | AN0 | [18 empty] | 121.72 | 0.53 | DIFUSÃO A/F | GRELHA DE ALETAS FIXAS | AR-AG-425x225/0/0/FAN0M0 | 02/12/2024 | 6 | 730.32 | 1.68 | 0.01192
AR | AG | 425 | 325 |  | 0 | AN0 | [18 empty] | 148.77 | 0.53 | DIFUSÃO A/F | GRELHA DE ALETAS FIXAS | AR-AG-425x325/0/0/FAN0M0 | 02/12/2024 | 6 | 892.62 | 2.17 | 0.01663
AR | AG | 525 | 165 |  | 0 | AN0 | [18 empty] | 119.29 | 0.53 | DIFUSÃO A/F | GRELHA DE ALETAS FIXAS | AR-AG-525x165/0/0/FAN0M0 | 02/12/2024 | 1 | 119.29 | 1.67 | 0.0111
AR | AG | 525 | 225 |  | 0 | AN0 | [18 empty] | 138.14 | 0.53 | DIFUSÃO A/F | GRELHA DE ALETAS FIXAS | AR-AG-525x225/0/0/FAN0M0 | 02/12/2024 | 12 | 1657.68 | 2.02 | 0.01455
AR | AG | 525 | 325 |  | 0 | AN0 | [18 empty] | 169.57 | 0.53 | DIFUSÃO A/F | GRELHA DE ALETAS FIXAS | AR-AG-525x325/0/0/FAN0M0 | 02/12/2024 | 23 | 3900.11 | 2.6 | 0.0203
AR | AG | 525 | 425 |  | 0 | AN0 | [18 empty] | 200.99 | 0.53 | DIFUSÃO A/F | GRELHA DE ALETAS FIXAS | AR-AG-525x425/0/0/FAN0M0 | 02/12/2024 | 2 | 401.98 | 3.19 | 0.02605
RG-B |  | 200 | 205 |  |  | 000 |  | 0 | 00 | [15 empty] | 87.55 | 0.53 | DIFUSÃO A/F | DAMPER DE REGULAGEM | RG-B-200x205/D/0/00/000 | 02/12/2024 | 13 | 1138.15 | 1.62 | 0.00638
RG-B |  | 200 | 305 |  |  | 000 |  | 0 | 00 | [15 empty] | 106.71 | 0.53 | DIFUSÃO A/F | DAMPER DE REGULAGEM | RG-B-200x305/D/0/00/000 | 02/12/2024 | 11 | 1173.81 | 1.98 | 0.00888
RG-B |  | 300 | 205 |  |  | 000 |  | 0 | 00 | [15 empty] | 100.89 | 0.53 | DIFUSÃO A/F | DAMPER DE REGULAGEM | RG-B-300x205/D/0/00/000 | 02/12/2024 | 9 | 908.01 | 2.02 | 0.00893
RG-B |  | 300 | 305 |  |  | 000 |  | 0 | 00 | [15 empty] | 122.32 | 0.53 | DIFUSÃO A/F | DAMPER DE REGULAGEM | RG-B-300x305/D/0/00/000 | 02/12/2024 | 18 | 2201.76 | 2.43 | 0.01243
RG-B |  | 400 | 205 |  |  | 000 |  | 0 | 00 | [15 empty] | 114.24 | 0.53 | DIFUSÃO A/F | DAMPER DE REGULAGEM | RG-B-400x205/D/0/00/000 | 02/12/2024 | 1 | 114.24 | 2.43 | 0.01148
RG-B |  | 400 | 305 |  |  | 000 |  | 0 | 00 | [15 empty] | 137.92 | 0.53 | DIFUSÃO A/F | DAMPER DE REGULAGEM | RG-B-400x305/D/0/00/000 | 02/12/2024 | 3 | 413.76 | 2.88 | 0.01598
RG-B |  | 400 | 355 |  |  | 000 |  | 0 | 00 | [15 empty] | 149.76 | 0.53 | DIFUSÃO A/F | DAMPER DE REGULAGEM | RG-B-400x355/D/0/00/000 | 02/12/2024 | 1 | 149.76 | 3.1 | 0.01823
RG-B |  | 400 | 405 |  |  | 000 |  | 0 | 00 | [15 empty] | 161.6 | 0.53 | DIFUSÃO A/F | DAMPER DE REGULAGEM | RG-B-400x405/D/0/00/000 | 02/12/2024 | 7 | 1131.2 | 3.33 | 0.02048
RG-B |  | 500 | 305 |  |  | 000 |  | 0 | 00 | [15 empty] | 153.52 | 0.53 | DIFUSÃO A/F | DAMPER DE REGULAGEM | RG-B-500x305/D/0/00/000 | 02/12/2024 | 4 | 614.08 | 3.33 | 0.01953
RG-B |  | 500 | 405 |  |  | 000 |  | 0 | 00 | [15 empty] | 179.46 | 0.53 | DIFUSÃO A/F | DAMPER DE REGULAGEM | RG-B-500x405/D/0/00/000 | 02/12/2024 | 3 | 538.38 | 3.82 | 0.02503
RG-B |  | 500 | 505 |  |  | 000 |  | 0 | 00 | [15 empty] | 205.4 | 0.53 | DIFUSÃO A/F | DAMPER DE REGULAGEM | RG-B-500x505/D/0/00/000 | 02/12/2024 | 2 | 410.8 | 4.32 | 0.03053
RG-B |  | 600 | 305 |  |  | 000 |  | 0 | 00 | [15 empty] | 169.13 | 0.53 | DIFUSÃO A/F | DAMPER DE REGULAGEM | RG-B-600x305/D/0/00/000 | 02/12/2024 | 1 | 169.13 | 3.77 | 0.02308
RG-B |  | 600 | 355 |  |  | 000 |  | 0 | 00 | [15 empty] | 183.22 | 0.53 | DIFUSÃO A/F | DAMPER DE REGULAGEM | RG-B-600x355/D/0/00/000 | 02/12/2024 | 1 | 183.22 | 4.05 | 0.02633
RG-B |  | 600 | 405 |  |  | 000 |  | 0 | 00 | [15 empty] | 197.32 | 0.53 | DIFUSÃO A/F | DAMPER DE REGULAGEM | RG-B-600x405/D/0/00/000 | 02/12/2024 | 1 | 197.32 | 4.32 | 0.02958
RG-B |  | 600 | 505 |  |  | 000 |  | 0 | 00 | [15 empty] | 225.52 | 0.53 | DIFUSÃO A/F | DAMPER DE REGULAGEM | RG-B-600x505/D/0/00/000 | 02/12/2024 | 2 | 451.04 | 4.86 | 0.03608
RG-B |  | 600 | 605 |  |  | 000 |  | 0 | 00 | [15 empty] | 253.71 | 0.53 | DIFUSÃO A/F | DAMPER DE REGULAGEM | RG-B-600x605/D/0/00/000 | 02/12/2024 | 1 | 253.71 | 5.41 | 0.04258
RG-B |  | 700 | 305 |  |  | 000 |  | 0 | 00 | [15 empty] | 184.73 | 0.53 | DIFUSÃO A/F | DAMPER DE REGULAGEM | RG-B-700x305/D/0/00/000 | 02/12/2024 | 1 | 184.73 | 4.22 | 0.02663
RG-B |  | 800 | 405 |  |  | 000 |  | 0 | 00 | [15 empty] | 233.04 | 0.53 | DIFUSÃO A/F | DAMPER DE REGULAGEM | RG-B-800x405/D/0/00/000 | 02/12/2024 | 1 | 233.04 | 5.31 | 0.03868
RG-B |  | 800 | 605 |  |  | 000 |  | 0 | 00 | [15 empty] | 298.46 | 0.53 | DIFUSÃO A/F | DAMPER DE REGULAGEM | RG-B-800x605/D/0/00/000 | 02/12/2024 | 1 | 298.46 | 6.59 | 0.05568
RG-B |  | 900 | 405 |  |  | 000 |  | 0 | 00 | [15 empty] | 250.9 | 0.53 | DIFUSÃO A/F | DAMPER DE REGULAGEM | RG-B-900x405/D/0/00/000 | 02/12/2024 | 1 | 250.9 | 5.81 | 0.04323
VDF | AG | 397 | 297 |  |  | AN0 | [6 empty] | F711 | AWK | [10 empty] | 175.08 | 0.53 | DIFUSÃO A/F | TOMADA DE AR EXTERNO | VDF-F711/397x297/K/AG/F/AN0 | 02/12/2024 | 1 | 175.08 | 7.86 | 0.02143
VDF | AG | 397 | 397 |  |  | AN0 | [6 empty] | F711 | AWK | [10 empty] | 202.07 | 0.53 | DIFUSÃO A/F | TOMADA DE AR EXTERNO | VDF-F711/397x397/K/AG/F/AN0 | 02/12/2024 | 6 | 1212.42 | 9.28 | 0.0275
VDF | AG | 497 | 497 |  |  | AN0 | [6 empty] | F711 | AWK | [10 empty] | 263.03 | 0.53 | DIFUSÃO A/F | TOMADA DE AR EXTERNO | VDF-F711/497x497/K/AG/F/AN0 | 02/12/2024 | 1 | 263.03 | 12.66 | 0.04098
TVJDEASY |  | 200 | 207 | [21 empty] | 1245.59 | 0.53 | DIFUSÃO A/F | CAIXA VAV RETANGULAR EASY | TVJDEASY/200x207 | 02/12/2024 | 6 | 7473.54 | 9.12 | 0.04053
TVJDEASY |  | 300 | 207 | [21 empty] | 1346.44 | 0.53 | DIFUSÃO A/F | CAIXA VAV RETANGULAR EASY | TVJDEASY/300x207 | 02/12/2024 | 1 | 1346.44 | 11.02 | 0.05185
TVJDEASY |  | 300 | 307 | [21 empty] | 1419.85 | 0.53 | DIFUSÃO A/F | CAIXA VAV RETANGULAR EASY | TVJDEASY/300x307 | 02/12/2024 | 15 | 21297.75 | 12.92 | 0.07017
TVJDEASY |  | 400 | 307 | [21 empty] | 1525.95 | 0.53 | DIFUSÃO A/F | CAIXA VAV RETANGULAR EASY | TVJDEASY/400x307 | 02/12/2024 | 17 | 25941.15 | 14.92 | 0.08549
TVJDEASY |  | 400 | 407 | [21 empty] | 1604.61 | 0.53 | DIFUSÃO A/F | CAIXA VAV RETANGULAR EASY | TVJDEASY/400x407 | 02/12/2024 | 2 | 3209.22 | 16.93 | 0.10781
TVJDEASY |  | 500 | 307 | [21 empty] | 1632.05 | 0.53 | DIFUSÃO A/F | CAIXA VAV RETANGULAR EASY | TVJDEASY/500x307 | 02/12/2024 | 5 | 8160.25 | 16.92 | 0.10081
TVJDEASY |  | 500 | 407 | [21 empty] | 1715.96 | 0.53 | DIFUSÃO A/F | CAIXA VAV RETANGULAR EASY | TVJDEASY/500x407 | 02/12/2024 | 2 | 3431.92 | 19.05 | 0.12713
TVJDEASY |  | 600 | 307 | [21 empty] | 1738.15 | 0.53 | DIFUSÃO A/F | CAIXA VAV RETANGULAR EASY | TVJDEASY/600x307 | 02/12/2024 | 3 | 5214.45 | 18.93 | 0.11613
TVJDEASY |  | 600 | 407 | [21 empty] | 1827.32 | 0.53 | DIFUSÃO A/F | CAIXA VAV RETANGULAR EASY | TVJDEASY/600x407 | 02/12/2024 | 3 | 5481.96 | 21.16 | 0.14645
TVJDEASY |  | 700 | 407 | [21 empty] | 1938.67 | 0.53 | DIFUSÃO A/F | CAIXA VAV RETANGULAR EASY | TVJDEASY/700x407 | 02/12/2024 | 2 | 3877.34 | 23.27 | 0.16577
TVJDEASY |  | 800 | 307 | [21 empty] | 1950.35 | 0.53 | DIFUSÃO A/F | CAIXA VAV RETANGULAR EASY | TVJDEASY/800x307 | 02/12/2024 | 3 | 5851.05 | 22.94 | 0.14677
TVJDEASY |  | 800 | 407 | [21 empty] | 2050.02 | 0.53 | DIFUSÃO A/F | CAIXA VAV RETANGULAR EASY | TVJDEASY/800x407 | 02/12/2024 | 1 | 2050.02 | 25.39 | 0.18509
TVJDEASY |  | 1000 | 407 | [21 empty] | 2272.72 | 0.53 | DIFUSÃO A/F | CAIXA VAV RETANGULAR EASY | TVJDEASY/1000x407 | 02/12/2024 | 1 | 2272.72 | 29.62 | 0.22373
MS-20 |  | 400 | 300 | 650 | [10 empty] | 1 | 100.0 | [8 empty] | 796.57 | 0.53 | DIFUSÃO A/F | ATENUADOR DE RUÍDO MS | MS-20/400x300x650-1-100.0-0 | 02/12/2024 | 5 | 3982.85 | 31.73 | 0.078
MS-20 |  | 400 | 600 | 650 | [10 empty] | 1 | 100.0 | [8 empty] | 1105.05 | 0.53 | DIFUSÃO A/F | ATENUADOR DE RUÍDO MS | MS-20/400x600x650-1-100.0-0 | 02/12/2024 | 2 | 2210.1 | 40.34 | 0.156
MS-20 |  | 400 | 900 | 650 | [10 empty] | 1 | 100.0 | [8 empty] | 1413.54 | 0.53 | DIFUSÃO A/F | ATENUADOR DE RUÍDO MS | MS-20/400x900x650-1-100.0-0 | 02/12/2024 | 3 | 4240.62 | 48.94 | 0.234
MS-20 |  | 400 | 1200 | 650 | [10 empty] | 1 | 100.0 | [8 empty] | 1722.02 | 0.53 | DIFUSÃO A/F | ATENUADOR DE RUÍDO MS | MS-20/400x1200x650-1-100.0-0 | 02/12/2024 | 5 | 8610.1 | 57.55 | 0.312
MS-20 |  | 800 | 300 | 650 | [10 empty] | 1 | 300.0 | [8 empty] | 1019.39 | 0.53 | DIFUSÃO A/F | ATENUADOR DE RUÍDO MS | MS-20/800x300x650-1-300.0-0 | 02/12/2024 | 1 | 1019.39 | 36.84 | 0.156
ADLQ | AG |  |  |  |  | 6 | [10 empty] | K | [7 empty] | 418.53 | 0.53 | PARTES E PEÇAS | DIFUSOR MULTIVIAS QUADRADO | ADLQ-AG-K-0-T6/248SAN00M0 | 15/10/2024 | 1 | 418.53 | 8.77 | 0.12388
ADQ-3 | AG | 15 | 15 |  |  | AN0 | [10 empty] | K | [7 empty] | 406.57 | 0.53 | PARTES E PEÇAS | DIFUSOR MULTIVIAS RETANGULAR | ADQ-3KAGT15PxT15PF248SAN00M00 | 15/10/2024 | 1 | 406.57 | 7.98 | 0.16764
VAT | DG | 325 | 225 |  | 00 | AN0 | [18 empty] | 133.82 | 0.53 | PARTES E PEÇAS | GRELHA DE ALETAS MOVEIS VERT. | VAT-0-DG325x225/00FAN0M0 | 15/10/2024 | 1 | 133.82 | 1.75 | 0.00893
[25 empty] | 101.67 | 0.53 | PARTES E PEÇAS | CAIXA PLENUM PARA GRELHAS | CXPL-GK/325x225/D = 148 | 15/10/2024 | 1 | 101.67 | 3.6 | 0.02426
VAT | DG | 225 | 165 |  | 00 | AN0 | [18 empty] | 95.27 | 0.53 | PARTES E PEÇAS | GRELHA DE ALETAS MOVEIS VERT. | VAT-0-DG225x165/00FAN0M0 | 15/10/2024 | 1 | 95.27 | 1.06 | 0.00488
[25 empty] | 75.33 | 0.53 | PARTES E PEÇAS | CAIXA PLENUM PARA GRELHAS | CXPL-GK/225x165/D = 148 | 15/10/2024 | 1 | 75.33 | 2.52 | 0.01307
VAT | DG | 425 | 225 |  | 00 | AN0 | [18 empty] | 162.01 | 0.53 | PARTES E PEÇAS | GRELHA DE ALETAS MOVEIS VERT. | VAT-0-DG425x225/00FAN0M0 | 15/10/2024 | 1 | 162.01 | 2.2 | 0.01146
[25 empty] | 116.49 | 0.53 | PARTES E PEÇAS | CAIXA PLENUM PARA GRELHAS | CXPL-GK/425x225/D = 158 | 15/10/2024 | 1 | 116.49 | 4.2 | 0.03235
VAT | DG | 525 | 225 |  | 00 | AN0 | [18 empty] | 190.19 | 0.53 | PARTES E PEÇAS | GRELHA DE ALETAS MOVEIS VERT. | VAT-0-DG525x225/00FAN0M0 | 15/10/2024 | 1 | 190.19 | 2.66 | 0.01399
[25 empty] | 131.3 | 0.53 | PARTES E PEÇAS | CAIXA PLENUM PARA GRELHAS | CXPL-GK/525x225/D = 158 | 15/10/2024 | 1 | 131.3 | 4.79 | 0.03959
AR | A | 625 | 625 |  | 0 | AN0 | [18 empty] | 194.24 | 0.53 | PARTES E PEÇAS | GRELHA DE ALETAS FIXAS | AR-A-625x625/0/0/FAN000 | 15/10/2024 | 1 | 194.24 | 2.44 | 0.01706
AR | AG | 625 | 225 |  | 0 | AN0 | [18 empty] | 154.57 | 0.53 | PARTES E PEÇAS | GRELHA DE ALETAS FIXAS | AR-AG-625x225/0/0/FAN0M0 | 15/10/2024 | 1 | 154.57 | 2.35 | 0.01718
AWK |  | 197 | 147 |  | 0 | AN0 | [18 empty] | 45.99 | 0.53 | PARTES E PEÇAS | VENEZIANA | AWK/197x147/0/0/F/AN0/0 | 15/10/2024 | 1 | 45.99 | 2.69 | 0.00175
AWK |  | 297 | 197 |  | 0 | AN0 | [18 empty] | 64.22 | 0.53 | PARTES E PEÇAS | VENEZIANA | AWK/297x197/0/0/F/AN0/0 | 15/10/2024 | 1 | 64.22 | 4.16 | 0.00304
VDF | AG | 397 | 397 |  |  | AN0 | [6 empty] | F711 | AWK | [10 empty] | 202.07 | 0.53 | PARTES E PEÇAS | TOMADA DE AR EXTERNO | VDF-F711/397x397/K/AG/F/AN0 | 15/10/2024 | 1 | 202.07 | 9.28 | 0.0275
[25 empty] | 49.49 | 0.53 | PARTES E PEÇAS | FILTRO MANTA | F70B35-2/ENCP#48/595x410 | 15/10/2024 | 1 | 49.49 | 1.46 | 0.01171
FMP |  | 595 | 410 | 40 | ENCZ-PC | [5 empty] | STD | G4 | [12 empty] | 45.38 | 0.53 | PARTES E PEÇAS | FILTRO GROSSO FMP | FMP-STD-G4/ENCZ-PC/595x410x40 | 15/10/2024 | 1 | 45.38 | 0 | 0
[25 empty] | 11.05 | 0.53 | PARTES E PEÇAS | PIM COM PERFIL FIX VSD50-AS-DS | PIM COM PERFIL FIX VSD50-AS-DS | 15/10/2024 | 1 | 11.05 | 0 | 0
VAT | DG | 1025 | 165 |  | 00 | AN0 | [18 empty] | 288.55 | 0.53 | PARTES E PEÇAS | GRELHA DE ALETAS MOVEIS VERT. | VAT-0-DG1025x165/00FAN0M0 | 15/10/2024 | 1 | 288.55 | 4.02 | 0.02032
VAT | DG | 825 | 165 |  | 00 | AN0 | [18 empty] | 240.23 | 0.53 | PARTES E PEÇAS | GRELHA DE ALETAS MOVEIS VERT. | VAT-0-DG825x165/00FAN0M0 | 15/10/2024 | 1 | 240.23 | 3.28 | 0.01646
VAT | DG | 625 | 165 |  | 00 | AN0 | [18 empty] | 191.91 | 0.53 | PARTES E PEÇAS | GRELHA DE ALETAS MOVEIS VERT. | VAT-0-DG625x165/00FAN0M0 | 15/10/2024 | 1 | 191.91 | 2.54 | 0.0126
VAT | DG | 225 | 165 |  | 00 | AN0 | [18 empty] | 95.27 | 0.53 | PARTES E PEÇAS | GRELHA DE ALETAS MOVEIS VERT. | VAT-0-DG225x165/00FAN0M0 | 15/10/2024 | 1 | 95.27 | 1.06 | 0.00488
RG-B |  | 800 | 255 |  |  | 000 |  | 0 | 00 | [15 empty] | 183.98 | 0.53 | PARTES E PEÇAS | DAMPER DE REGULAGEM | RG-B-800x255/D/0/00/000 | 15/10/2024 | 1 | 183.98 | 4.35 | 0.02593
RG-B |  | 750 | 255 |  |  | 000 |  | 0 | 00 | [15 empty] | 176.74 | 0.53 | PARTES E PEÇAS | DAMPER DE REGULAGEM | RG-B-750x255/D/0/00/000 | 15/10/2024 | 1 | 176.74 | 4.14 | 0.0244
RG-B |  | 800 | 205 |  |  | 000 |  | 0 | 00 | [15 empty] | 167.62 | 0.53 | PARTES E PEÇAS | DAMPER DE REGULAGEM | RG-B-800x205/D/0/00/000 | 15/10/2024 | 1 | 167.62 | 4.04 | 0.02168
RG-B |  | 600 | 205 |  |  | 000 |  | 0 | 00 | [15 empty] | 140.93 | 0.53 | PARTES E PEÇAS | DAMPER DE REGULAGEM | RG-B-600x205/D/0/00/000 | 15/10/2024 | 1 | 140.93 | 3.23 | 0.01658
AGS-T | SEM | 425 | 625 |  | 00 | AN0 | [18 empty] | 268.58 | 0.53 | PARTES E PEÇAS | GRELHA INDEVASSAVEL | AGS-T/425x625/00/CF/AN0 | 15/10/2024 | 1 | 268.58 | 3.1 | 0.01116
ADQ-3 | AG | 320 | 320 |  |  | AN0 | [10 empty] | 0 | [7 empty] | 152.52 | 0.53 | PARTES E PEÇAS | DIFUSOR MULTIVIAS RETANGULAR | ADQ-30AG320x320F000SAN00M00 | 15/10/2024 | 1 | 152.52 | 1.91 | 0.01381
ADQ-3 | AG | 432 | 432 |  |  | AN0 | [10 empty] | 0 | [7 empty] | 216.92 | 0.53 | PARTES E PEÇAS | DIFUSOR MULTIVIAS RETANGULAR | ADQ-30AG432x432F000SAN00M00 | 15/10/2024 | 1 | 216.92 | 3 | 0.02387
AWK |  | 997 | 647 |  | 0 | AN0 | [18 empty] | 344.2 | 0.53 | PARTES E PEÇAS | VENEZIANA | AWK/997x647/0/0/F/AN0/0 | 15/10/2024 | 1 | 344.2 | 21.54 | 0.02517
AWK |  | 747 | 197 |  | 0 | AN0 | [18 empty] | 113.61 | 0.53 | PARTES E PEÇAS | VENEZIANA | AWK/747x197/0/0/F/AN0/0 | 15/10/2024 | 1 | 113.61 | 8.97 | 0.00691
AWK |  | 597 | 197 |  | 0 | AN0 | [18 empty] | 97.15 | 0.53 | PARTES E PEÇAS | VENEZIANA | AWK/597x197/0/0/F/AN0/0 | 15/10/2024 | 1 | 97.15 | 7.37 | 0.00562
VAT | DG | 1025 | 165 |  | 00 | AN0 | [18 empty] | 288.55 | 0.53 | PARTES E PEÇAS | GRELHA DE ALETAS MOVEIS VERT. | VAT-0-DG1025x165/00FAN0M0 | 15/10/2024 | 1 | 288.55 | 4.02 | 0.02032
VAT | DG | 825 | 165 |  | 00 | AN0 | [18 empty] | 240.23 | 0.53 | PARTES E PEÇAS | GRELHA DE ALETAS MOVEIS VERT. | VAT-0-DG825x165/00FAN0M0 | 15/10/2024 | 1 | 240.23 | 3.28 | 0.01646
VAT | DG | 625 | 165 |  | 00 | AN0 | [18 empty] | 191.91 | 0.53 | PARTES E PEÇAS | GRELHA DE ALETAS MOVEIS VERT. | VAT-0-DG625x165/00FAN0M0 | 15/10/2024 | 1 | 191.91 | 2.54 | 0.0126
VAT | DG | 225 | 165 |  | 00 | AN0 | [18 empty] | 95.27 | 0.53 | PARTES E PEÇAS | GRELHA DE ALETAS MOVEIS VERT. | VAT-0-DG225x165/00FAN0M0 | 15/10/2024 | 1 | 95.27 | 1.06 | 0.00488
RG-B |  | 800 | 255 |  |  | 000 |  | 0 | 00 | [15 empty] | 183.98 | 0.53 | PARTES E PEÇAS | DAMPER DE REGULAGEM | RG-B-800x255/D/0/00/000 | 15/10/2024 | 1 | 183.98 | 4.35 | 0.02593
RG-B |  | 750 | 255 |  |  | 000 |  | 0 | 00 | [15 empty] | 176.74 | 0.53 | PARTES E PEÇAS | DAMPER DE REGULAGEM | RG-B-750x255/D/0/00/000 | 15/10/2024 | 1 | 176.74 | 4.14 | 0.0244
RG-B |  | 800 | 205 |  |  | 000 |  | 0 | 00 | [15 empty] | 167.62 | 0.53 | PARTES E PEÇAS | DAMPER DE REGULAGEM | RG-B-800x205/D/0/00/000 | 15/10/2024 | 1 | 167.62 | 4.04 | 0.02168
RG-B |  | 600 | 205 |  |  | 000 |  | 0 | 00 | [15 empty] | 140.93 | 0.53 | PARTES E PEÇAS | DAMPER DE REGULAGEM | RG-B-600x205/D/0/00/000 | 15/10/2024 | 1 | 140.93 | 3.23 | 0.01658
AGS-T | SEM | 425 | 625 |  | 00 | AN0 | [18 empty] | 268.58 | 0.53 | PARTES E PEÇAS | GRELHA INDEVASSAVEL | AGS-T/425x625/00/CF/AN0 | 15/10/2024 | 1 | 268.58 | 3.1 | 0.01116
ADQ-3 | AG | 248 | 320 |  |  | AN0 | [10 empty] | 0 | [7 empty] | 136.63 | 0.53 | PARTES E PEÇAS | DIFUSOR MULTIVIAS RETANGULAR | ADQ-30AG248x320F000SAN00M00 | 15/10/2024 | 1 | 136.63 | 1.58 | 0.01102
ADQ-3 | AG | 304 | 376 |  |  | AN0 | [10 empty] | 0 | [7 empty] | 165.79 | 0.53 | PARTES E PEÇAS | DIFUSOR MULTIVIAS RETANGULAR | ADQ-30AG304x376F000SAN00M00 | 15/10/2024 | 1 | 165.79 | 2.06 | 0.01527
AWK |  | 997 | 647 |  | 0 | AN0 | [18 empty] | 344.2 | 0.53 | PARTES E PEÇAS | VENEZIANA | AWK/997x647/0/0/F/AN0/0 | 15/10/2024 | 1 | 344.2 | 21.54 | 0.02517
AWK |  | 747 | 197 |  | 0 | AN0 | [18 empty] | 113.61 | 0.53 | PARTES E PEÇAS | VENEZIANA | AWK/747x197/0/0/F/AN0/0 | 15/10/2024 | 1 | 113.61 | 8.97 | 0.00691
AWK |  | 597 | 197 |  | 0 | AN0 | [18 empty] | 97.15 | 0.53 | PARTES E PEÇAS | VENEZIANA | AWK/597x197/0/0/F/AN0/0 | 15/10/2024 | 1 | 97.15 | 7.37 | 0.00562
VAT | DG | 1025 | 165 |  | 00 | AN0 | [18 empty] | 288.55 | 0.53 | PARTES E PEÇAS | GRELHA DE ALETAS MOVEIS VERT. | VAT-0-DG1025x165/00FAN0M0 | 15/10/2024 | 1 | 288.55 | 4.02 | 0.02032
VAT | DG | 825 | 165 |  | 00 | AN0 | [18 empty] | 240.23 | 0.53 | PARTES E PEÇAS | GRELHA DE ALETAS MOVEIS VERT. | VAT-0-DG825x165/00FAN0M0 | 15/10/2024 | 1 | 240.23 | 3.28 | 0.01646
VAT | DG | 625 | 165 |  | 00 | AN0 | [18 empty] | 191.91 | 0.53 | PARTES E PEÇAS | GRELHA DE ALETAS MOVEIS VERT. | VAT-0-DG625x165/00FAN0M0 | 15/10/2024 | 1 | 191.91 | 2.54 | 0.0126
VAT | DG | 225 | 165 |  | 00 | AN0 | [18 empty] | 95.27 | 0.53 | PARTES E PEÇAS | GRELHA DE ALETAS MOVEIS VERT. | VAT-0-DG225x165/00FAN0M0 | 15/10/2024 | 1 | 95.27 | 1.06 | 0.00488
RG-B |  | 800 | 255 |  |  | 000 |  | 0 | 00 | [15 empty] | 183.98 | 0.53 | PARTES E PEÇAS | DAMPER DE REGULAGEM | RG-B-800x255/D/0/00/000 | 15/10/2024 | 1 | 183.98 | 4.35 | 0.02593
RG-B |  | 750 | 255 |  |  | 000 |  | 0 | 00 | [15 empty] | 176.74 | 0.53 | PARTES E PEÇAS | DAMPER DE REGULAGEM | RG-B-750x255/D/0/00/000 | 15/10/2024 | 1 | 176.74 | 4.14 | 0.0244
RG-B |  | 800 | 205 |  |  | 000 |  | 0 | 00 | [15 empty] | 167.62 | 0.53 | PARTES E PEÇAS | DAMPER DE REGULAGEM | RG-B-800x205/D/0/00/000 | 15/10/2024 | 1 | 167.62 | 4.04 | 0.02168
RG-B |  | 600 | 205 |  |  | 000 |  | 0 | 00 | [15 empty] | 140.93 | 0.53 | PARTES E PEÇAS | DAMPER DE REGULAGEM | RG-B-600x205/D/0/00/000 | 15/10/2024 | 1 | 140.93 | 3.23 | 0.01658
AGS-T | SEM | 425 | 625 |  | 00 | AN0 | [18 empty] | 268.58 | 0.53 | PARTES E PEÇAS | GRELHA INDEVASSAVEL | AGS-T/425x625/00/CF/AN0 | 15/10/2024 | 1 | 268.58 | 3.1 | 0.01116
ADQ-3 | AG | 254 | 320 |  |  | AN0 | [10 empty] | 0 | [7 empty] | 137.95 | 0.53 | PARTES E PEÇAS | DIFUSOR MULTIVIAS RETANGULAR | ADQ-30AG254x320F000SAN00M00 | 15/10/2024 | 1 | 137.95 | 1.61 | 0.01125
ADQ-3 | AG | 310 | 376 |  |  | AN0 | [10 empty] | 0 | [7 empty] | 167.26 | 0.53 | PARTES E PEÇAS | DIFUSOR MULTIVIAS RETANGULAR | ADQ-30AG310x376F000SAN00M00 | 15/10/2024 | 1 | 167.26 | 2.09 | 0.01554
[25 empty] | 155.67 | 0.53 | PARTES E PEÇAS | CAIXA PLENUM PARA GRELHAS | CXPL-GK/525x325/D = 148 | 15/10/2024 | 1 | 155.67 | 5.75 | 0.05372
RG-B |  | 900 | 405 |  |  | 000 |  | 0 | 00 | [15 empty] | 250.9 | 0.53 | PARTES E PEÇAS | DAMPER DE REGULAGEM | RG-B-900x405/D/0/00/000 | 15/10/2024 | 1 | 250.9 | 5.81 | 0.04323
TVJEASY |  | 1000 | 407 | [21 empty] | 1870.41 | 0.53 | PARTES E PEÇAS | CAIXA VAV RETANGULAR EASY | TVJEASY/1000x407 | 15/10/2024 | 1 | 1870.41 | 20.4 | 0.22373
MS-20 |  | 650 | 1200 | 400 | [10 empty] | 2 | 125 | [8 empty] | 1945.09 | 0.53 | PARTES E PEÇAS | ATENUADOR DE RUÍDO MS | MS-20/650x1200x400-2-125-0 | 15/10/2024 | 1 | 1945.09 | 71.86 | 0.312
FMP |  | 525 | 400 | 48 | ENCP-PC | [5 empty] | STD | G4 | [12 empty] | 18.4 | 0.53 | PARTES E PEÇAS | FILTRO GROSSO FMP | FMP-STD-G4/ENCP-PC/525x400x48 | 15/10/2024 | 1 | 18.4 | 0 | 0
FMP |  | 600 | 510 | 48 | ENCP-PC | [5 empty] | STD | G4 | [12 empty] | 21.92 | 0.53 | PARTES E PEÇAS | FILTRO GROSSO FMP | FMP-STD-G4/ENCP-PC/600x510x48 | 15/10/2024 | 1 | 21.92 | 0 | 0
FMP |  | 650 | 510 | 48 | ENCP-PC | [5 empty] | STD | G4 | [12 empty] | 22.86 | 0.53 | PARTES E PEÇAS | FILTRO GROSSO FMP | FMP-STD-G4/ENCP-PC/650x510x48 | 15/10/2024 | 1 | 22.86 | 0 | 0
VAT | DG | 225 | 125 |  | 00 | BRANCO | [18 empty] | 86.45 | 0.53 | PARTES E PEÇAS | GRELHA DE ALETAS MOVEIS VERT. | VAT-0-DG225x125/00FPH2M0 | 15/10/2024 | 1 | 86.45 | 0.91 | 0.00387
AT | A | 1025 | 525 |  | 00 | BRANCO | [18 empty] | 218.1 | 0.53 | PARTES E PEÇAS | GRELHA DE ALETAS MOVEIS HORIZ. | AT-0-A1025x525/00FPH200 | 15/10/2024 | 1 | 218.1 | 2.81 | 0.02329
VAT | DG | 225 | 125 |  | 00 | BRANCO | [18 empty] | 86.45 | 0.53 | PARTES E PEÇAS | GRELHA DE ALETAS MOVEIS VERT. | VAT-0-DG225x125/00FPH2M0 | 15/10/2024 | 1 | 86.45 | 0.91 | 0.00387
AH | 0 | 1025 | 525 |  | 00 | BRANCO | [18 empty] | 273.49 | 0.53 | PARTES E PEÇAS | GRELHA DE ALETAS FIXAS | AH0-A1025x525/00FPH200 | 15/10/2024 | 1 | 273.49 | 16.85 | 0.02038
[25 empty] | 1221.53 | 0.53 | PARTES E PEÇAS | FILTRO CUNHA MFC | MFC-H13-ALZ/610x610x292x6/000/FNB/OTC/0 | 15/10/2024 | 1 | 1221.53 | 20.18 | 0.10865
MFP |  | 592 | 592 | 90 | [7 empty] | F9 | [6 empty] | ALL | FNB |  |  |  |  | 481.91 | 0.53 | PARTES E PEÇAS | FILTRO PLANO MFP | MFP-ePM1-90%-ALL/592x592x90(104)x75/00/FNB/000/0 | 15/10/2024 | 1 | 481.91 | 5.33 | 0.03154
[25 empty] | 6.25 | 0.53 | PARTES E PEÇAS | PERFIL BORRACHA PORTA | PERFIL BORRACHA PORTA | 15/10/2024 | 1 | 6.25 | 0 | 0
[25 empty] | 4.71 | 0.53 | PARTES E PEÇAS | ESPELHO PARA FECHADURA | ESPELHO PARA FECHADURA | 15/10/2024 | 1 | 4.71 | 0 | 0
[25 empty] | 6.23 | 0.53 | PARTES E PEÇAS | EIXO PARA FECHADURA | EIXO PARA FECHADURA | 15/10/2024 | 1 | 6.23 | 0 | 0
[25 empty] | 3.71 | 0.53 | PARTES E PEÇAS | TRINCO PARA FECHADURA | TRINCO PARA FECHADURA | 15/10/2024 | 1 | 3.71 | 0 | 0
[25 empty] | 25.9 | 0.53 | PARTES E PEÇAS | CJ. MACANETA PORTA TKZ | CJ. MACANETA PORTA TKZ | 15/10/2024 | 1 | 25.9 | 0 | 0
VAT | AG | 225 | 125 |  | 00 | BRANCO | [18 empty] | 72.49 | 0.53 | PARTES E PEÇAS | GRELHA DE ALETAS MOVEIS VERT. | VAT-0-AG225x125/00FPH2M0 | 15/10/2024 | 1 | 72.49 | 0.64 | 0.00387
[25 empty] | 2907.87 | 0.53 | PARTES E PEÇAS | FILTRO MANTA | F70B35-2/MANTA#50/18000x2000 | 15/10/2024 | 1 | 2907.87 | 36 | 1.8
[25 empty] | 1618.94 | 0.53 | PARTES E PEÇAS | FILTRO MANTA | F70B35-2/MANTA#50/10000x2000 | 15/10/2024 | 1 | 1618.94 | 20 | 1
[25 empty] | 6.43 | 0.53 | PARTES E PEÇAS | PERFIL BORRACHA PORTA | PERFIL BORRACHA PORTA | 15/10/2024 | 1 | 6.43 | 0 | 0
[25 empty] | 4.85 | 0.53 | PARTES E PEÇAS | ESPELHO PARA FECHADURA | ESPELHO PARA FECHADURA | 15/10/2024 | 1 | 4.85 | 0 | 0
[25 empty] | 6.42 | 0.53 | PARTES E PEÇAS | EIXO PARA FECHADURA | EIXO PARA FECHADURA | 15/10/2024 | 1 | 6.42 | 0 | 0
[25 empty] | 3.82 | 0.53 | PARTES E PEÇAS | TRINCO PARA FECHADURA | TRINCO PARA FECHADURA | 15/10/2024 | 1 | 3.82 | 0 | 0
VSD50 |  | 1500 |  |  |  | AN0 | [10 empty] | AK |  |  |  |  | 1 | 0 |  | 288.57 | 0.53 | PARTES E PEÇAS | DIFUSOR LINEAR | VSD50-1AK01500x158x0AC3AN000 | 15/10/2024 | 1 | 288.57 | 5.03 | 0.05234
[25 empty] | 150.29 | 0.53 | PARTES E PEÇAS | GRELHA CONTINUA ALETAS FIXAS | AH-C0MA2000x125SM000FAN000 | 15/10/2024 | 1 | 150.29 | 16.1 | 0.01047
[25 empty] | 155.32 | 0.53 | PARTES E PEÇAS | GRELHA CONTINUA ALETAS FIXAS | AH-C0EA1950x125SM000FAN000 | 15/10/2024 | 1 | 155.32 | 17.85 | 0.01036
[25 empty] | 290.58 | 0.53 | PARTES E PEÇAS | GRELHA CONTINUA ALETAS FIXAS | AH-C0MAG2000x125SM000FAN0M0 | 15/10/2024 | 1 | 290.58 | 19.03 | 0.03234
[25 empty] | 283.91 | 0.53 | PARTES E PEÇAS | GRELHA CONTINUA ALETAS FIXAS | AH-C0MAG1950x125SM000FAN0M0 | 15/10/2024 | 1 | 283.91 | 18.65 | 0.03153
[25 empty] | 283.56 | 1 | PARTES E PEÇAS | GRELHA CONTINUA ALETAS FIXAS | AH-C0MA2000x125SM000FAN000 | 15/10/2024 | 1 | 283.56 | 16.1 | 0.01047
[25 empty] | 293.06 | 1 | PARTES E PEÇAS | GRELHA CONTINUA ALETAS FIXAS | AH-C0EA1950x125SM000FAN000 | 15/10/2024 | 1 | 293.06 | 17.85 | 0.01036
[25 empty] | 548.27 | 1 | PARTES E PEÇAS | GRELHA CONTINUA ALETAS FIXAS | AH-C0MAG2000x125SM000FAN0M0 | 15/10/2024 | 1 | 548.27 | 19.03 | 0.03234
[25 empty] | 535.68 | 1 | PARTES E PEÇAS | GRELHA CONTINUA ALETAS FIXAS | AH-C0MAG1950x125SM000FAN0M0 | 15/10/2024 | 1 | 535.68 | 18.65 | 0.03153
JN-A |  | 400 | 180 |  |  | 000 |  | 0 | 00 | [15 empty] | 222.49 | 0.53 | PARTES E PEÇAS | DAMPER DE REGULAGEM PESADO | JN-A-0-D-N0/400x180/N/00/000 | 15/10/2024 | 1 | 222.49 | 6.51 | 0.03284
JN-A |  | 400 | 325 |  |  | 000 |  | 0 | 00 | [15 empty] | 317.15 | 0.53 | PARTES E PEÇAS | DAMPER DE REGULAGEM PESADO | JN-A-0-D-N0/400x325/N/00/000 | 15/10/2024 | 1 | 317.15 | 9.46 | 0.05144
JN-B |  | 600 | 350 |  |  | 000 |  | 0 | 00 | [15 empty] | 397.36 | 0.53 | PARTES E PEÇAS | DAMPER DE REGULAGEM PESADO | JN-B-0-D-N0/600x350/N/00/000 | 15/10/2024 | 1 | 397.36 | 12.37 | 0.0762
JN-A |  | 200 | 180 |  |  | 000 |  | 0 | 00 | [15 empty] | 173.96 | 0.53 | PARTES E PEÇAS | DAMPER DE REGULAGEM PESADO | JN-A-0-D-N0/200x180/N/00/000 | 15/10/2024 | 1 | 173.96 | 4.68 | 0.01988
[25 empty] | 10452.08 | 0.53 | PARTES E PEÇAS | FANCOLETE HOSPITALAR FCDF 4.0 | FCDF4-HS-1,0TR-E-E-R-1D-0-2 | 15/10/2024 | 1 | 10452.08 | 62 | 0.63888
[25 empty] | 14270.81 | 0.53 | PARTES E PEÇAS | FANCOLETE HOSPITALAR FCDF 4.0 | FCDF4-HS-2,0TR-E-E-R-2D-0-2 | 15/10/2024 | 1 | 14270.81 | 77.84 | 0.85667
AT | AG | 225 | 125 |  | 00 | AN0 | [18 empty] | 69.3 | 0.53 | PARTES E PEÇAS | GRELHA DE ALETAS MOVEIS HORIZ. | AT-0-AG225x125/00FAN0M0 | 15/10/2024 | 1 | 69.3 | 0.63 | 0.00387
AT | AG | 225 | 165 |  | 00 | AN0 | [18 empty] | 76.37 | 0.53 | PARTES E PEÇAS | GRELHA DE ALETAS MOVEIS HORIZ. | AT-0-AG225x165/00FAN0M0 | 15/10/2024 | 1 | 76.37 | 0.74 | 0.00488
AT | AG | 325 | 165 |  | 00 | AN0 | [18 empty] | 89.91 | 0.53 | PARTES E PEÇAS | GRELHA DE ALETAS MOVEIS HORIZ. | AT-0-AG325x165/00FAN0M0 | 15/10/2024 | 1 | 89.91 | 1 | 0.00681
AWK |  | 597 | 247 |  | 0 | AN0 | [18 empty] | 112.06 | 0.53 | PARTES E PEÇAS | VENEZIANA | AWK/597x247/0/0/F/AN0/0 | 15/10/2024 | 1 | 112.06 | 8.12 | 0.00673
RG-B |  | 200 | 105 |  |  | 000 |  | 0 | 00 | [15 empty] | 68.38 | 0.53 | PARTES E PEÇAS | DAMPER DE REGULAGEM | RG-B-200x105/D/0/00/000 | 15/10/2024 | 1 | 68.38 | 1.26 | 0.00388
RG-B |  | 200 | 155 |  |  | 000 |  | 0 | 00 | [15 empty] | 77.96 | 0.53 | PARTES E PEÇAS | DAMPER DE REGULAGEM | RG-B-200x155/D/0/00/000 | 15/10/2024 | 1 | 77.96 | 1.44 | 0.00513
AT | AG | 225 | 125 |  | 00 | AN0 | [18 empty] | 130.76 | 1 | PARTES E PEÇAS | GRELHA DE ALETAS MOVEIS HORIZ. | AT-0-AG225x125/00FAN0M0 | 15/10/2024 | 1 | 130.76 | 0.63 | 0.00387
AT | AG | 225 | 165 |  | 00 | AN0 | [18 empty] | 144.1 | 1 | PARTES E PEÇAS | GRELHA DE ALETAS MOVEIS HORIZ. | AT-0-AG225x165/00FAN0M0 | 15/10/2024 | 1 | 144.1 | 0.74 | 0.00488
AT | AG | 325 | 165 |  | 00 | AN0 | [18 empty] | 169.65 | 1 | PARTES E PEÇAS | GRELHA DE ALETAS MOVEIS HORIZ. | AT-0-AG325x165/00FAN0M0 | 15/10/2024 | 1 | 169.65 | 1 | 0.00681
AWK |  | 597 | 247 |  | 0 | AN0 | [18 empty] | 211.43 | 1 | PARTES E PEÇAS | VENEZIANA | AWK/597x247/0/0/F/AN0/0 | 15/10/2024 | 1 | 211.43 | 8.12 | 0.00673
RG-B |  | 200 | 105 |  |  | 000 |  | 0 | 00 | [15 empty] | 129.02 | 1 | PARTES E PEÇAS | DAMPER DE REGULAGEM | RG-B-200x105/D/0/00/000 | 15/10/2024 | 1 | 129.02 | 1.26 | 0.00388
RG-B |  | 200 | 155 |  |  | 000 |  | 0 | 00 | [15 empty] | 147.1 | 1 | PARTES E PEÇAS | DAMPER DE REGULAGEM | RG-B-200x155/D/0/00/000 | 15/10/2024 | 1 | 147.1 | 1.44 | 0.00513
[25 empty] | 143.05 | 0.53 | PARTES E PEÇAS | CAIXA PLENUM AK6 | CXPL AK6-ADLQ/T4/148S50P | 15/10/2024 | 1 | 143.05 | 3.52 | 0.05488
[25 empty] | 83.85 | 0.53 | PARTES E PEÇAS | CAIXA PLENUM AK6 | CXPL AK6-ADLQ/T1/123S50P | 15/10/2024 | 1 | 83.85 | 1.46 | 0.01381
AT | AG | 1025 | 325 |  | 00 | AN0 | [18 empty] | 268.36 | 0.53 | PARTES E PEÇAS | GRELHA DE ALETAS MOVEIS HORIZ. | AT-0-AG1025x325/00FAN0M0 | 15/10/2024 | 1 | 268.36 | 4.44 | 0.03717
AR | AG | 225 | 125 |  | 0 | AN0 | [18 empty] | 70.56 | 0.53 | PARTES E PEÇAS | GRELHA DE ALETAS FIXAS | AR-AG-225x125/0/0/FAN0M0 | 15/10/2024 | 1 | 70.56 | 0.71 | 0.00403
AR | AG | 325 | 325 |  | 0 | AN0 | [18 empty] | 127.97 | 0.53 | PARTES E PEÇAS | GRELHA DE ALETAS FIXAS | AR-AG-325x325/0/0/FAN0M0 | 15/10/2024 | 1 | 127.97 | 1.74 | 0.01296
AR | AG | 425 | 325 |  | 0 | AN0 | [18 empty] | 148.77 | 0.53 | PARTES E PEÇAS | GRELHA DE ALETAS FIXAS | AR-AG-425x325/0/0/FAN0M0 | 15/10/2024 | 1 | 148.77 | 2.17 | 0.01663
KUL |  | 400 | 400 | [21 empty] | 196.99 | 0.53 | PARTES E PEÇAS | DAMPER DE SOBRE PRESSAO | KUL/400x400 | 15/10/2024 | 1 | 196.99 | 3.08 | 0.02025
ADLR | ZH |  |  |  |  | PP5 | [11 empty] | 4 | [6 empty] | 524.58 | 0.53 | PARTES E PEÇAS | DIFUSOR MULTIVIAS REDONDO | ADLR-ZH-000-M/T4/248/PP5 | 15/10/2024 | 1 | 524.58 | 10.11 | 0.10563
ADLR | ZH |  |  |  |  | PP5 | [11 empty] | 5 | [6 empty] | 582.56 | 0.53 | PARTES E PEÇAS | DIFUSOR MULTIVIAS REDONDO | ADLR-ZH-000-M/T5/248/PP5 | 15/10/2024 | 1 | 582.56 | 10.34 | 0.10829
ADLR | ZH |  |  |  |  | PP5 | [11 empty] | 6 | [6 empty] | 766.25 | 0.53 | PARTES E PEÇAS | DIFUSOR MULTIVIAS REDONDO | ADLR-ZH-000-M/T6/298/PP5 | 15/10/2024 | 1 | 766.25 | 14.47 | 0.16937
AGS-T | SEM | 425 | 225 |  | 00 | AN0 | [18 empty] | 132.47 | 0.53 | PARTES E PEÇAS | GRELHA INDEVASSAVEL | AGS-T/425x225/00/CF/AN0 | 15/10/2024 | 1 | 132.47 | 1.44 | 0.00449
AGS-T | SEM | 525 | 325 |  | 00 | AN0 | [18 empty] | 186.62 | 0.53 | PARTES E PEÇAS | GRELHA INDEVASSAVEL | AGS-T/525x325/00/CF/AN0 | 15/10/2024 | 1 | 186.62 | 2.19 | 0.00748
AH | 0 | 225 | 165 |  | 00 | AN0 | [18 empty] | 72.59 | 0.53 | PARTES E PEÇAS | GRELHA DE ALETAS FIXAS | AH0-AG225x165/00FAN0M0 | 15/10/2024 | 1 | 72.59 | 9.8 | 0.00508
AH | 0 | 425 | 225 |  | 00 | AN0 | [18 empty] | 124.34 | 0.53 | PARTES E PEÇAS | GRELHA DE ALETAS FIXAS | AH0-AG425x225/00FAN0M0 | 15/10/2024 | 1 | 124.34 | 11.65 | 0.01192
AH | 0 | 525 | 225 |  | 00 | AN0 | [18 empty] | 143.64 | 0.53 | PARTES E PEÇAS | GRELHA DE ALETAS FIXAS | AH0-AG525x225/00FAN0M0 | 15/10/2024 | 1 | 143.64 | 12.47 | 0.01455
AH | 0 | 525 | 325 |  | 00 | AN0 | [18 empty] | 183.27 | 0.53 | PARTES E PEÇAS | GRELHA DE ALETAS FIXAS | AH0-AG525x325/00FAN0M0 | 15/10/2024 | 1 | 183.27 | 13.18 | 0.0203
AGS-T | SEM | 425 | 225 |  | 00 | AN0 | [18 empty] | 132.47 | 0.53 | PARTES E PEÇAS | GRELHA INDEVASSAVEL | AGS-T/425x225/00/CF/AN0 | 15/10/2024 | 1 | 132.47 | 1.44 | 0.00449
[25 empty] | 142.14 | 0.53 | PARTES E PEÇAS | GRELHA CONTINUA ALETAS FIXAS | AH-C0EA2000x125SM000FPH200 | 15/10/2024 | 1 | 142.14 | 18.16 | 0.01062
[25 empty] | 126 | 0.53 | PARTES E PEÇAS | GRELHA CONTINUA ALETAS FIXAS | AH-C0MA1860x125SM000FPH200 | 15/10/2024 | 1 | 126 | 15.25 | 0.00974
[25 empty] | 839.25 | 0.53 | PARTES E PEÇAS | FILTRO DE CARVAO ATIVADO | F760-610x610x292 | 15/10/2024 | 1 | 839.25 | 30.52 | 0.10865
[25 empty] | 839.25 | 0.53 | PARTES E PEÇAS | FILTRO DE CARVAO ATIVADO | F760-610x610x292 | 15/10/2024 | 1 | 839.25 | 30.52 | 0.10865
AWG |  | 1900 | 907.5 |  | 0 | PRETO | [18 empty] | 965.64 | 0.53 | PARTES E PEÇAS | VENEZIANA | AWG/1900x907.5/P/0/F/PH4 | 15/10/2024 | 1 | 965.64 | 15.23 | 0.1662
AR | A | 1125 | 425 |  | 0 | BRANCO | [18 empty] | 199.82 | 0.53 | PARTES E PEÇAS | GRELHA DE ALETAS FIXAS | AR-A-1125x425/0/0/FPH200 | 15/10/2024 | 1 | 199.82 | 2.96 | 0.02089
AH | 0 | 1125 | 425 |  | 00 | BRANCO | [18 empty] | 243.68 | 0.53 | PARTES E PEÇAS | GRELHA DE ALETAS FIXAS | AH0-A1125x425/00FPH200 | 15/10/2024 | 1 | 243.68 | 16.83 | 0.01828
AWG |  | 1900 | 907.5 |  | 0 | AN0 | [18 empty] | 1029.61 | 0.53 | PARTES E PEÇAS | VENEZIANA | AWG/1900x907.5/P/0/F/AN0 | 15/10/2024 | 1 | 1029.61 | 15.23 | 0.1662
JN-A |  | 200 | 180 |  |  | 000 |  | 0 | 00 | [15 empty] | 173.96 | 0.53 | PARTES E PEÇAS | DAMPER DE REGULAGEM PESADO | JN-A-0-D-N0/200x180/N/00/000 | 15/10/2024 | 1 | 173.96 | 4.68 | 0.01988
JN-A |  | 250 | 180 |  |  | 000 |  | 0 | 00 | [15 empty] | 186.1 | 0.53 | PARTES E PEÇAS | DAMPER DE REGULAGEM PESADO | JN-A-0-D-N0/250x180/N/00/000 | 15/10/2024 | 1 | 186.1 | 5.14 | 0.02312
JN-A |  | 400 | 180 |  |  | 000 |  | 0 | 00 | [15 empty] | 222.49 | 0.53 | PARTES E PEÇAS | DAMPER DE REGULAGEM PESADO | JN-A-0-D-N0/400x180/N/00/000 | 15/10/2024 | 1 | 222.49 | 6.51 | 0.03284
JN-A |  | 500 | 180 |  |  | 000 |  | 0 | 00 | [15 empty] | 246.76 | 0.53 | PARTES E PEÇAS | DAMPER DE REGULAGEM PESADO | JN-A-0-D-N0/500x180/N/00/000 | 15/10/2024 | 1 | 246.76 | 7.43 | 0.03931
JN-A |  | 600 | 180 |  |  | 000 |  | 0 | 00 | [15 empty] | 271.02 | 0.53 | PARTES E PEÇAS | DAMPER DE REGULAGEM PESADO | JN-A-0-D-N0/600x180/N/00/000 | 15/10/2024 | 1 | 271.02 | 8.35 | 0.04579
KUL |  | 597 | 715 | [21 empty] | 336.5 | 0.53 | PARTES E PEÇAS | DAMPER DE SOBRE PRESSAO | KUL/597x715 | 15/10/2024 | 1 | 336.5 | 5.4 | 0.0495
KUL |  | 397 | 415 | [21 empty] | 200.69 | 0.53 | PARTES E PEÇAS | DAMPER DE SOBRE PRESSAO | KUL/397x415 | 15/10/2024 | 1 | 200.69 | 3.13 | 0.02079
ADLQ | AG |  |  |  |  | 2 | [10 empty] | 0 | [7 empty] | 105.03 | 0.53 | PARTES E PEÇAS | DIFUSOR MULTIVIAS QUADRADO | ADLQ-AG-0-0-T2/000SAN00M0 | 15/10/2024 | 1 | 105.03 | 1.52 | 0.00954
ADLQ | AG |  |  |  |  | 3 | [10 empty] | 0 | [7 empty] | 138.66 | 0.53 | PARTES E PEÇAS | DIFUSOR MULTIVIAS QUADRADO | ADLQ-AG-0-0-T3/000SAN00M0 | 15/10/2024 | 1 | 138.66 | 2.02 | 0.01343
ADLQ | AG |  |  |  |  | 4 | [10 empty] | 0 | [7 empty] | 169.46 | 0.53 | PARTES E PEÇAS | DIFUSOR MULTIVIAS QUADRADO | ADLQ-AG-0-0-T4/000SAN00M0 | 15/10/2024 | 1 | 169.46 | 2.58 | 0.01799
ADLQ | AG |  |  |  |  | 6 | [10 empty] | 0 | [7 empty] | 228.66 | 0.53 | PARTES E PEÇAS | DIFUSOR MULTIVIAS QUADRADO | ADLQ-AG-0-0-T6/000SAN00M0 | 15/10/2024 | 1 | 228.66 | 3.64 | 0.02629
ADLQ | AG |  |  |  |  | 8 | [10 empty] | 0 | [7 empty] | 312.89 | 0.53 | PARTES E PEÇAS | DIFUSOR MULTIVIAS QUADRADO | ADLQ-AG-0-0-T8/000SAN00M0 | 15/10/2024 | 1 | 312.89 | 5.3 | 0.04114
RG-B |  | 150 | 155 |  |  | 000 |  | 0 | 00 | [15 empty] | 71.86 | 0.53 | PARTES E PEÇAS | DAMPER DE REGULAGEM | RG-B-150x155/D/0/00/000 | 15/10/2024 | 1 | 71.86 | 1.25 | 0.0041
RG-B |  | 150 | 205 |  |  | 000 |  | 0 | 00 | [15 empty] | 80.87 | 0.53 | PARTES E PEÇAS | DAMPER DE REGULAGEM | RG-B-150x205/D/0/00/000 | 15/10/2024 | 1 | 80.87 | 1.42 | 0.0051
RG-B |  | 150 | 255 |  |  | 000 |  | 0 | 00 | [15 empty] | 89.89 | 0.53 | PARTES E PEÇAS | DAMPER DE REGULAGEM | RG-B-150x255/D/0/00/000 | 15/10/2024 | 1 | 89.89 | 1.59 | 0.0061
RG-B |  | 200 | 155 |  |  | 000 |  | 0 | 00 | [15 empty] | 77.96 | 0.53 | PARTES E PEÇAS | DAMPER DE REGULAGEM | RG-B-200x155/D/0/00/000 | 15/10/2024 | 1 | 77.96 | 1.44 | 0.00513
RG-B |  | 250 | 155 |  |  | 000 |  | 0 | 00 | [15 empty] | 84.07 | 0.53 | PARTES E PEÇAS | DAMPER DE REGULAGEM | RG-B-250x155/D/0/00/000 | 15/10/2024 | 1 | 84.07 | 1.63 | 0.00615
AR | AG | 225 | 165 |  | 0 | AN0 | [18 empty] | 77.89 | 0.53 | PARTES E PEÇAS | GRELHA DE ALETAS FIXAS | AR-AG-225x165/0/0/FAN0M0 | 15/10/2024 | 1 | 77.89 | 0.83 | 0.00508
AR | AG | 225 | 425 |  | 0 | AN0 | [18 empty] | 125.48 | 0.53 | PARTES E PEÇAS | GRELHA DE ALETAS FIXAS | AR-AG-225x425/0/0/FAN0M0 | 15/10/2024 | 1 | 125.48 | 1.6 | 0.01192
AR | AG | 325 | 165 |  | 0 | AN0 | [18 empty] | 91.69 | 0.53 | PARTES E PEÇAS | GRELHA DE ALETAS FIXAS | AR-AG-325x165/0/0/FAN0M0 | 15/10/2024 | 1 | 91.69 | 1.11 | 0.00709
AR | AG | 325 | 325 |  | 0 | AN0 | [18 empty] | 127.97 | 0.53 | PARTES E PEÇAS | GRELHA DE ALETAS FIXAS | AR-AG-325x325/0/0/FAN0M0 | 15/10/2024 | 1 | 127.97 | 1.74 | 0.01296
AR | AG | 525 | 325 |  | 0 | AN0 | [18 empty] | 169.57 | 0.53 | PARTES E PEÇAS | GRELHA DE ALETAS FIXAS | AR-AG-525x325/0/0/FAN0M0 | 15/10/2024 | 1 | 169.57 | 2.6 | 0.0203
AR | AG | 525 | 625 |  | 0 | AN0 | [18 empty] | 263.84 | 0.53 | PARTES E PEÇAS | GRELHA DE ALETAS FIXAS | AR-AG-525x625/0/0/FAN0M0 | 15/10/2024 | 1 | 263.84 | 4.37 | 0.03756
AR | AG | 525 | 1025 |  | 0 | AN0 | [18 empty] | 389.53 | 0.53 | PARTES E PEÇAS | GRELHA DE ALETAS FIXAS | AR-AG-525x1025/0/0/FAN0M0 | 15/10/2024 | 1 | 389.53 | 6.71 | 0.06056
AWG |  | 385 | 330 |  | 0 | AN0 | [18 empty] | 207.99 | 0.53 | PARTES E PEÇAS | VENEZIANA | AWG/385x330/P/0/F/AN0 | 15/10/2024 | 1 | 207.99 | 2.06 | 0.01621
AWG |  | 385 | 495 |  | 0 | AN0 | [18 empty] | 248.39 | 0.53 | PARTES E PEÇAS | VENEZIANA | AWG/385x495/P/0/F/AN0 | 15/10/2024 | 1 | 248.39 | 2.69 | 0.02273
AWG |  | 585 | 495 |  | 0 | AN0 | [18 empty] | 305.62 | 0.53 | PARTES E PEÇAS | VENEZIANA | AWG/585x495/P/0/F/AN0 | 15/10/2024 | 1 | 305.62 | 3.6 | 0.0325
AWK |  | 847 | 297 |  | 0 | AN0 | [18 empty] | 163.99 | 0.53 | PARTES E PEÇAS | VENEZIANA | AWK/847x297/0/0/F/AN0/0 | 15/10/2024 | 1 | 163.99 | 11.98 | 0.01084
JN-B |  | 600 | 1335 |  |  | 000 |  | 0 | 00 | [15 empty] | 1129.4 | 0.53 | PARTES E PEÇAS | DAMPER DE REGULAGEM PESADO | JN-B-0-D-N0/600x1335/N/00/000 | 15/10/2024 | 1 | 1129.4 | 35.66 | 0.25239
ADLQ | AG |  |  |  |  | 2 | [10 empty] | 0 | [7 empty] | 198.16 | 1 | PARTES E PEÇAS | DIFUSOR MULTIVIAS QUADRADO | ADLQ-AG-0-0-T2/000SAN00M0 | 15/10/2024 | 1 | 198.16 | 1.52 | 0.00954
ADLQ | AG |  |  |  |  | 3 | [10 empty] | 0 | [7 empty] | 261.62 | 1 | PARTES E PEÇAS | DIFUSOR MULTIVIAS QUADRADO | ADLQ-AG-0-0-T3/000SAN00M0 | 15/10/2024 | 1 | 261.62 | 2.02 | 0.01343
ADLQ | AG |  |  |  |  | 4 | [10 empty] | 0 | [7 empty] | 319.73 | 1 | PARTES E PEÇAS | DIFUSOR MULTIVIAS QUADRADO | ADLQ-AG-0-0-T4/000SAN00M0 | 15/10/2024 | 1 | 319.73 | 2.58 | 0.01799
ADLQ | AG |  |  |  |  | 6 | [10 empty] | 0 | [7 empty] | 431.43 | 1 | PARTES E PEÇAS | DIFUSOR MULTIVIAS QUADRADO | ADLQ-AG-0-0-T6/000SAN00M0 | 15/10/2024 | 1 | 431.43 | 3.64 | 0.02629
ADLQ | AG |  |  |  |  | 8 | [10 empty] | 0 | [7 empty] | 590.36 | 1 | PARTES E PEÇAS | DIFUSOR MULTIVIAS QUADRADO | ADLQ-AG-0-0-T8/000SAN00M0 | 15/10/2024 | 1 | 590.36 | 5.3 | 0.04114
RG-B |  | 150 | 155 |  |  | 000 |  | 0 | 00 | [15 empty] | 135.58 | 1 | PARTES E PEÇAS | DAMPER DE REGULAGEM | RG-B-150x155/D/0/00/000 | 15/10/2024 | 1 | 135.58 | 1.25 | 0.0041
RG-B |  | 150 | 205 |  |  | 000 |  | 0 | 00 | [15 empty] | 152.59 | 1 | PARTES E PEÇAS | DAMPER DE REGULAGEM | RG-B-150x205/D/0/00/000 | 15/10/2024 | 1 | 152.59 | 1.42 | 0.0051
RG-B |  | 150 | 255 |  |  | 000 |  | 0 | 00 | [15 empty] | 169.61 | 1 | PARTES E PEÇAS | DAMPER DE REGULAGEM | RG-B-150x255/D/0/00/000 | 15/10/2024 | 1 | 169.61 | 1.59 | 0.0061
RG-B |  | 200 | 155 |  |  | 000 |  | 0 | 00 | [15 empty] | 147.1 | 1 | PARTES E PEÇAS | DAMPER DE REGULAGEM | RG-B-200x155/D/0/00/000 | 15/10/2024 | 1 | 147.1 | 1.44 | 0.00513
RG-B |  | 250 | 155 |  |  | 000 |  | 0 | 00 | [15 empty] | 158.63 | 1 | PARTES E PEÇAS | DAMPER DE REGULAGEM | RG-B-250x155/D/0/00/000 | 15/10/2024 | 1 | 158.63 | 1.63 | 0.00615
AR | AG | 225 | 165 |  | 0 | AN0 | [18 empty] | 146.96 | 1 | PARTES E PEÇAS | GRELHA DE ALETAS FIXAS | AR-AG-225x165/0/0/FAN0M0 | 15/10/2024 | 1 | 146.96 | 0.83 | 0.00508
AR | AG | 225 | 425 |  | 0 | AN0 | [18 empty] | 236.75 | 1 | PARTES E PEÇAS | GRELHA DE ALETAS FIXAS | AR-AG-225x425/0/0/FAN0M0 | 15/10/2024 | 1 | 236.75 | 1.6 | 0.01192
AR | AG | 325 | 165 |  | 0 | AN0 | [18 empty] | 172.99 | 1 | PARTES E PEÇAS | GRELHA DE ALETAS FIXAS | AR-AG-325x165/0/0/FAN0M0 | 15/10/2024 | 1 | 172.99 | 1.11 | 0.00709
AR | AG | 325 | 325 |  | 0 | AN0 | [18 empty] | 241.46 | 1 | PARTES E PEÇAS | GRELHA DE ALETAS FIXAS | AR-AG-325x325/0/0/FAN0M0 | 15/10/2024 | 1 | 241.46 | 1.74 | 0.01296
AR | AG | 525 | 325 |  | 0 | AN0 | [18 empty] | 319.94 | 1 | PARTES E PEÇAS | GRELHA DE ALETAS FIXAS | AR-AG-525x325/0/0/FAN0M0 | 15/10/2024 | 1 | 319.94 | 2.6 | 0.0203
AR | AG | 525 | 625 |  | 0 | AN0 | [18 empty] | 497.81 | 1 | PARTES E PEÇAS | GRELHA DE ALETAS FIXAS | AR-AG-525x625/0/0/FAN0M0 | 15/10/2024 | 1 | 497.81 | 4.37 | 0.03756
AR | AG | 525 | 1025 |  | 0 | AN0 | [18 empty] | 734.96 | 1 | PARTES E PEÇAS | GRELHA DE ALETAS FIXAS | AR-AG-525x1025/0/0/FAN0M0 | 15/10/2024 | 1 | 734.96 | 6.71 | 0.06056
AWG |  | 385 | 330 |  | 0 | AN0 | [18 empty] | 392.43 | 1 | PARTES E PEÇAS | VENEZIANA | AWG/385x330/P/0/F/AN0 | 15/10/2024 | 1 | 392.43 | 2.06 | 0.01621
AWG |  | 385 | 495 |  | 0 | AN0 | [18 empty] | 468.65 | 1 | PARTES E PEÇAS | VENEZIANA | AWG/385x495/P/0/F/AN0 | 15/10/2024 | 1 | 468.65 | 2.69 | 0.02273
AWG |  | 585 | 495 |  | 0 | AN0 | [18 empty] | 576.65 | 1 | PARTES E PEÇAS | VENEZIANA | AWG/585x495/P/0/F/AN0 | 15/10/2024 | 1 | 576.65 | 3.6 | 0.0325
[25 empty] | 1446.4 | 1 | PARTES E PEÇAS | DAMPER CORTA FOGO | FKA-NB-BR-0/400x300/0/Z00 | 15/10/2024 | 1 | 1446.4 | 17.15 | 0.04295
VAT | DG | 825 | 825 |  | 00 | AN0 | [18 empty] | 619.77 | 0.53 | PARTES E PEÇAS | GRELHA DE ALETAS MOVEIS VERT. | VAT-0-DG825x825/00FAN0M0 | 15/10/2024 | 1 | 619.77 | 11.55 | 0.07276
VD |  | 775 |  |  |  | AN0 | [10 empty] | 0 | [7 empty] | 559.28 | 0.53 | PARTES E PEÇAS | DIFUSOR DE ALTA INDUCAO | VD-0-0-0-0/775/00/AN0/0/0 | 15/10/2024 | 1 | 559.28 | 5.75 | 0.03318
[25 empty] | 228.99 | 0.53 | PARTES E PEÇAS | FILTRO SINTÉTICO | PFS-ePM1-80%-GAL-25/592x592x600X8 | 15/10/2024 | 1 | 228.99 | 0 | 0.21028
[25 empty] | 110.27 | 0.53 | PARTES E PEÇAS | GRELHA CONTINUA ALETAS FIXAS | AH-C0EA1465x125SM000FPH200 | 15/10/2024 | 1 | 110.27 | 14.92 | 0.00782
[25 empty] | 102.69 | 0.53 | PARTES E PEÇAS | GRELHA CONTINUA ALETAS FIXAS | AH-C0MA1465x125SM000FPH200 | 15/10/2024 | 1 | 102.69 | 12.86 | 0.00767
[25 empty] | 122.57 | 0.53 | PARTES E PEÇAS | GRELHA CONTINUA ALETAS FIXAS | AH-C0EA1465x125SM000FAN000 | 15/10/2024 | 1 | 122.57 | 14.92 | 0.00782
[25 empty] | 114.46 | 0.53 | PARTES E PEÇAS | GRELHA CONTINUA ALETAS FIXAS | AH-C0MA1465x125SM000FAN000 | 15/10/2024 | 1 | 114.46 | 12.86 | 0.00767
ADLQ | AG |  |  |  |  | 2 | [10 empty] | K | [7 empty] | 205.8 | 0.53 | DIFUSÃO A/F | DIFUSOR MULTIVIAS QUADRADO | ADLQ-AG-K-0-T2/148SAN00M0 | 01/11/2024 | 1 | 205.8 | 3.57 | 0.03352
ADLQ | AG |  |  |  |  | 3 | [10 empty] | K | [7 empty] | 260.32 | 0.53 | DIFUSÃO A/F | DIFUSOR MULTIVIAS QUADRADO | ADLQ-AG-K-0-T3/148SAN00M0 | 01/11/2024 | 1 | 260.32 | 4.79 | 0.05158
ADLQ | AG |  |  |  |  | 4 | [10 empty] | K | [7 empty] | 312.51 | 0.53 | DIFUSÃO A/F | DIFUSOR MULTIVIAS QUADRADO | ADLQ-AG-K-0-T4/148SAN00M0 | 01/11/2024 | 1 | 312.51 | 6.1 | 0.07287
ADLQ | AG |  |  |  |  | 5 | [10 empty] | K | [7 empty] | 368.58 | 0.53 | DIFUSÃO A/F | DIFUSOR MULTIVIAS QUADRADO | ADLQ-AG-K-0-T5/148SAN00M0 | 01/11/2024 | 1 | 368.58 | 7.5 | 0.09827
ADLQ | AG |  |  |  |  | 6 | [10 empty] | K | [7 empty] | 418.53 | 0.53 | DIFUSÃO A/F | DIFUSOR MULTIVIAS QUADRADO | ADLQ-AG-K-0-T6/148SAN00M0 | 01/11/2024 | 1 | 418.53 | 8.77 | 0.12388
[25 empty] | 427.15 | 0.53 | DIFUSÃO A/F | DIFUSOR LINEAR | ADE-1KAG/1200x155/DSF198AN00M | 01/11/2024 | 1 | 427.15 | 11.02 | 0.05088
[25 empty] | 514.22 | 0.53 | DIFUSÃO A/F | DIFUSOR LINEAR | ADE-1KAG/1500x155/DSF198AN00M | 01/11/2024 | 1 | 514.22 | 13.4 | 0.06365
[25 empty] | 340.08 | 0.53 | DIFUSÃO A/F | DIFUSOR LINEAR | ADE-1KAG/900x155/DSF198AN00M | 01/11/2024 | 1 | 340.08 | 8.65 | 0.03812
AGS-T | SEM | 325 | 165 |  | 00 | AN0 | [18 empty] | 100.07 | 0.53 | DIFUSÃO A/F | GRELHA INDEVASSAVEL | AGS-T/325x165/00/CF/AN0 | 01/11/2024 | 1 | 100.07 | 0.99 | 0.00273
AGS-T | SEM | 425 | 325 |  | 00 | AN0 | [18 empty] | 166.49 | 0.53 | DIFUSÃO A/F | GRELHA INDEVASSAVEL | AGS-T/425x325/00/CF/AN0 | 01/11/2024 | 1 | 166.49 | 1.85 | 0.00616
AR | AG | 1025 | 225 |  | 0 | AN0 | [18 empty] | 220.26 | 0.53 | DIFUSÃO A/F | GRELHA DE ALETAS FIXAS | AR-AG-1025x225/0/0/FAN0M0 | 01/11/2024 | 1 | 220.26 | 3.7 | 0.02771
AR | AG | 1225 | 225 |  | 0 | AN0 | [18 empty] | 253.11 | 0.53 | DIFUSÃO A/F | GRELHA DE ALETAS FIXAS | AR-AG-1225x225/0/0/FAN0M0 | 01/11/2024 | 1 | 253.11 | 4.38 | 0.03297
AR | AG | 1225 | 325 |  | 0 | AN0 | [18 empty] | 315.15 | 0.53 | DIFUSÃO A/F | GRELHA DE ALETAS FIXAS | AR-AG-1225x325/0/0/FAN0M0 | 01/11/2024 | 1 | 315.15 | 5.64 | 0.046
AR | AG | 225 | 125 |  | 0 | AN0 | [18 empty] | 70.56 | 0.53 | DIFUSÃO A/F | GRELHA DE ALETAS FIXAS | AR-AG-225x125/0/0/FAN0M0 | 01/11/2024 | 1 | 70.56 | 0.71 | 0.00403
AR | AG | 225 | 165 |  | 0 | AN0 | [18 empty] | 77.89 | 0.53 | DIFUSÃO A/F | GRELHA DE ALETAS FIXAS | AR-AG-225x165/0/0/FAN0M0 | 01/11/2024 | 1 | 77.89 | 0.83 | 0.00508
AR | AG | 325 | 225 |  | 0 | AN0 | [18 empty] | 105.29 | 0.53 | DIFUSÃO A/F | GRELHA DE ALETAS FIXAS | AR-AG-325x225/0/0/FAN0M0 | 01/11/2024 | 1 | 105.29 | 1.34 | 0.00929
AR | AG | 325 | 165 |  | 0 | AN0 | [18 empty] | 91.69 | 0.53 | DIFUSÃO A/F | GRELHA DE ALETAS FIXAS | AR-AG-325x165/0/0/FAN0M0 | 01/11/2024 | 1 | 91.69 | 1.11 | 0.00709
AR | AG | 425 | 125 |  | 0 | AN0 | [18 empty] | 94.67 | 0.53 | DIFUSÃO A/F | GRELHA DE ALETAS FIXAS | AR-AG-425x125/0/0/FAN0M0 | 01/11/2024 | 1 | 94.67 | 1.19 | 0.00721
AR | AG | 425 | 225 |  | 0 | AN0 | [18 empty] | 121.72 | 0.53 | DIFUSÃO A/F | GRELHA DE ALETAS FIXAS | AR-AG-425x225/0/0/FAN0M0 | 01/11/2024 | 1 | 121.72 | 1.68 | 0.01192
AR | AG | 425 | 325 |  | 0 | AN0 | [18 empty] | 148.77 | 0.53 | DIFUSÃO A/F | GRELHA DE ALETAS FIXAS | AR-AG-425x325/0/0/FAN0M0 | 01/11/2024 | 1 | 148.77 | 2.17 | 0.01663
AR | AG | 525 | 165 |  | 0 | AN0 | [18 empty] | 119.29 | 0.53 | DIFUSÃO A/F | GRELHA DE ALETAS FIXAS | AR-AG-525x165/0/0/FAN0M0 | 01/11/2024 | 1 | 119.29 | 1.67 | 0.0111
AR | AG | 525 | 225 |  | 0 | AN0 | [18 empty] | 138.14 | 0.53 | DIFUSÃO A/F | GRELHA DE ALETAS FIXAS | AR-AG-525x225/0/0/FAN0M0 | 01/11/2024 | 1 | 138.14 | 2.02 | 0.01455
AR | AG | 525 | 325 |  | 0 | AN0 | [18 empty] | 169.57 | 0.53 | DIFUSÃO A/F | GRELHA DE ALETAS FIXAS | AR-AG-525x325/0/0/FAN0M0 | 01/11/2024 | 1 | 169.57 | 2.6 | 0.0203
AR | AG | 525 | 425 |  | 0 | AN0 | [18 empty] | 200.99 | 0.53 | DIFUSÃO A/F | GRELHA DE ALETAS FIXAS | AR-AG-525x425/0/0/FAN0M0 | 01/11/2024 | 1 | 200.99 | 3.19 | 0.02605
RG-B |  | 200 | 205 |  |  | 000 |  | 0 | 00 | [15 empty] | 87.55 | 0.53 | DIFUSÃO A/F | DAMPER DE REGULAGEM | RG-B-200x205/D/0/00/000 | 01/11/2024 | 1 | 87.55 | 1.62 | 0.00638
RG-B |  | 200 | 305 |  |  | 000 |  | 0 | 00 | [15 empty] | 106.71 | 0.53 | DIFUSÃO A/F | DAMPER DE REGULAGEM | RG-B-200x305/D/0/00/000 | 01/11/2024 | 1 | 106.71 | 1.98 | 0.00888
RG-B |  | 300 | 205 |  |  | 000 |  | 0 | 00 | [15 empty] | 100.89 | 0.53 | DIFUSÃO A/F | DAMPER DE REGULAGEM | RG-B-300x205/D/0/00/000 | 01/11/2024 | 1 | 100.89 | 2.02 | 0.00893
RG-B |  | 300 | 305 |  |  | 000 |  | 0 | 00 | [15 empty] | 122.32 | 0.53 | DIFUSÃO A/F | DAMPER DE REGULAGEM | RG-B-300x305/D/0/00/000 | 01/11/2024 | 1 | 122.32 | 2.43 | 0.01243
RG-B |  | 400 | 205 |  |  | 000 |  | 0 | 00 | [15 empty] | 114.24 | 0.53 | DIFUSÃO A/F | DAMPER DE REGULAGEM | RG-B-400x205/D/0/00/000 | 01/11/2024 | 1 | 114.24 | 2.43 | 0.01148
RG-B |  | 400 | 305 |  |  | 000 |  | 0 | 00 | [15 empty] | 137.92 | 0.53 | DIFUSÃO A/F | DAMPER DE REGULAGEM | RG-B-400x305/D/0/00/000 | 01/11/2024 | 1 | 137.92 | 2.88 | 0.01598
RG-B |  | 400 | 355 |  |  | 000 |  | 0 | 00 | [15 empty] | 149.76 | 0.53 | DIFUSÃO A/F | DAMPER DE REGULAGEM | RG-B-400x355/D/0/00/000 | 01/11/2024 | 1 | 149.76 | 3.1 | 0.01823
RG-B |  | 400 | 405 |  |  | 000 |  | 0 | 00 | [15 empty] | 161.6 | 0.53 | DIFUSÃO A/F | DAMPER DE REGULAGEM | RG-B-400x405/D/0/00/000 | 01/11/2024 | 1 | 161.6 | 3.33 | 0.02048
RG-B |  | 500 | 305 |  |  | 000 |  | 0 | 00 | [15 empty] | 153.52 | 0.53 | DIFUSÃO A/F | DAMPER DE REGULAGEM | RG-B-500x305/D/0/00/000 | 01/11/2024 | 1 | 153.52 | 3.33 | 0.01953
RG-B |  | 500 | 405 |  |  | 000 |  | 0 | 00 | [15 empty] | 179.46 | 0.53 | DIFUSÃO A/F | DAMPER DE REGULAGEM | RG-B-500x405/D/0/00/000 | 01/11/2024 | 1 | 179.46 | 3.82 | 0.02503
RG-B |  | 500 | 505 |  |  | 000 |  | 0 | 00 | [15 empty] | 205.4 | 0.53 | DIFUSÃO A/F | DAMPER DE REGULAGEM | RG-B-500x505/D/0/00/000 | 01/11/2024 | 1 | 205.4 | 4.32 | 0.03053
RG-B |  | 600 | 305 |  |  | 000 |  | 0 | 00 | [15 empty] | 169.13 | 0.53 | DIFUSÃO A/F | DAMPER DE REGULAGEM | RG-B-600x305/D/0/00/000 | 01/11/2024 | 1 | 169.13 | 3.77 | 0.02308
RG-B |  | 600 | 355 |  |  | 000 |  | 0 | 00 | [15 empty] | 183.22 | 0.53 | DIFUSÃO A/F | DAMPER DE REGULAGEM | RG-B-600x355/D/0/00/000 | 01/11/2024 | 1 | 183.22 | 4.05 | 0.02633
RG-B |  | 600 | 405 |  |  | 000 |  | 0 | 00 | [15 empty] | 197.32 | 0.53 | DIFUSÃO A/F | DAMPER DE REGULAGEM | RG-B-600x405/D/0/00/000 | 01/11/2024 | 1 | 197.32 | 4.32 | 0.02958
RG-B |  | 600 | 505 |  |  | 000 |  | 0 | 00 | [15 empty] | 225.52 | 0.53 | DIFUSÃO A/F | DAMPER DE REGULAGEM | RG-B-600x505/D/0/00/000 | 01/11/2024 | 1 | 225.52 | 4.86 | 0.03608
RG-B |  | 600 | 605 |  |  | 000 |  | 0 | 00 | [15 empty] | 253.71 | 0.53 | DIFUSÃO A/F | DAMPER DE REGULAGEM | RG-B-600x605/D/0/00/000 | 01/11/2024 | 1 | 253.71 | 5.41 | 0.04258
RG-B |  | 700 | 305 |  |  | 000 |  | 0 | 00 | [15 empty] | 184.73 | 0.53 | DIFUSÃO A/F | DAMPER DE REGULAGEM | RG-B-700x305/D/0/00/000 | 01/11/2024 | 1 | 184.73 | 4.22 | 0.02663
RG-B |  | 800 | 405 |  |  | 000 |  | 0 | 00 | [15 empty] | 233.04 | 0.53 | DIFUSÃO A/F | DAMPER DE REGULAGEM | RG-B-800x405/D/0/00/000 | 01/11/2024 | 1 | 233.04 | 5.31 | 0.03868
RG-B |  | 800 | 605 |  |  | 000 |  | 0 | 00 | [15 empty] | 298.46 | 0.53 | DIFUSÃO A/F | DAMPER DE REGULAGEM | RG-B-800x605/D/0/00/000 | 01/11/2024 | 1 | 298.46 | 6.59 | 0.05568
RG-B |  | 900 | 405 |  |  | 000 |  | 0 | 00 | [15 empty] | 250.9 | 0.53 | DIFUSÃO A/F | DAMPER DE REGULAGEM | RG-B-900x405/D/0/00/000 | 01/11/2024 | 1 | 250.9 | 5.81 | 0.04323
VDF | AG | 397 | 297 |  |  | AN0 | [6 empty] | F711 | AWK | [10 empty] | 175.08 | 0.53 | DIFUSÃO A/F | TOMADA DE AR EXTERNO | VDF-F711/397x297/K/AG/F/AN0 | 01/11/2024 | 1 | 175.08 | 7.86 | 0.02143
VDF | AG | 397 | 397 |  |  | AN0 | [6 empty] | F711 | AWK | [10 empty] | 202.07 | 0.53 | DIFUSÃO A/F | TOMADA DE AR EXTERNO | VDF-F711/397x397/K/AG/F/AN0 | 01/11/2024 | 1 | 202.07 | 9.28 | 0.0275
VDF | AG | 497 | 497 |  |  | AN0 | [6 empty] | F711 | AWK | [10 empty] | 263.03 | 0.53 | DIFUSÃO A/F | TOMADA DE AR EXTERNO | VDF-F711/497x497/K/AG/F/AN0 | 01/11/2024 | 1 | 263.03 | 12.66 | 0.04098
TVTDEASY |  | 200 | 207 | [21 empty] | 1321.38 | 0.53 | DIFUSÃO A/F | CAIXA VAV RETANGULAR EASY | TVTDEASY/200x207 | 01/11/2024 | 1 | 1321.38 | 8.54 | 0.04053
TVTDEASY |  | 300 | 207 | [21 empty] | 1422.23 | 0.53 | DIFUSÃO A/F | CAIXA VAV RETANGULAR EASY | TVTDEASY/300x207 | 01/11/2024 | 1 | 1422.23 | 10.43 | 0.05185
TVTDEASY |  | 300 | 307 | [21 empty] | 1514.55 | 0.53 | DIFUSÃO A/F | CAIXA VAV RETANGULAR EASY | TVTDEASY/300x307 | 01/11/2024 | 1 | 1514.55 | 12.06 | 0.07017
TVTDEASY |  | 400 | 307 | [21 empty] | 1620.65 | 0.53 | DIFUSÃO A/F | CAIXA VAV RETANGULAR EASY | TVTDEASY/400x307 | 01/11/2024 | 1 | 1620.65 | 14.07 | 0.08549
TVTDEASY |  | 400 | 407 | [21 empty] | 1722.81 | 0.53 | DIFUSÃO A/F | CAIXA VAV RETANGULAR EASY | TVTDEASY/400x407 | 01/11/2024 | 1 | 1722.81 | 15.96 | 0.10781
TVTDEASY |  | 500 | 307 | [21 empty] | 1726.74 | 0.53 | DIFUSÃO A/F | CAIXA VAV RETANGULAR EASY | TVTDEASY/500x307 | 01/11/2024 | 1 | 1726.74 | 16.07 | 0.10081
TVTDEASY |  | 500 | 407 | [21 empty] | 1834.16 | 0.53 | DIFUSÃO A/F | CAIXA VAV RETANGULAR EASY | TVTDEASY/500x407 | 01/11/2024 | 1 | 1834.16 | 18.08 | 0.12713
TVTDEASY |  | 600 | 307 | [21 empty] | 1832.84 | 0.53 | DIFUSÃO A/F | CAIXA VAV RETANGULAR EASY | TVTDEASY/600x307 | 01/11/2024 | 1 | 1832.84 | 18.08 | 0.11613
TVTDEASY |  | 600 | 407 | [21 empty] | 1945.51 | 0.53 | DIFUSÃO A/F | CAIXA VAV RETANGULAR EASY | TVTDEASY/600x407 | 01/11/2024 | 1 | 1945.51 | 20.19 | 0.14645
TVTDEASY |  | 700 | 407 | [21 empty] | 2056.87 | 0.53 | DIFUSÃO A/F | CAIXA VAV RETANGULAR EASY | TVTDEASY/700x407 | 01/11/2024 | 1 | 2056.87 | 22.31 | 0.16577
TVTDEASY |  | 800 | 307 | [21 empty] | 2045.04 | 0.53 | DIFUSÃO A/F | CAIXA VAV RETANGULAR EASY | TVTDEASY/800x307 | 01/11/2024 | 1 | 2045.04 | 22.08 | 0.14677
TVTDEASY |  | 800 | 407 | [21 empty] | 2168.22 | 0.53 | DIFUSÃO A/F | CAIXA VAV RETANGULAR EASY | TVTDEASY/800x407 | 01/11/2024 | 1 | 2168.22 | 24.42 | 0.18509
TVTDEASY |  | 1000 | 407 | [21 empty] | 2390.92 | 0.53 | DIFUSÃO A/F | CAIXA VAV RETANGULAR EASY | TVTDEASY/1000x407 | 01/11/2024 | 1 | 2390.92 | 28.65 | 0.22373
ADLQ | AG |  |  |  |  | 2 | [10 empty] | K | [7 empty] | 205.8 | 0.53 | DIFUSÃO A/F | DIFUSOR MULTIVIAS QUADRADO | ADLQ-AG-K-0-T2/148SAN00M0 | 01/11/2024 | 1 | 205.8 | 3.57 | 0.03352
ADLQ | AG |  |  |  |  | 3 | [10 empty] | K | [7 empty] | 260.32 | 0.53 | DIFUSÃO A/F | DIFUSOR MULTIVIAS QUADRADO | ADLQ-AG-K-0-T3/148SAN00M0 | 01/11/2024 | 1 | 260.32 | 4.79 | 0.05158
ADLQ | AG |  |  |  |  | 4 | [10 empty] | K | [7 empty] | 312.51 | 0.53 | DIFUSÃO A/F | DIFUSOR MULTIVIAS QUADRADO | ADLQ-AG-K-0-T4/148SAN00M0 | 01/11/2024 | 1 | 312.51 | 6.1 | 0.07287
ADLQ | AG |  |  |  |  | 5 | [10 empty] | K | [7 empty] | 368.58 | 0.53 | DIFUSÃO A/F | DIFUSOR MULTIVIAS QUADRADO | ADLQ-AG-K-0-T5/148SAN00M0 | 01/11/2024 | 1 | 368.58 | 7.5 | 0.09827
ADLQ | AG |  |  |  |  | 6 | [10 empty] | K | [7 empty] | 418.53 | 0.53 | DIFUSÃO A/F | DIFUSOR MULTIVIAS QUADRADO | ADLQ-AG-K-0-T6/148SAN00M0 | 01/11/2024 | 1 | 418.53 | 8.77 | 0.12388
[25 empty] | 427.15 | 0.53 | DIFUSÃO A/F | DIFUSOR LINEAR | ADE-1KAG/1200x155/DSF198AN00M | 01/11/2024 | 1 | 427.15 | 11.02 | 0.05088
[25 empty] | 514.22 | 0.53 | DIFUSÃO A/F | DIFUSOR LINEAR | ADE-1KAG/1500x155/DSF198AN00M | 01/11/2024 | 1 | 514.22 | 13.4 | 0.06365
[25 empty] | 340.08 | 0.53 | DIFUSÃO A/F | DIFUSOR LINEAR | ADE-1KAG/900x155/DSF198AN00M | 01/11/2024 | 1 | 340.08 | 8.65 | 0.03812
AGS-T | SEM | 325 | 165 |  | 00 | AN0 | [18 empty] | 100.07 | 0.53 | DIFUSÃO A/F | GRELHA INDEVASSAVEL | AGS-T/325x165/00/CF/AN0 | 01/11/2024 | 1 | 100.07 | 0.99 | 0.00273
AGS-T | SEM | 425 | 325 |  | 00 | AN0 | [18 empty] | 166.49 | 0.53 | DIFUSÃO A/F | GRELHA INDEVASSAVEL | AGS-T/425x325/00/CF/AN0 | 01/11/2024 | 1 | 166.49 | 1.85 | 0.00616
AR | AG | 1025 | 225 |  | 0 | AN0 | [18 empty] | 220.26 | 0.53 | DIFUSÃO A/F | GRELHA DE ALETAS FIXAS | AR-AG-1025x225/0/0/FAN0M0 | 01/11/2024 | 1 | 220.26 | 3.7 | 0.02771
AR | AG | 1225 | 225 |  | 0 | AN0 | [18 empty] | 253.11 | 0.53 | DIFUSÃO A/F | GRELHA DE ALETAS FIXAS | AR-AG-1225x225/0/0/FAN0M0 | 01/11/2024 | 1 | 253.11 | 4.38 | 0.03297
AR | AG | 1225 | 325 |  | 0 | AN0 | [18 empty] | 315.15 | 0.53 | DIFUSÃO A/F | GRELHA DE ALETAS FIXAS | AR-AG-1225x325/0/0/FAN0M0 | 01/11/2024 | 1 | 315.15 | 5.64 | 0.046
AR | AG | 225 | 125 |  | 0 | AN0 | [18 empty] | 70.56 | 0.53 | DIFUSÃO A/F | GRELHA DE ALETAS FIXAS | AR-AG-225x125/0/0/FAN0M0 | 01/11/2024 | 1 | 70.56 | 0.71 | 0.00403
AR | AG | 225 | 165 |  | 0 | AN0 | [18 empty] | 77.89 | 0.53 | DIFUSÃO A/F | GRELHA DE ALETAS FIXAS | AR-AG-225x165/0/0/FAN0M0 | 01/11/2024 | 1 | 77.89 | 0.83 | 0.00508
AR | AG | 325 | 225 |  | 0 | AN0 | [18 empty] | 105.29 | 0.53 | DIFUSÃO A/F | GRELHA DE ALETAS FIXAS | AR-AG-325x225/0/0/FAN0M0 | 01/11/2024 | 1 | 105.29 | 1.34 | 0.00929
AR | AG | 325 | 165 |  | 0 | AN0 | [18 empty] | 91.69 | 0.53 | DIFUSÃO A/F | GRELHA DE ALETAS FIXAS | AR-AG-325x165/0/0/FAN0M0 | 01/11/2024 | 1 | 91.69 | 1.11 | 0.00709
AR | AG | 425 | 125 |  | 0 | AN0 | [18 empty] | 94.67 | 0.53 | DIFUSÃO A/F | GRELHA DE ALETAS FIXAS | AR-AG-425x125/0/0/FAN0M0 | 01/11/2024 | 1 | 94.67 | 1.19 | 0.00721
AR | AG | 425 | 225 |  | 0 | AN0 | [18 empty] | 121.72 | 0.53 | DIFUSÃO A/F | GRELHA DE ALETAS FIXAS | AR-AG-425x225/0/0/FAN0M0 | 01/11/2024 | 1 | 121.72 | 1.68 | 0.01192
AR | AG | 425 | 325 |  | 0 | AN0 | [18 empty] | 148.77 | 0.53 | DIFUSÃO A/F | GRELHA DE ALETAS FIXAS | AR-AG-425x325/0/0/FAN0M0 | 01/11/2024 | 1 | 148.77 | 2.17 | 0.01663
AR | AG | 525 | 165 |  | 0 | AN0 | [18 empty] | 119.29 | 0.53 | DIFUSÃO A/F | GRELHA DE ALETAS FIXAS | AR-AG-525x165/0/0/FAN0M0 | 01/11/2024 | 1 | 119.29 | 1.67 | 0.0111
AR | AG | 525 | 225 |  | 0 | AN0 | [18 empty] | 138.14 | 0.53 | DIFUSÃO A/F | GRELHA DE ALETAS FIXAS | AR-AG-525x225/0/0/FAN0M0 | 01/11/2024 | 1 | 138.14 | 2.02 | 0.01455
AR | AG | 525 | 325 |  | 0 | AN0 | [18 empty] | 169.57 | 0.53 | DIFUSÃO A/F | GRELHA DE ALETAS FIXAS | AR-AG-525x325/0/0/FAN0M0 | 01/11/2024 | 1 | 169.57 | 2.6 | 0.0203
AR | AG | 525 | 425 |  | 0 | AN0 | [18 empty] | 200.99 | 0.53 | DIFUSÃO A/F | GRELHA DE ALETAS FIXAS | AR-AG-525x425/0/0/FAN0M0 | 01/11/2024 | 1 | 200.99 | 3.19 | 0.02605
RG-B |  | 200 | 205 |  |  | 000 |  | 0 | 00 | [15 empty] | 87.55 | 0.53 | DIFUSÃO A/F | DAMPER DE REGULAGEM | RG-B-200x205/D/0/00/000 | 01/11/2024 | 1 | 87.55 | 1.62 | 0.00638
RG-B |  | 200 | 305 |  |  | 000 |  | 0 | 00 | [15 empty] | 106.71 | 0.53 | DIFUSÃO A/F | DAMPER DE REGULAGEM | RG-B-200x305/D/0/00/000 | 01/11/2024 | 1 | 106.71 | 1.98 | 0.00888
RG-B |  | 300 | 205 |  |  | 000 |  | 0 | 00 | [15 empty] | 100.89 | 0.53 | DIFUSÃO A/F | DAMPER DE REGULAGEM | RG-B-300x205/D/0/00/000 | 01/11/2024 | 1 | 100.89 | 2.02 | 0.00893
RG-B |  | 300 | 305 |  |  | 000 |  | 0 | 00 | [15 empty] | 122.32 | 0.53 | DIFUSÃO A/F | DAMPER DE REGULAGEM | RG-B-300x305/D/0/00/000 | 01/11/2024 | 1 | 122.32 | 2.43 | 0.01243
RG-B |  | 400 | 205 |  |  | 000 |  | 0 | 00 | [15 empty] | 114.24 | 0.53 | DIFUSÃO A/F | DAMPER DE REGULAGEM | RG-B-400x205/D/0/00/000 | 01/11/2024 | 1 | 114.24 | 2.43 | 0.01148
RG-B |  | 400 | 305 |  |  | 000 |  | 0 | 00 | [15 empty] | 137.92 | 0.53 | DIFUSÃO A/F | DAMPER DE REGULAGEM | RG-B-400x305/D/0/00/000 | 01/11/2024 | 1 | 137.92 | 2.88 | 0.01598
RG-B |  | 400 | 355 |  |  | 000 |  | 0 | 00 | [15 empty] | 149.76 | 0.53 | DIFUSÃO A/F | DAMPER DE REGULAGEM | RG-B-400x355/D/0/00/000 | 01/11/2024 | 1 | 149.76 | 3.1 | 0.01823
RG-B |  | 400 | 405 |  |  | 000 |  | 0 | 00 | [15 empty] | 161.6 | 0.53 | DIFUSÃO A/F | DAMPER DE REGULAGEM | RG-B-400x405/D/0/00/000 | 01/11/2024 | 1 | 161.6 | 3.33 | 0.02048
RG-B |  | 500 | 305 |  |  | 000 |  | 0 | 00 | [15 empty] | 153.52 | 0.53 | DIFUSÃO A/F | DAMPER DE REGULAGEM | RG-B-500x305/D/0/00/000 | 01/11/2024 | 1 | 153.52 | 3.33 | 0.01953
RG-B |  | 500 | 405 |  |  | 000 |  | 0 | 00 | [15 empty] | 179.46 | 0.53 | DIFUSÃO A/F | DAMPER DE REGULAGEM | RG-B-500x405/D/0/00/000 | 01/11/2024 | 1 | 179.46 | 3.82 | 0.02503
RG-B |  | 500 | 505 |  |  | 000 |  | 0 | 00 | [15 empty] | 205.4 | 0.53 | DIFUSÃO A/F | DAMPER DE REGULAGEM | RG-B-500x505/D/0/00/000 | 01/11/2024 | 1 | 205.4 | 4.32 | 0.03053
RG-B |  | 600 | 305 |  |  | 000 |  | 0 | 00 | [15 empty] | 169.13 | 0.53 | DIFUSÃO A/F | DAMPER DE REGULAGEM | RG-B-600x305/D/0/00/000 | 01/11/2024 | 1 | 169.13 | 3.77 | 0.02308
RG-B |  | 600 | 355 |  |  | 000 |  | 0 | 00 | [15 empty] | 183.22 | 0.53 | DIFUSÃO A/F | DAMPER DE REGULAGEM | RG-B-600x355/D/0/00/000 | 01/11/2024 | 1 | 183.22 | 4.05 | 0.02633
RG-B |  | 600 | 405 |  |  | 000 |  | 0 | 00 | [15 empty] | 197.32 | 0.53 | DIFUSÃO A/F | DAMPER DE REGULAGEM | RG-B-600x405/D/0/00/000 | 01/11/2024 | 1 | 197.32 | 4.32 | 0.02958
RG-B |  | 600 | 505 |  |  | 000 |  | 0 | 00 | [15 empty] | 225.52 | 0.53 | DIFUSÃO A/F | DAMPER DE REGULAGEM | RG-B-600x505/D/0/00/000 | 01/11/2024 | 1 | 225.52 | 4.86 | 0.03608
RG-B |  | 600 | 605 |  |  | 000 |  | 0 | 00 | [15 empty] | 253.71 | 0.53 | DIFUSÃO A/F | DAMPER DE REGULAGEM | RG-B-600x605/D/0/00/000 | 01/11/2024 | 1 | 253.71 | 5.41 | 0.04258
RG-B |  | 700 | 305 |  |  | 000 |  | 0 | 00 | [15 empty] | 184.73 | 0.53 | DIFUSÃO A/F | DAMPER DE REGULAGEM | RG-B-700x305/D/0/00/000 | 01/11/2024 | 1 | 184.73 | 4.22 | 0.02663
RG-B |  | 800 | 405 |  |  | 000 |  | 0 | 00 | [15 empty] | 233.04 | 0.53 | DIFUSÃO A/F | DAMPER DE REGULAGEM | RG-B-800x405/D/0/00/000 | 01/11/2024 | 1 | 233.04 | 5.31 | 0.03868
RG-B |  | 800 | 605 |  |  | 000 |  | 0 | 00 | [15 empty] | 298.46 | 0.53 | DIFUSÃO A/F | DAMPER DE REGULAGEM | RG-B-800x605/D/0/00/000 | 01/11/2024 | 1 | 298.46 | 6.59 | 0.05568
RG-B |  | 900 | 405 |  |  | 000 |  | 0 | 00 | [15 empty] | 250.9 | 0.53 | DIFUSÃO A/F | DAMPER DE REGULAGEM | RG-B-900x405/D/0/00/000 | 01/11/2024 | 1 | 250.9 | 5.81 | 0.04323
VDF | AG | 397 | 297 |  |  | AN0 | [6 empty] | F711 | AWK | [10 empty] | 175.08 | 0.53 | DIFUSÃO A/F | TOMADA DE AR EXTERNO | VDF-F711/397x297/K/AG/F/AN0 | 01/11/2024 | 1 | 175.08 | 7.86 | 0.02143
VDF | AG | 397 | 397 |  |  | AN0 | [6 empty] | F711 | AWK | [10 empty] | 202.07 | 0.53 | DIFUSÃO A/F | TOMADA DE AR EXTERNO | VDF-F711/397x397/K/AG/F/AN0 | 01/11/2024 | 1 | 202.07 | 9.28 | 0.0275
VDF | AG | 497 | 497 |  |  | AN0 | [6 empty] | F711 | AWK | [10 empty] | 263.03 | 0.53 | DIFUSÃO A/F | TOMADA DE AR EXTERNO | VDF-F711/497x497/K/AG/F/AN0 | 01/11/2024 | 1 | 263.03 | 12.66 | 0.04098
TVTDEASY |  | 200 | 207 | [21 empty] | 1321.38 | 0.53 | DIFUSÃO A/F | CAIXA VAV RETANGULAR EASY | TVTDEASY/200x207 | 01/11/2024 | 1 | 1321.38 | 8.54 | 0.04053
TVTDEASY |  | 300 | 207 | [21 empty] | 1422.23 | 0.53 | DIFUSÃO A/F | CAIXA VAV RETANGULAR EASY | TVTDEASY/300x207 | 01/11/2024 | 1 | 1422.23 | 10.43 | 0.05185
TVTDEASY |  | 300 | 307 | [21 empty] | 1514.55 | 0.53 | DIFUSÃO A/F | CAIXA VAV RETANGULAR EASY | TVTDEASY/300x307 | 01/11/2024 | 1 | 1514.55 | 12.06 | 0.07017
TVTDEASY |  | 400 | 307 | [21 empty] | 1620.65 | 0.53 | DIFUSÃO A/F | CAIXA VAV RETANGULAR EASY | TVTDEASY/400x307 | 01/11/2024 | 1 | 1620.65 | 14.07 | 0.08549
TVTDEASY |  | 400 | 407 | [21 empty] | 1722.81 | 0.53 | DIFUSÃO A/F | CAIXA VAV RETANGULAR EASY | TVTDEASY/400x407 | 01/11/2024 | 1 | 1722.81 | 15.96 | 0.10781
TVTDEASY |  | 500 | 307 | [21 empty] | 1726.74 | 0.53 | DIFUSÃO A/F | CAIXA VAV RETANGULAR EASY | TVTDEASY/500x307 | 01/11/2024 | 1 | 1726.74 | 16.07 | 0.10081
TVTDEASY |  | 500 | 407 | [21 empty] | 1834.16 | 0.53 | DIFUSÃO A/F | CAIXA VAV RETANGULAR EASY | TVTDEASY/500x407 | 01/11/2024 | 1 | 1834.16 | 18.08 | 0.12713
TVTDEASY |  | 600 | 307 | [21 empty] | 1832.84 | 0.53 | DIFUSÃO A/F | CAIXA VAV RETANGULAR EASY | TVTDEASY/600x307 | 01/11/2024 | 1 | 1832.84 | 18.08 | 0.11613
TVTDEASY |  | 600 | 407 | [21 empty] | 1945.51 | 0.53 | DIFUSÃO A/F | CAIXA VAV RETANGULAR EASY | TVTDEASY/600x407 | 01/11/2024 | 1 | 1945.51 | 20.19 | 0.14645
TVTDEASY |  | 700 | 407 | [21 empty] | 2056.87 | 0.53 | DIFUSÃO A/F | CAIXA VAV RETANGULAR EASY | TVTDEASY/700x407 | 01/11/2024 | 1 | 2056.87 | 22.31 | 0.16577
TVTDEASY |  | 800 | 307 | [21 empty] | 2045.04 | 0.53 | DIFUSÃO A/F | CAIXA VAV RETANGULAR EASY | TVTDEASY/800x307 | 01/11/2024 | 1 | 2045.04 | 22.08 | 0.14677
TVTDEASY |  | 800 | 407 | [21 empty] | 2168.22 | 0.53 | DIFUSÃO A/F | CAIXA VAV RETANGULAR EASY | TVTDEASY/800x407 | 01/11/2024 | 1 | 2168.22 | 24.42 | 0.18509
TVTDEASY |  | 1000 | 407 | [21 empty] | 2390.92 | 0.53 | DIFUSÃO A/F | CAIXA VAV RETANGULAR EASY | TVTDEASY/1000x407 | 01/11/2024 | 1 | 2390.92 | 28.65 | 0.22373
MS-20 |  | 400 | 300 | 650 | [10 empty] | 1 | 100.0 | [8 empty] | 796.57 | 0.53 | DIFUSÃO A/F | ATENUADOR DE RUÍDO MS | MS-20/400x300x650-1-100.0-0 | 01/11/2024 | 1 | 796.57 | 31.73 | 0.078
MS-20 |  | 400 | 600 | 650 | [10 empty] | 1 | 100.0 | [8 empty] | 1105.05 | 0.53 | DIFUSÃO A/F | ATENUADOR DE RUÍDO MS | MS-20/400x600x650-1-100.0-0 | 01/11/2024 | 1 | 1105.05 | 40.34 | 0.156
MS-20 |  | 400 | 900 | 650 | [10 empty] | 1 | 100.0 | [8 empty] | 1413.54 | 0.53 | DIFUSÃO A/F | ATENUADOR DE RUÍDO MS | MS-20/400x900x650-1-100.0-0 | 01/11/2024 | 1 | 1413.54 | 48.94 | 0.234
MS-20 |  | 400 | 1200 | 650 | [10 empty] | 1 | 100.0 | [8 empty] | 1722.02 | 0.53 | DIFUSÃO A/F | ATENUADOR DE RUÍDO MS | MS-20/400x1200x650-1-100.0-0 | 01/11/2024 | 1 | 1722.02 | 57.55 | 0.312
MS-10 |  | 800 | 300 | 650 | [10 empty] | 5 | 60 | [8 empty] | 1572.55 | 0.53 | DIFUSÃO A/F | ATENUADOR DE RUÍDO MS | MS-10/800x300x650-5-60-0 | 01/11/2024 | 1 | 1572.55 | 84.5 | 0.156
ADLQ | AG |  |  |  |  | 2 | [10 empty] | K | [7 empty] | 205.8 | 0.53 | DIFUSÃO A/F | DIFUSOR MULTIVIAS QUADRADO | ADLQ-AG-K-0-T2/148SAN00M0 | 01/11/2024 | 1 | 205.8 | 3.57 | 0.03352
ADLQ | AG |  |  |  |  | 3 | [10 empty] | K | [7 empty] | 260.32 | 0.53 | DIFUSÃO A/F | DIFUSOR MULTIVIAS QUADRADO | ADLQ-AG-K-0-T3/148SAN00M0 | 01/11/2024 | 1 | 260.32 | 4.79 | 0.05158
ADLQ | AG |  |  |  |  | 4 | [10 empty] | K | [7 empty] | 312.51 | 0.53 | DIFUSÃO A/F | DIFUSOR MULTIVIAS QUADRADO | ADLQ-AG-K-0-T4/148SAN00M0 | 01/11/2024 | 1 | 312.51 | 6.1 | 0.07287
ADLQ | AG |  |  |  |  | 5 | [10 empty] | K | [7 empty] | 368.58 | 0.53 | DIFUSÃO A/F | DIFUSOR MULTIVIAS QUADRADO | ADLQ-AG-K-0-T5/148SAN00M0 | 01/11/2024 | 1 | 368.58 | 7.5 | 0.09827
ADLQ | AG |  |  |  |  | 6 | [10 empty] | K | [7 empty] | 418.53 | 0.53 | DIFUSÃO A/F | DIFUSOR MULTIVIAS QUADRADO | ADLQ-AG-K-0-T6/148SAN00M0 | 01/11/2024 | 1 | 418.53 | 8.77 | 0.12388
[25 empty] | 427.15 | 0.53 | DIFUSÃO A/F | DIFUSOR LINEAR | ADE-1KAG/1200x155/DSF198AN00M | 01/11/2024 | 1 | 427.15 | 11.02 | 0.05088
[25 empty] | 514.22 | 0.53 | DIFUSÃO A/F | DIFUSOR LINEAR | ADE-1KAG/1500x155/DSF198AN00M | 01/11/2024 | 1 | 514.22 | 13.4 | 0.06365
[25 empty] | 340.08 | 0.53 | DIFUSÃO A/F | DIFUSOR LINEAR | ADE-1KAG/900x155/DSF198AN00M | 01/11/2024 | 1 | 340.08 | 8.65 | 0.03812
AGS-T | SEM | 325 | 165 |  | 00 | AN0 | [18 empty] | 100.07 | 0.53 | DIFUSÃO A/F | GRELHA INDEVASSAVEL | AGS-T/325x165/00/CF/AN0 | 01/11/2024 | 1 | 100.07 | 0.99 | 0.00273
AGS-T | SEM | 425 | 325 |  | 00 | AN0 | [18 empty] | 166.49 | 0.53 | DIFUSÃO A/F | GRELHA INDEVASSAVEL | AGS-T/425x325/00/CF/AN0 | 01/11/2024 | 1 | 166.49 | 1.85 | 0.00616
AR | AG | 1025 | 225 |  | 0 | AN0 | [18 empty] | 220.26 | 0.53 | DIFUSÃO A/F | GRELHA DE ALETAS FIXAS | AR-AG-1025x225/0/0/FAN0M0 | 01/11/2024 | 1 | 220.26 | 3.7 | 0.02771
AR | AG | 1225 | 225 |  | 0 | AN0 | [18 empty] | 253.11 | 0.53 | DIFUSÃO A/F | GRELHA DE ALETAS FIXAS | AR-AG-1225x225/0/0/FAN0M0 | 01/11/2024 | 1 | 253.11 | 4.38 | 0.03297
AR | AG | 1225 | 325 |  | 0 | AN0 | [18 empty] | 315.15 | 0.53 | DIFUSÃO A/F | GRELHA DE ALETAS FIXAS | AR-AG-1225x325/0/0/FAN0M0 | 01/11/2024 | 1 | 315.15 | 5.64 | 0.046
AR | AG | 225 | 125 |  | 0 | AN0 | [18 empty] | 70.56 | 0.53 | DIFUSÃO A/F | GRELHA DE ALETAS FIXAS | AR-AG-225x125/0/0/FAN0M0 | 01/11/2024 | 1 | 70.56 | 0.71 | 0.00403
AR | AG | 225 | 165 |  | 0 | AN0 | [18 empty] | 77.89 | 0.53 | DIFUSÃO A/F | GRELHA DE ALETAS FIXAS | AR-AG-225x165/0/0/FAN0M0 | 01/11/2024 | 1 | 77.89 | 0.83 | 0.00508
AR | AG | 325 | 225 |  | 0 | AN0 | [18 empty] | 105.29 | 0.53 | DIFUSÃO A/F | GRELHA DE ALETAS FIXAS | AR-AG-325x225/0/0/FAN0M0 | 01/11/2024 | 1 | 105.29 | 1.34 | 0.00929
AR | AG | 325 | 165 |  | 0 | AN0 | [18 empty] | 91.69 | 0.53 | DIFUSÃO A/F | GRELHA DE ALETAS FIXAS | AR-AG-325x165/0/0/FAN0M0 | 01/11/2024 | 1 | 91.69 | 1.11 | 0.00709
AR | AG | 425 | 125 |  | 0 | AN0 | [18 empty] | 94.67 | 0.53 | DIFUSÃO A/F | GRELHA DE ALETAS FIXAS | AR-AG-425x125/0/0/FAN0M0 | 01/11/2024 | 1 | 94.67 | 1.19 | 0.00721
AR | AG | 425 | 225 |  | 0 | AN0 | [18 empty] | 121.72 | 0.53 | DIFUSÃO A/F | GRELHA DE ALETAS FIXAS | AR-AG-425x225/0/0/FAN0M0 | 01/11/2024 | 1 | 121.72 | 1.68 | 0.01192
AR | AG | 425 | 325 |  | 0 | AN0 | [18 empty] | 148.77 | 0.53 | DIFUSÃO A/F | GRELHA DE ALETAS FIXAS | AR-AG-425x325/0/0/FAN0M0 | 01/11/2024 | 1 | 148.77 | 2.17 | 0.01663
AR | AG | 525 | 165 |  | 0 | AN0 | [18 empty] | 119.29 | 0.53 | DIFUSÃO A/F | GRELHA DE ALETAS FIXAS | AR-AG-525x165/0/0/FAN0M0 | 01/11/2024 | 1 | 119.29 | 1.67 | 0.0111
AR | AG | 525 | 225 |  | 0 | AN0 | [18 empty] | 138.14 | 0.53 | DIFUSÃO A/F | GRELHA DE ALETAS FIXAS | AR-AG-525x225/0/0/FAN0M0 | 01/11/2024 | 1 | 138.14 | 2.02 | 0.01455
AR | AG | 525 | 325 |  | 0 | AN0 | [18 empty] | 169.57 | 0.53 | DIFUSÃO A/F | GRELHA DE ALETAS FIXAS | AR-AG-525x325/0/0/FAN0M0 | 01/11/2024 | 1 | 169.57 | 2.6 | 0.0203
AR | AG | 525 | 425 |  | 0 | AN0 | [18 empty] | 200.99 | 0.53 | DIFUSÃO A/F | GRELHA DE ALETAS FIXAS | AR-AG-525x425/0/0/FAN0M0 | 01/11/2024 | 1 | 200.99 | 3.19 | 0.02605
RG-B |  | 200 | 205 |  |  | 000 |  | 0 | 00 | [15 empty] | 87.55 | 0.53 | DIFUSÃO A/F | DAMPER DE REGULAGEM | RG-B-200x205/D/0/00/000 | 01/11/2024 | 1 | 87.55 | 1.62 | 0.00638
RG-B |  | 200 | 305 |  |  | 000 |  | 0 | 00 | [15 empty] | 106.71 | 0.53 | DIFUSÃO A/F | DAMPER DE REGULAGEM | RG-B-200x305/D/0/00/000 | 01/11/2024 | 1 | 106.71 | 1.98 | 0.00888
RG-B |  | 300 | 205 |  |  | 000 |  | 0 | 00 | [15 empty] | 100.89 | 0.53 | DIFUSÃO A/F | DAMPER DE REGULAGEM | RG-B-300x205/D/0/00/000 | 01/11/2024 | 1 | 100.89 | 2.02 | 0.00893
RG-B |  | 300 | 305 |  |  | 000 |  | 0 | 00 | [15 empty] | 122.32 | 0.53 | DIFUSÃO A/F | DAMPER DE REGULAGEM | RG-B-300x305/D/0/00/000 | 01/11/2024 | 1 | 122.32 | 2.43 | 0.01243
RG-B |  | 400 | 205 |  |  | 000 |  | 0 | 00 | [15 empty] | 114.24 | 0.53 | DIFUSÃO A/F | DAMPER DE REGULAGEM | RG-B-400x205/D/0/00/000 | 01/11/2024 | 1 | 114.24 | 2.43 | 0.01148
RG-B |  | 400 | 305 |  |  | 000 |  | 0 | 00 | [15 empty] | 137.92 | 0.53 | DIFUSÃO A/F | DAMPER DE REGULAGEM | RG-B-400x305/D/0/00/000 | 01/11/2024 | 1 | 137.92 | 2.88 | 0.01598
RG-B |  | 400 | 355 |  |  | 000 |  | 0 | 00 | [15 empty] | 149.76 | 0.53 | DIFUSÃO A/F | DAMPER DE REGULAGEM | RG-B-400x355/D/0/00/000 | 01/11/2024 | 1 | 149.76 | 3.1 | 0.01823
RG-B |  | 400 | 405 |  |  | 000 |  | 0 | 00 | [15 empty] | 161.6 | 0.53 | DIFUSÃO A/F | DAMPER DE REGULAGEM | RG-B-400x405/D/0/00/000 | 01/11/2024 | 1 | 161.6 | 3.33 | 0.02048
RG-B |  | 500 | 305 |  |  | 000 |  | 0 | 00 | [15 empty] | 153.52 | 0.53 | DIFUSÃO A/F | DAMPER DE REGULAGEM | RG-B-500x305/D/0/00/000 | 01/11/2024 | 1 | 153.52 | 3.33 | 0.01953
RG-B |  | 500 | 405 |  |  | 000 |  | 0 | 00 | [15 empty] | 179.46 | 0.53 | DIFUSÃO A/F | DAMPER DE REGULAGEM | RG-B-500x405/D/0/00/000 | 01/11/2024 | 1 | 179.46 | 3.82 | 0.02503
RG-B |  | 500 | 505 |  |  | 000 |  | 0 | 00 | [15 empty] | 205.4 | 0.53 | DIFUSÃO A/F | DAMPER DE REGULAGEM | RG-B-500x505/D/0/00/000 | 01/11/2024 | 1 | 205.4 | 4.32 | 0.03053
RG-B |  | 600 | 305 |  |  | 000 |  | 0 | 00 | [15 empty] | 169.13 | 0.53 | DIFUSÃO A/F | DAMPER DE REGULAGEM | RG-B-600x305/D/0/00/000 | 01/11/2024 | 1 | 169.13 | 3.77 | 0.02308
RG-B |  | 600 | 355 |  |  | 000 |  | 0 | 00 | [15 empty] | 183.22 | 0.53 | DIFUSÃO A/F | DAMPER DE REGULAGEM | RG-B-600x355/D/0/00/000 | 01/11/2024 | 1 | 183.22 | 4.05 | 0.02633
RG-B |  | 600 | 405 |  |  | 000 |  | 0 | 00 | [15 empty] | 197.32 | 0.53 | DIFUSÃO A/F | DAMPER DE REGULAGEM | RG-B-600x405/D/0/00/000 | 01/11/2024 | 1 | 197.32 | 4.32 | 0.02958
RG-B |  | 600 | 505 |  |  | 000 |  | 0 | 00 | [15 empty] | 225.52 | 0.53 | DIFUSÃO A/F | DAMPER DE REGULAGEM | RG-B-600x505/D/0/00/000 | 01/11/2024 | 1 | 225.52 | 4.86 | 0.03608
RG-B |  | 600 | 605 |  |  | 000 |  | 0 | 00 | [15 empty] | 253.71 | 0.53 | DIFUSÃO A/F | DAMPER DE REGULAGEM | RG-B-600x605/D/0/00/000 | 01/11/2024 | 1 | 253.71 | 5.41 | 0.04258
RG-B |  | 700 | 305 |  |  | 000 |  | 0 | 00 | [15 empty] | 184.73 | 0.53 | DIFUSÃO A/F | DAMPER DE REGULAGEM | RG-B-700x305/D/0/00/000 | 01/11/2024 | 1 | 184.73 | 4.22 | 0.02663
RG-B |  | 800 | 405 |  |  | 000 |  | 0 | 00 | [15 empty] | 233.04 | 0.53 | DIFUSÃO A/F | DAMPER DE REGULAGEM | RG-B-800x405/D/0/00/000 | 01/11/2024 | 1 | 233.04 | 5.31 | 0.03868
RG-B |  | 800 | 605 |  |  | 000 |  | 0 | 00 | [15 empty] | 298.46 | 0.53 | DIFUSÃO A/F | DAMPER DE REGULAGEM | RG-B-800x605/D/0/00/000 | 01/11/2024 | 1 | 298.46 | 6.59 | 0.05568
RG-B |  | 900 | 405 |  |  | 000 |  | 0 | 00 | [15 empty] | 250.9 | 0.53 | DIFUSÃO A/F | DAMPER DE REGULAGEM | RG-B-900x405/D/0/00/000 | 01/11/2024 | 1 | 250.9 | 5.81 | 0.04323
VDF | AG | 397 | 297 |  |  | AN0 | [6 empty] | F711 | AWK | [10 empty] | 175.08 | 0.53 | DIFUSÃO A/F | TOMADA DE AR EXTERNO | VDF-F711/397x297/K/AG/F/AN0 | 01/11/2024 | 1 | 175.08 | 7.86 | 0.02143
VDF | AG | 397 | 397 |  |  | AN0 | [6 empty] | F711 | AWK | [10 empty] | 202.07 | 0.53 | DIFUSÃO A/F | TOMADA DE AR EXTERNO | VDF-F711/397x397/K/AG/F/AN0 | 01/11/2024 | 1 | 202.07 | 9.28 | 0.0275
VDF | AG | 497 | 497 |  |  | AN0 | [6 empty] | F711 | AWK | [10 empty] | 263.03 | 0.53 | DIFUSÃO A/F | TOMADA DE AR EXTERNO | VDF-F711/497x497/K/AG/F/AN0 | 01/11/2024 | 1 | 263.03 | 12.66 | 0.04098
TVTDEASY |  | 200 | 207 | [21 empty] | 1321.38 | 0.53 | DIFUSÃO A/F | CAIXA VAV RETANGULAR EASY | TVTDEASY/200x207 | 01/11/2024 | 1 | 1321.38 | 8.54 | 0.04053
TVTDEASY |  | 300 | 207 | [21 empty] | 1422.23 | 0.53 | DIFUSÃO A/F | CAIXA VAV RETANGULAR EASY | TVTDEASY/300x207 | 01/11/2024 | 1 | 1422.23 | 10.43 | 0.05185
TVTDEASY |  | 300 | 307 | [21 empty] | 1514.55 | 0.53 | DIFUSÃO A/F | CAIXA VAV RETANGULAR EASY | TVTDEASY/300x307 | 01/11/2024 | 1 | 1514.55 | 12.06 | 0.07017
TVTDEASY |  | 400 | 307 | [21 empty] | 1620.65 | 0.53 | DIFUSÃO A/F | CAIXA VAV RETANGULAR EASY | TVTDEASY/400x307 | 01/11/2024 | 1 | 1620.65 | 14.07 | 0.08549
TVTDEASY |  | 400 | 407 | [21 empty] | 1722.81 | 0.53 | DIFUSÃO A/F | CAIXA VAV RETANGULAR EASY | TVTDEASY/400x407 | 01/11/2024 | 1 | 1722.81 | 15.96 | 0.10781
TVTDEASY |  | 500 | 307 | [21 empty] | 1726.74 | 0.53 | DIFUSÃO A/F | CAIXA VAV RETANGULAR EASY | TVTDEASY/500x307 | 01/11/2024 | 1 | 1726.74 | 16.07 | 0.10081
TVTDEASY |  | 500 | 407 | [21 empty] | 1834.16 | 0.53 | DIFUSÃO A/F | CAIXA VAV RETANGULAR EASY | TVTDEASY/500x407 | 01/11/2024 | 1 | 1834.16 | 18.08 | 0.12713
TVTDEASY |  | 600 | 307 | [21 empty] | 1832.84 | 0.53 | DIFUSÃO A/F | CAIXA VAV RETANGULAR EASY | TVTDEASY/600x307 | 01/11/2024 | 1 | 1832.84 | 18.08 | 0.11613
TVTDEASY |  | 600 | 407 | [21 empty] | 1945.51 | 0.53 | DIFUSÃO A/F | CAIXA VAV RETANGULAR EASY | TVTDEASY/600x407 | 01/11/2024 | 1 | 1945.51 | 20.19 | 0.14645
TVTDEASY |  | 700 | 407 | [21 empty] | 2056.87 | 0.53 | DIFUSÃO A/F | CAIXA VAV RETANGULAR EASY | TVTDEASY/700x407 | 01/11/2024 | 1 | 2056.87 | 22.31 | 0.16577
TVTDEASY |  | 800 | 307 | [21 empty] | 2045.04 | 0.53 | DIFUSÃO A/F | CAIXA VAV RETANGULAR EASY | TVTDEASY/800x307 | 01/11/2024 | 1 | 2045.04 | 22.08 | 0.14677
TVTDEASY |  | 800 | 407 | [21 empty] | 2168.22 | 0.53 | DIFUSÃO A/F | CAIXA VAV RETANGULAR EASY | TVTDEASY/800x407 | 01/11/2024 | 1 | 2168.22 | 24.42 | 0.18509
TVTDEASY |  | 1000 | 407 | [21 empty] | 2390.92 | 0.53 | DIFUSÃO A/F | CAIXA VAV RETANGULAR EASY | TVTDEASY/1000x407 | 01/11/2024 | 1 | 2390.92 | 28.65 | 0.22373
MS-20 |  | 400 | 300 | 650 | [10 empty] | 1 | 100.0 | [8 empty] | 796.57 | 0.53 | DIFUSÃO A/F | ATENUADOR DE RUÍDO MS | MS-20/400x300x650-1-100.0-0 | 01/11/2024 | 1 | 796.57 | 31.73 | 0.078
MS-20 |  | 400 | 600 | 650 | [10 empty] | 1 | 100.0 | [8 empty] | 1105.05 | 0.53 | DIFUSÃO A/F | ATENUADOR DE RUÍDO MS | MS-20/400x600x650-1-100.0-0 | 01/11/2024 | 1 | 1105.05 | 40.34 | 0.156
MS-20 |  | 400 | 900 | 650 | [10 empty] | 1 | 100.0 | [8 empty] | 1413.54 | 0.53 | DIFUSÃO A/F | ATENUADOR DE RUÍDO MS | MS-20/400x900x650-1-100.0-0 | 01/11/2024 | 1 | 1413.54 | 48.94 | 0.234
MS-20 |  | 400 | 1200 | 650 | [10 empty] | 1 | 100.0 | [8 empty] | 1722.02 | 0.53 | DIFUSÃO A/F | ATENUADOR DE RUÍDO MS | MS-20/400x1200x650-1-100.0-0 | 01/11/2024 | 1 | 1722.02 | 57.55 | 0.312
MS-10 |  | 800 | 300 | 650 | [10 empty] | 5 | 60 | [8 empty] | 1572.55 | 0.53 | DIFUSÃO A/F | ATENUADOR DE RUÍDO MS | MS-10/800x300x650-5-60-0 | 01/11/2024 | 1 | 1572.55 | 84.5 | 0.156
ADLQ | AG |  |  |  |  | 2 | [10 empty] | K | [7 empty] | 205.8 | 0.53 | DIFUSÃO A/F | DIFUSOR MULTIVIAS QUADRADO | ADLQ-AG-K-0-T2/148SAN00M0 | 01/11/2024 | 1 | 205.8 | 3.57 | 0.03352
ADLQ | AG |  |  |  |  | 3 | [10 empty] | K | [7 empty] | 260.32 | 0.53 | DIFUSÃO A/F | DIFUSOR MULTIVIAS QUADRADO | ADLQ-AG-K-0-T3/148SAN00M0 | 01/11/2024 | 1 | 260.32 | 4.79 | 0.05158
ADLQ | AG |  |  |  |  | 4 | [10 empty] | K | [7 empty] | 312.51 | 0.53 | DIFUSÃO A/F | DIFUSOR MULTIVIAS QUADRADO | ADLQ-AG-K-0-T4/148SAN00M0 | 01/11/2024 | 1 | 312.51 | 6.1 | 0.07287
ADLQ | AG |  |  |  |  | 5 | [10 empty] | K | [7 empty] | 368.58 | 0.53 | DIFUSÃO A/F | DIFUSOR MULTIVIAS QUADRADO | ADLQ-AG-K-0-T5/148SAN00M0 | 01/11/2024 | 1 | 368.58 | 7.5 | 0.09827
ADLQ | AG |  |  |  |  | 6 | [10 empty] | K | [7 empty] | 418.53 | 0.53 | DIFUSÃO A/F | DIFUSOR MULTIVIAS QUADRADO | ADLQ-AG-K-0-T6/148SAN00M0 | 01/11/2024 | 1 | 418.53 | 8.77 | 0.12388
[25 empty] | 427.15 | 0.53 | DIFUSÃO A/F | DIFUSOR LINEAR | ADE-1KAG/1200x155/DSF198AN00M | 01/11/2024 | 1 | 427.15 | 11.02 | 0.05088
[25 empty] | 514.22 | 0.53 | DIFUSÃO A/F | DIFUSOR LINEAR | ADE-1KAG/1500x155/DSF198AN00M | 01/11/2024 | 1 | 514.22 | 13.4 | 0.06365
[25 empty] | 340.08 | 0.53 | DIFUSÃO A/F | DIFUSOR LINEAR | ADE-1KAG/900x155/DSF198AN00M | 01/11/2024 | 1 | 340.08 | 8.65 | 0.03812
AGS-T | SEM | 325 | 165 |  | 00 | AN0 | [18 empty] | 100.07 | 0.53 | DIFUSÃO A/F | GRELHA INDEVASSAVEL | AGS-T/325x165/00/CF/AN0 | 01/11/2024 | 1 | 100.07 | 0.99 | 0.00273
AGS-T | SEM | 425 | 325 |  | 00 | AN0 | [18 empty] | 166.49 | 0.53 | DIFUSÃO A/F | GRELHA INDEVASSAVEL | AGS-T/425x325/00/CF/AN0 | 01/11/2024 | 1 | 166.49 | 1.85 | 0.00616
AR | AG | 1025 | 225 |  | 0 | AN0 | [18 empty] | 220.26 | 0.53 | DIFUSÃO A/F | GRELHA DE ALETAS FIXAS | AR-AG-1025x225/0/0/FAN0M0 | 01/11/2024 | 1 | 220.26 | 3.7 | 0.02771
AR | AG | 1225 | 225 |  | 0 | AN0 | [18 empty] | 253.11 | 0.53 | DIFUSÃO A/F | GRELHA DE ALETAS FIXAS | AR-AG-1225x225/0/0/FAN0M0 | 01/11/2024 | 1 | 253.11 | 4.38 | 0.03297
AR | AG | 1225 | 325 |  | 0 | AN0 | [18 empty] | 315.15 | 0.53 | DIFUSÃO A/F | GRELHA DE ALETAS FIXAS | AR-AG-1225x325/0/0/FAN0M0 | 01/11/2024 | 1 | 315.15 | 5.64 | 0.046
AR | AG | 225 | 125 |  | 0 | AN0 | [18 empty] | 70.56 | 0.53 | DIFUSÃO A/F | GRELHA DE ALETAS FIXAS | AR-AG-225x125/0/0/FAN0M0 | 01/11/2024 | 1 | 70.56 | 0.71 | 0.00403
AR | AG | 225 | 165 |  | 0 | AN0 | [18 empty] | 77.89 | 0.53 | DIFUSÃO A/F | GRELHA DE ALETAS FIXAS | AR-AG-225x165/0/0/FAN0M0 | 01/11/2024 | 1 | 77.89 | 0.83 | 0.00508
AR | AG | 325 | 225 |  | 0 | AN0 | [18 empty] | 105.29 | 0.53 | DIFUSÃO A/F | GRELHA DE ALETAS FIXAS | AR-AG-325x225/0/0/FAN0M0 | 01/11/2024 | 1 | 105.29 | 1.34 | 0.00929
AR | AG | 325 | 165 |  | 0 | AN0 | [18 empty] | 91.69 | 0.53 | DIFUSÃO A/F | GRELHA DE ALETAS FIXAS | AR-AG-325x165/0/0/FAN0M0 | 01/11/2024 | 1 | 91.69 | 1.11 | 0.00709
AR | AG | 425 | 125 |  | 0 | AN0 | [18 empty] | 94.67 | 0.53 | DIFUSÃO A/F | GRELHA DE ALETAS FIXAS | AR-AG-425x125/0/0/FAN0M0 | 01/11/2024 | 1 | 94.67 | 1.19 | 0.00721
AR | AG | 425 | 225 |  | 0 | AN0 | [18 empty] | 121.72 | 0.53 | DIFUSÃO A/F | GRELHA DE ALETAS FIXAS | AR-AG-425x225/0/0/FAN0M0 | 01/11/2024 | 1 | 121.72 | 1.68 | 0.01192
AR | AG | 425 | 325 |  | 0 | AN0 | [18 empty] | 148.77 | 0.53 | DIFUSÃO A/F | GRELHA DE ALETAS FIXAS | AR-AG-425x325/0/0/FAN0M0 | 01/11/2024 | 1 | 148.77 | 2.17 | 0.01663
AR | AG | 525 | 165 |  | 0 | AN0 | [18 empty] | 119.29 | 0.53 | DIFUSÃO A/F | GRELHA DE ALETAS FIXAS | AR-AG-525x165/0/0/FAN0M0 | 01/11/2024 | 1 | 119.29 | 1.67 | 0.0111
AR | AG | 525 | 225 |  | 0 | AN0 | [18 empty] | 138.14 | 0.53 | DIFUSÃO A/F | GRELHA DE ALETAS FIXAS | AR-AG-525x225/0/0/FAN0M0 | 01/11/2024 | 1 | 138.14 | 2.02 | 0.01455
AR | AG | 525 | 325 |  | 0 | AN0 | [18 empty] | 169.57 | 0.53 | DIFUSÃO A/F | GRELHA DE ALETAS FIXAS | AR-AG-525x325/0/0/FAN0M0 | 01/11/2024 | 1 | 169.57 | 2.6 | 0.0203
AR | AG | 525 | 425 |  | 0 | AN0 | [18 empty] | 200.99 | 0.53 | DIFUSÃO A/F | GRELHA DE ALETAS FIXAS | AR-AG-525x425/0/0/FAN0M0 | 01/11/2024 | 1 | 200.99 | 3.19 | 0.02605
RG-B |  | 200 | 205 |  |  | 000 |  | 0 | 00 | [15 empty] | 87.55 | 0.53 | DIFUSÃO A/F | DAMPER DE REGULAGEM | RG-B-200x205/D/0/00/000 | 01/11/2024 | 1 | 87.55 | 1.62 | 0.00638
RG-B |  | 200 | 305 |  |  | 000 |  | 0 | 00 | [15 empty] | 106.71 | 0.53 | DIFUSÃO A/F | DAMPER DE REGULAGEM | RG-B-200x305/D/0/00/000 | 01/11/2024 | 1 | 106.71 | 1.98 | 0.00888
RG-B |  | 300 | 205 |  |  | 000 |  | 0 | 00 | [15 empty] | 100.89 | 0.53 | DIFUSÃO A/F | DAMPER DE REGULAGEM | RG-B-300x205/D/0/00/000 | 01/11/2024 | 1 | 100.89 | 2.02 | 0.00893
RG-B |  | 300 | 305 |  |  | 000 |  | 0 | 00 | [15 empty] | 122.32 | 0.53 | DIFUSÃO A/F | DAMPER DE REGULAGEM | RG-B-300x305/D/0/00/000 | 01/11/2024 | 1 | 122.32 | 2.43 | 0.01243
RG-B |  | 400 | 205 |  |  | 000 |  | 0 | 00 | [15 empty] | 114.24 | 0.53 | DIFUSÃO A/F | DAMPER DE REGULAGEM | RG-B-400x205/D/0/00/000 | 01/11/2024 | 1 | 114.24 | 2.43 | 0.01148
RG-B |  | 400 | 305 |  |  | 000 |  | 0 | 00 | [15 empty] | 137.92 | 0.53 | DIFUSÃO A/F | DAMPER DE REGULAGEM | RG-B-400x305/D/0/00/000 | 01/11/2024 | 1 | 137.92 | 2.88 | 0.01598
RG-B |  | 400 | 355 |  |  | 000 |  | 0 | 00 | [15 empty] | 149.76 | 0.53 | DIFUSÃO A/F | DAMPER DE REGULAGEM | RG-B-400x355/D/0/00/000 | 01/11/2024 | 1 | 149.76 | 3.1 | 0.01823
RG-B |  | 400 | 405 |  |  | 000 |  | 0 | 00 | [15 empty] | 161.6 | 0.53 | DIFUSÃO A/F | DAMPER DE REGULAGEM | RG-B-400x405/D/0/00/000 | 01/11/2024 | 1 | 161.6 | 3.33 | 0.02048
RG-B |  | 500 | 305 |  |  | 000 |  | 0 | 00 | [15 empty] | 153.52 | 0.53 | DIFUSÃO A/F | DAMPER DE REGULAGEM | RG-B-500x305/D/0/00/000 | 01/11/2024 | 1 | 153.52 | 3.33 | 0.01953
RG-B |  | 500 | 405 |  |  | 000 |  | 0 | 00 | [15 empty] | 179.46 | 0.53 | DIFUSÃO A/F | DAMPER DE REGULAGEM | RG-B-500x405/D/0/00/000 | 01/11/2024 | 1 | 179.46 | 3.82 | 0.02503
RG-B |  | 500 | 505 |  |  | 000 |  | 0 | 00 | [15 empty] | 205.4 | 0.53 | DIFUSÃO A/F | DAMPER DE REGULAGEM | RG-B-500x505/D/0/00/000 | 01/11/2024 | 1 | 205.4 | 4.32 | 0.03053
RG-B |  | 600 | 305 |  |  | 000 |  | 0 | 00 | [15 empty] | 169.13 | 0.53 | DIFUSÃO A/F | DAMPER DE REGULAGEM | RG-B-600x305/D/0/00/000 | 01/11/2024 | 1 | 169.13 | 3.77 | 0.02308
RG-B |  | 600 | 355 |  |  | 000 |  | 0 | 00 | [15 empty] | 183.22 | 0.53 | DIFUSÃO A/F | DAMPER DE REGULAGEM | RG-B-600x355/D/0/00/000 | 01/11/2024 | 1 | 183.22 | 4.05 | 0.02633
RG-B |  | 600 | 405 |  |  | 000 |  | 0 | 00 | [15 empty] | 197.32 | 0.53 | DIFUSÃO A/F | DAMPER DE REGULAGEM | RG-B-600x405/D/0/00/000 | 01/11/2024 | 1 | 197.32 | 4.32 | 0.02958
RG-B |  | 600 | 505 |  |  | 000 |  | 0 | 00 | [15 empty] | 225.52 | 0.53 | DIFUSÃO A/F | DAMPER DE REGULAGEM | RG-B-600x505/D/0/00/000 | 01/11/2024 | 1 | 225.52 | 4.86 | 0.03608
RG-B |  | 600 | 605 |  |  | 000 |  | 0 | 00 | [15 empty] | 253.71 | 0.53 | DIFUSÃO A/F | DAMPER DE REGULAGEM | RG-B-600x605/D/0/00/000 | 01/11/2024 | 1 | 253.71 | 5.41 | 0.04258
RG-B |  | 700 | 305 |  |  | 000 |  | 0 | 00 | [15 empty] | 184.73 | 0.53 | DIFUSÃO A/F | DAMPER DE REGULAGEM | RG-B-700x305/D/0/00/000 | 01/11/2024 | 1 | 184.73 | 4.22 | 0.02663
RG-B |  | 800 | 405 |  |  | 000 |  | 0 | 00 | [15 empty] | 233.04 | 0.53 | DIFUSÃO A/F | DAMPER DE REGULAGEM | RG-B-800x405/D/0/00/000 | 01/11/2024 | 1 | 233.04 | 5.31 | 0.03868
RG-B |  | 800 | 605 |  |  | 000 |  | 0 | 00 | [15 empty] | 298.46 | 0.53 | DIFUSÃO A/F | DAMPER DE REGULAGEM | RG-B-800x605/D/0/00/000 | 01/11/2024 | 1 | 298.46 | 6.59 | 0.05568
RG-B |  | 900 | 405 |  |  | 000 |  | 0 | 00 | [15 empty] | 250.9 | 0.53 | DIFUSÃO A/F | DAMPER DE REGULAGEM | RG-B-900x405/D/0/00/000 | 01/11/2024 | 1 | 250.9 | 5.81 | 0.04323
VDF | AG | 397 | 297 |  |  | AN0 | [6 empty] | F711 | AWK | [10 empty] | 175.08 | 0.53 | DIFUSÃO A/F | TOMADA DE AR EXTERNO | VDF-F711/397x297/K/AG/F/AN0 | 01/11/2024 | 1 | 175.08 | 7.86 | 0.02143
VDF | AG | 397 | 397 |  |  | AN0 | [6 empty] | F711 | AWK | [10 empty] | 202.07 | 0.53 | DIFUSÃO A/F | TOMADA DE AR EXTERNO | VDF-F711/397x397/K/AG/F/AN0 | 01/11/2024 | 1 | 202.07 | 9.28 | 0.0275
VDF | AG | 497 | 497 |  |  | AN0 | [6 empty] | F711 | AWK | [10 empty] | 263.03 | 0.53 | DIFUSÃO A/F | TOMADA DE AR EXTERNO | VDF-F711/497x497/K/AG/F/AN0 | 01/11/2024 | 1 | 263.03 | 12.66 | 0.04098
TVTDEASY |  | 200 | 207 | [21 empty] | 1321.38 | 0.53 | DIFUSÃO A/F | CAIXA VAV RETANGULAR EASY | TVTDEASY/200x207 | 01/11/2024 | 1 | 1321.38 | 8.54 | 0.04053
TVTDEASY |  | 300 | 207 | [21 empty] | 1422.23 | 0.53 | DIFUSÃO A/F | CAIXA VAV RETANGULAR EASY | TVTDEASY/300x207 | 01/11/2024 | 1 | 1422.23 | 10.43 | 0.05185
TVTDEASY |  | 300 | 307 | [21 empty] | 1514.55 | 0.53 | DIFUSÃO A/F | CAIXA VAV RETANGULAR EASY | TVTDEASY/300x307 | 01/11/2024 | 1 | 1514.55 | 12.06 | 0.07017
TVTDEASY |  | 400 | 307 | [21 empty] | 1620.65 | 0.53 | DIFUSÃO A/F | CAIXA VAV RETANGULAR EASY | TVTDEASY/400x307 | 01/11/2024 | 1 | 1620.65 | 14.07 | 0.08549
TVTDEASY |  | 400 | 407 | [21 empty] | 1722.81 | 0.53 | DIFUSÃO A/F | CAIXA VAV RETANGULAR EASY | TVTDEASY/400x407 | 01/11/2024 | 1 | 1722.81 | 15.96 | 0.10781
TVTDEASY |  | 500 | 307 | [21 empty] | 1726.74 | 0.53 | DIFUSÃO A/F | CAIXA VAV RETANGULAR EASY | TVTDEASY/500x307 | 01/11/2024 | 1 | 1726.74 | 16.07 | 0.10081
TVTDEASY |  | 500 | 407 | [21 empty] | 1834.16 | 0.53 | DIFUSÃO A/F | CAIXA VAV RETANGULAR EASY | TVTDEASY/500x407 | 01/11/2024 | 1 | 1834.16 | 18.08 | 0.12713
TVTDEASY |  | 600 | 307 | [21 empty] | 1832.84 | 0.53 | DIFUSÃO A/F | CAIXA VAV RETANGULAR EASY | TVTDEASY/600x307 | 01/11/2024 | 1 | 1832.84 | 18.08 | 0.11613
TVTDEASY |  | 600 | 407 | [21 empty] | 1945.51 | 0.53 | DIFUSÃO A/F | CAIXA VAV RETANGULAR EASY | TVTDEASY/600x407 | 01/11/2024 | 1 | 1945.51 | 20.19 | 0.14645
TVTDEASY |  | 700 | 407 | [21 empty] | 2056.87 | 0.53 | DIFUSÃO A/F | CAIXA VAV RETANGULAR EASY | TVTDEASY/700x407 | 01/11/2024 | 1 | 2056.87 | 22.31 | 0.16577
TVTDEASY |  | 800 | 307 | [21 empty] | 2045.04 | 0.53 | DIFUSÃO A/F | CAIXA VAV RETANGULAR EASY | TVTDEASY/800x307 | 01/11/2024 | 1 | 2045.04 | 22.08 | 0.14677
TVTDEASY |  | 800 | 407 | [21 empty] | 2168.22 | 0.53 | DIFUSÃO A/F | CAIXA VAV RETANGULAR EASY | TVTDEASY/800x407 | 01/11/2024 | 1 | 2168.22 | 24.42 | 0.18509
TVTDEASY |  | 1000 | 407 | [21 empty] | 2390.92 | 0.53 | DIFUSÃO A/F | CAIXA VAV RETANGULAR EASY | TVTDEASY/1000x407 | 01/11/2024 | 1 | 2390.92 | 28.65 | 0.22373
MS-20 |  | 400 | 300 | 650 | [10 empty] | 1 | 100.0 | [8 empty] | 796.57 | 0.53 | DIFUSÃO A/F | ATENUADOR DE RUÍDO MS | MS-20/400x300x650-1-100.0-0 | 01/11/2024 | 1 | 796.57 | 31.73 | 0.078
MS-20 |  | 400 | 600 | 650 | [10 empty] | 1 | 100.0 | [8 empty] | 1105.05 | 0.53 | DIFUSÃO A/F | ATENUADOR DE RUÍDO MS | MS-20/400x600x650-1-100.0-0 | 01/11/2024 | 1 | 1105.05 | 40.34 | 0.156
MS-20 |  | 400 | 900 | 650 | [10 empty] | 1 | 100.0 | [8 empty] | 1413.54 | 0.53 | DIFUSÃO A/F | ATENUADOR DE RUÍDO MS | MS-20/400x900x650-1-100.0-0 | 01/11/2024 | 1 | 1413.54 | 48.94 | 0.234
MS-20 |  | 400 | 1200 | 650 | [10 empty] | 1 | 100.0 | [8 empty] | 1722.02 | 0.53 | DIFUSÃO A/F | ATENUADOR DE RUÍDO MS | MS-20/400x1200x650-1-100.0-0 | 01/11/2024 | 1 | 1722.02 | 57.55 | 0.312
MS-20 |  | 800 | 300 | 650 | [10 empty] | 1 | 300.0 | [8 empty] | 1019.39 | 0.53 | DIFUSÃO A/F | ATENUADOR DE RUÍDO MS | MS-20/800x300x650-1-300.0-0 | 01/11/2024 | 1 | 1019.39 | 36.84 | 0.156
ADLQ | AG |  |  |  |  | 2 | [10 empty] | K | [7 empty] | 205.8 | 0.53 | DIFUSÃO A/F | DIFUSOR MULTIVIAS QUADRADO | ADLQ-AG-K-0-T2/148SAN00M0 | 01/11/2024 | 1 | 205.8 | 3.57 | 0.03352
ADLQ | AG |  |  |  |  | 3 | [10 empty] | K | [7 empty] | 260.32 | 0.53 | DIFUSÃO A/F | DIFUSOR MULTIVIAS QUADRADO | ADLQ-AG-K-0-T3/148SAN00M0 | 01/11/2024 | 1 | 260.32 | 4.79 | 0.05158
ADLQ | AG |  |  |  |  | 4 | [10 empty] | K | [7 empty] | 312.51 | 0.53 | DIFUSÃO A/F | DIFUSOR MULTIVIAS QUADRADO | ADLQ-AG-K-0-T4/148SAN00M0 | 01/11/2024 | 1 | 312.51 | 6.1 | 0.07287
ADLQ | AG |  |  |  |  | 5 | [10 empty] | K | [7 empty] | 368.58 | 0.53 | DIFUSÃO A/F | DIFUSOR MULTIVIAS QUADRADO | ADLQ-AG-K-0-T5/148SAN00M0 | 01/11/2024 | 1 | 368.58 | 7.5 | 0.09827
ADLQ | AG |  |  |  |  | 6 | [10 empty] | K | [7 empty] | 418.53 | 0.53 | DIFUSÃO A/F | DIFUSOR MULTIVIAS QUADRADO | ADLQ-AG-K-0-T6/148SAN00M0 | 01/11/2024 | 1 | 418.53 | 8.77 | 0.12388
[25 empty] | 427.15 | 0.53 | DIFUSÃO A/F | DIFUSOR LINEAR | ADE-1KAG/1200x155/DSF198AN00M | 01/11/2024 | 1 | 427.15 | 11.02 | 0.05088
[25 empty] | 514.22 | 0.53 | DIFUSÃO A/F | DIFUSOR LINEAR | ADE-1KAG/1500x155/DSF198AN00M | 01/11/2024 | 155 | 79704.1 | 13.4 | 0.06365
[25 empty] | 340.08 | 0.53 | DIFUSÃO A/F | DIFUSOR LINEAR | ADE-1KAG/900x155/DSF198AN00M | 01/11/2024 | 6 | 2040.48 | 8.65 | 0.03812
AGS-T | SEM | 325 | 165 |  | 00 | AN0 | [18 empty] | 100.07 | 0.53 | DIFUSÃO A/F | GRELHA INDEVASSAVEL | AGS-T/325x165/00/CF/AN0 | 01/11/2024 | 8 | 800.56 | 0.99 | 0.00273
AGS-T | SEM | 425 | 325 |  | 00 | AN0 | [18 empty] | 166.49 | 0.53 | DIFUSÃO A/F | GRELHA INDEVASSAVEL | AGS-T/425x325/00/CF/AN0 | 01/11/2024 | 16 | 2663.84 | 1.85 | 0.00616
AR | AG | 1025 | 225 |  | 0 | AN0 | [18 empty] | 220.26 | 0.53 | DIFUSÃO A/F | GRELHA DE ALETAS FIXAS | AR-AG-1025x225/0/0/FAN0M0 | 01/11/2024 | 1 | 220.26 | 3.7 | 0.02771
AR | AG | 1225 | 225 |  | 0 | AN0 | [18 empty] | 253.11 | 0.53 | DIFUSÃO A/F | GRELHA DE ALETAS FIXAS | AR-AG-1225x225/0/0/FAN0M0 | 01/11/2024 | 2 | 506.22 | 4.38 | 0.03297
AR | AG | 1225 | 325 |  | 0 | AN0 | [18 empty] | 315.15 | 0.53 | DIFUSÃO A/F | GRELHA DE ALETAS FIXAS | AR-AG-1225x325/0/0/FAN0M0 | 01/11/2024 | 44 | 13866.6 | 5.64 | 0.046
AR | AG | 225 | 125 |  | 0 | AN0 | [18 empty] | 70.56 | 0.53 | DIFUSÃO A/F | GRELHA DE ALETAS FIXAS | AR-AG-225x125/0/0/FAN0M0 | 01/11/2024 | 1 | 70.56 | 0.71 | 0.00403
AR | AG | 225 | 165 |  | 0 | AN0 | [18 empty] | 77.89 | 0.53 | DIFUSÃO A/F | GRELHA DE ALETAS FIXAS | AR-AG-225x165/0/0/FAN0M0 | 01/11/2024 | 52 | 4050.28 | 0.83 | 0.00508
AR | AG | 325 | 225 |  | 0 | AN0 | [18 empty] | 105.29 | 0.53 | DIFUSÃO A/F | GRELHA DE ALETAS FIXAS | AR-AG-325x225/0/0/FAN0M0 | 01/11/2024 | 3 | 315.87 | 1.34 | 0.00929
AR | AG | 325 | 165 |  | 0 | AN0 | [18 empty] | 91.69 | 0.53 | DIFUSÃO A/F | GRELHA DE ALETAS FIXAS | AR-AG-325x165/0/0/FAN0M0 | 01/11/2024 | 2 | 183.38 | 1.11 | 0.00709
AR | AG | 425 | 125 |  | 0 | AN0 | [18 empty] | 94.67 | 0.53 | DIFUSÃO A/F | GRELHA DE ALETAS FIXAS | AR-AG-425x125/0/0/FAN0M0 | 01/11/2024 | 1 | 94.67 | 1.19 | 0.00721
AR | AG | 425 | 225 |  | 0 | AN0 | [18 empty] | 121.72 | 0.53 | DIFUSÃO A/F | GRELHA DE ALETAS FIXAS | AR-AG-425x225/0/0/FAN0M0 | 01/11/2024 | 6 | 730.32 | 1.68 | 0.01192
AR | AG | 425 | 325 |  | 0 | AN0 | [18 empty] | 148.77 | 0.53 | DIFUSÃO A/F | GRELHA DE ALETAS FIXAS | AR-AG-425x325/0/0/FAN0M0 | 01/11/2024 | 6 | 892.62 | 2.17 | 0.01663
AR | AG | 525 | 165 |  | 0 | AN0 | [18 empty] | 119.29 | 0.53 | DIFUSÃO A/F | GRELHA DE ALETAS FIXAS | AR-AG-525x165/0/0/FAN0M0 | 01/11/2024 | 1 | 119.29 | 1.67 | 0.0111
AR | AG | 525 | 225 |  | 0 | AN0 | [18 empty] | 138.14 | 0.53 | DIFUSÃO A/F | GRELHA DE ALETAS FIXAS | AR-AG-525x225/0/0/FAN0M0 | 01/11/2024 | 12 | 1657.68 | 2.02 | 0.01455
AR | AG | 525 | 325 |  | 0 | AN0 | [18 empty] | 169.57 | 0.53 | DIFUSÃO A/F | GRELHA DE ALETAS FIXAS | AR-AG-525x325/0/0/FAN0M0 | 01/11/2024 | 23 | 3900.11 | 2.6 | 0.0203
AR | AG | 525 | 425 |  | 0 | AN0 | [18 empty] | 200.99 | 0.53 | DIFUSÃO A/F | GRELHA DE ALETAS FIXAS | AR-AG-525x425/0/0/FAN0M0 | 01/11/2024 | 2 | 401.98 | 3.19 | 0.02605
RG-B |  | 200 | 205 |  |  | 000 |  | 0 | 00 | [15 empty] | 87.55 | 0.53 | DIFUSÃO A/F | DAMPER DE REGULAGEM | RG-B-200x205/D/0/00/000 | 01/11/2024 | 13 | 1138.15 | 1.62 | 0.00638
RG-B |  | 200 | 305 |  |  | 000 |  | 0 | 00 | [15 empty] | 106.71 | 0.53 | DIFUSÃO A/F | DAMPER DE REGULAGEM | RG-B-200x305/D/0/00/000 | 01/11/2024 | 11 | 1173.81 | 1.98 | 0.00888
RG-B |  | 300 | 205 |  |  | 000 |  | 0 | 00 | [15 empty] | 100.89 | 0.53 | DIFUSÃO A/F | DAMPER DE REGULAGEM | RG-B-300x205/D/0/00/000 | 01/11/2024 | 9 | 908.01 | 2.02 | 0.00893
RG-B |  | 300 | 305 |  |  | 000 |  | 0 | 00 | [15 empty] | 122.32 | 0.53 | DIFUSÃO A/F | DAMPER DE REGULAGEM | RG-B-300x305/D/0/00/000 | 01/11/2024 | 18 | 2201.76 | 2.43 | 0.01243
RG-B |  | 400 | 205 |  |  | 000 |  | 0 | 00 | [15 empty] | 114.24 | 0.53 | DIFUSÃO A/F | DAMPER DE REGULAGEM | RG-B-400x205/D/0/00/000 | 01/11/2024 | 1 | 114.24 | 2.43 | 0.01148
RG-B |  | 400 | 305 |  |  | 000 |  | 0 | 00 | [15 empty] | 137.92 | 0.53 | DIFUSÃO A/F | DAMPER DE REGULAGEM | RG-B-400x305/D/0/00/000 | 01/11/2024 | 3 | 413.76 | 2.88 | 0.01598
RG-B |  | 400 | 355 |  |  | 000 |  | 0 | 00 | [15 empty] | 149.76 | 0.53 | DIFUSÃO A/F | DAMPER DE REGULAGEM | RG-B-400x355/D/0/00/000 | 01/11/2024 | 1 | 149.76 | 3.1 | 0.01823
RG-B |  | 400 | 405 |  |  | 000 |  | 0 | 00 | [15 empty] | 161.6 | 0.53 | DIFUSÃO A/F | DAMPER DE REGULAGEM | RG-B-400x405/D/0/00/000 | 01/11/2024 | 7 | 1131.2 | 3.33 | 0.02048
RG-B |  | 500 | 305 |  |  | 000 |  | 0 | 00 | [15 empty] | 153.52 | 0.53 | DIFUSÃO A/F | DAMPER DE REGULAGEM | RG-B-500x305/D/0/00/000 | 01/11/2024 | 4 | 614.08 | 3.33 | 0.01953
RG-B |  | 500 | 405 |  |  | 000 |  | 0 | 00 | [15 empty] | 179.46 | 0.53 | DIFUSÃO A/F | DAMPER DE REGULAGEM | RG-B-500x405/D/0/00/000 | 01/11/2024 | 3 | 538.38 | 3.82 | 0.02503
RG-B |  | 500 | 505 |  |  | 000 |  | 0 | 00 | [15 empty] | 205.4 | 0.53 | DIFUSÃO A/F | DAMPER DE REGULAGEM | RG-B-500x505/D/0/00/000 | 01/11/2024 | 2 | 410.8 | 4.32 | 0.03053
RG-B |  | 600 | 305 |  |  | 000 |  | 0 | 00 | [15 empty] | 169.13 | 0.53 | DIFUSÃO A/F | DAMPER DE REGULAGEM | RG-B-600x305/D/0/00/000 | 01/11/2024 | 1 | 169.13 | 3.77 | 0.02308
RG-B |  | 600 | 355 |  |  | 000 |  | 0 | 00 | [15 empty] | 183.22 | 0.53 | DIFUSÃO A/F | DAMPER DE REGULAGEM | RG-B-600x355/D/0/00/000 | 01/11/2024 | 1 | 183.22 | 4.05 | 0.02633
RG-B |  | 600 | 405 |  |  | 000 |  | 0 | 00 | [15 empty] | 197.32 | 0.53 | DIFUSÃO A/F | DAMPER DE REGULAGEM | RG-B-600x405/D/0/00/000 | 01/11/2024 | 1 | 197.32 | 4.32 | 0.02958
RG-B |  | 600 | 505 |  |  | 000 |  | 0 | 00 | [15 empty] | 225.52 | 0.53 | DIFUSÃO A/F | DAMPER DE REGULAGEM | RG-B-600x505/D/0/00/000 | 01/11/2024 | 2 | 451.04 | 4.86 | 0.03608
RG-B |  | 600 | 605 |  |  | 000 |  | 0 | 00 | [15 empty] | 253.71 | 0.53 | DIFUSÃO A/F | DAMPER DE REGULAGEM | RG-B-600x605/D/0/00/000 | 01/11/2024 | 1 | 253.71 | 5.41 | 0.04258
RG-B |  | 700 | 305 |  |  | 000 |  | 0 | 00 | [15 empty] | 184.73 | 0.53 | DIFUSÃO A/F | DAMPER DE REGULAGEM | RG-B-700x305/D/0/00/000 | 01/11/2024 | 1 | 184.73 | 4.22 | 0.02663
RG-B |  | 800 | 405 |  |  | 000 |  | 0 | 00 | [15 empty] | 233.04 | 0.53 | DIFUSÃO A/F | DAMPER DE REGULAGEM | RG-B-800x405/D/0/00/000 | 01/11/2024 | 1 | 233.04 | 5.31 | 0.03868
RG-B |  | 800 | 605 |  |  | 000 |  | 0 | 00 | [15 empty] | 298.46 | 0.53 | DIFUSÃO A/F | DAMPER DE REGULAGEM | RG-B-800x605/D/0/00/000 | 01/11/2024 | 1 | 298.46 | 6.59 | 0.05568
RG-B |  | 900 | 405 |  |  | 000 |  | 0 | 00 | [15 empty] | 250.9 | 0.53 | DIFUSÃO A/F | DAMPER DE REGULAGEM | RG-B-900x405/D/0/00/000 | 01/11/2024 | 1 | 250.9 | 5.81 | 0.04323
VDF | AG | 397 | 297 |  |  | AN0 | [6 empty] | F711 | AWK | [10 empty] | 175.08 | 0.53 | DIFUSÃO A/F | TOMADA DE AR EXTERNO | VDF-F711/397x297/K/AG/F/AN0 | 01/11/2024 | 1 | 175.08 | 7.86 | 0.02143
VDF | AG | 397 | 397 |  |  | AN0 | [6 empty] | F711 | AWK | [10 empty] | 202.07 | 0.53 | DIFUSÃO A/F | TOMADA DE AR EXTERNO | VDF-F711/397x397/K/AG/F/AN0 | 01/11/2024 | 6 | 1212.42 | 9.28 | 0.0275
VDF | AG | 497 | 497 |  |  | AN0 | [6 empty] | F711 | AWK | [10 empty] | 263.03 | 0.53 | DIFUSÃO A/F | TOMADA DE AR EXTERNO | VDF-F711/497x497/K/AG/F/AN0 | 01/11/2024 | 1 | 263.03 | 12.66 | 0.04098
TVTDEASY |  | 200 | 207 | [21 empty] | 1321.38 | 0.53 | DIFUSÃO A/F | CAIXA VAV RETANGULAR EASY | TVTDEASY/200x207 | 01/11/2024 | 6 | 7928.28 | 8.54 | 0.04053
TVTDEASY |  | 300 | 207 | [21 empty] | 1422.23 | 0.53 | DIFUSÃO A/F | CAIXA VAV RETANGULAR EASY | TVTDEASY/300x207 | 01/11/2024 | 1 | 1422.23 | 10.43 | 0.05185
TVTDEASY |  | 300 | 307 | [21 empty] | 1514.55 | 0.53 | DIFUSÃO A/F | CAIXA VAV RETANGULAR EASY | TVTDEASY/300x307 | 01/11/2024 | 15 | 22718.25 | 12.06 | 0.07017
TVTDEASY |  | 400 | 307 | [21 empty] | 1620.65 | 0.53 | DIFUSÃO A/F | CAIXA VAV RETANGULAR EASY | TVTDEASY/400x307 | 01/11/2024 | 17 | 27551.05 | 14.07 | 0.08549
TVTDEASY |  | 400 | 407 | [21 empty] | 1722.81 | 0.53 | DIFUSÃO A/F | CAIXA VAV RETANGULAR EASY | TVTDEASY/400x407 | 01/11/2024 | 2 | 3445.62 | 15.96 | 0.10781
TVTDEASY |  | 500 | 307 | [21 empty] | 1726.74 | 0.53 | DIFUSÃO A/F | CAIXA VAV RETANGULAR EASY | TVTDEASY/500x307 | 01/11/2024 | 5 | 8633.7 | 16.07 | 0.10081
TVTDEASY |  | 500 | 407 | [21 empty] | 1834.16 | 0.53 | DIFUSÃO A/F | CAIXA VAV RETANGULAR EASY | TVTDEASY/500x407 | 01/11/2024 | 2 | 3668.32 | 18.08 | 0.12713
TVTDEASY |  | 600 | 307 | [21 empty] | 1832.84 | 0.53 | DIFUSÃO A/F | CAIXA VAV RETANGULAR EASY | TVTDEASY/600x307 | 01/11/2024 | 3 | 5498.52 | 18.08 | 0.11613
TVTDEASY |  | 600 | 407 | [21 empty] | 1945.51 | 0.53 | DIFUSÃO A/F | CAIXA VAV RETANGULAR EASY | TVTDEASY/600x407 | 01/11/2024 | 3 | 5836.53 | 20.19 | 0.14645
TVTDEASY |  | 700 | 407 | [21 empty] | 2056.87 | 0.53 | DIFUSÃO A/F | CAIXA VAV RETANGULAR EASY | TVTDEASY/700x407 | 01/11/2024 | 2 | 4113.74 | 22.31 | 0.16577
TVTDEASY |  | 800 | 307 | [21 empty] | 2045.04 | 0.53 | DIFUSÃO A/F | CAIXA VAV RETANGULAR EASY | TVTDEASY/800x307 | 01/11/2024 | 3 | 6135.12 | 22.08 | 0.14677
TVTDEASY |  | 800 | 407 | [21 empty] | 2168.22 | 0.53 | DIFUSÃO A/F | CAIXA VAV RETANGULAR EASY | TVTDEASY/800x407 | 01/11/2024 | 1 | 2168.22 | 24.42 | 0.18509
TVTDEASY |  | 1000 | 407 | [21 empty] | 2390.92 | 0.53 | DIFUSÃO A/F | CAIXA VAV RETANGULAR EASY | TVTDEASY/1000x407 | 01/11/2024 | 1 | 2390.92 | 28.65 | 0.22373
MS-20 |  | 400 | 300 | 650 | [10 empty] | 1 | 100.0 | [8 empty] | 796.57 | 0.53 | DIFUSÃO A/F | ATENUADOR DE RUÍDO MS | MS-20/400x300x650-1-100.0-0 | 01/11/2024 | 5 | 3982.85 | 31.73 | 0.078
MS-20 |  | 400 | 600 | 650 | [10 empty] | 1 | 100.0 | [8 empty] | 1105.05 | 0.53 | DIFUSÃO A/F | ATENUADOR DE RUÍDO MS | MS-20/400x600x650-1-100.0-0 | 01/11/2024 | 2 | 2210.1 | 40.34 | 0.156
MS-20 |  | 400 | 900 | 650 | [10 empty] | 1 | 100.0 | [8 empty] | 1413.54 | 0.53 | DIFUSÃO A/F | ATENUADOR DE RUÍDO MS | MS-20/400x900x650-1-100.0-0 | 01/11/2024 | 3 | 4240.62 | 48.94 | 0.234
MS-20 |  | 400 | 1200 | 650 | [10 empty] | 1 | 100.0 | [8 empty] | 1722.02 | 0.53 | DIFUSÃO A/F | ATENUADOR DE RUÍDO MS | MS-20/400x1200x650-1-100.0-0 | 01/11/2024 | 5 | 8610.1 | 57.55 | 0.312
MS-20 |  | 800 | 300 | 650 | [10 empty] | 1 | 300.0 | [8 empty] | 1019.39 | 0.53 | DIFUSÃO A/F | ATENUADOR DE RUÍDO MS | MS-20/800x300x650-1-300.0-0 | 01/11/2024 | 1 | 1019.39 | 36.84 | 0.156
AWG |  | 400 | 200 |  | 0 | AN0 | [18 empty] | 178.71 | 0.53 | PARTES E PEÇAS | VENEZIANA | AWG/400x200/P/0/F/AN0 | 15/10/2024 | 1 | 178.71 | 1.61 | 0.01142
AWG |  | 600 | 300 |  | 0 | AN0 | [18 empty] | 245.63 | 0.53 | PARTES E PEÇAS | VENEZIANA | AWG/600x300/P/0/F/AN0 | 15/10/2024 | 1 | 245.63 | 2.66 | 0.02196
AWG |  | 800 | 200 |  | 0 | AN0 | [18 empty] | 246.61 | 0.53 | PARTES E PEÇAS | VENEZIANA | AWG/800x200/P/0/F/AN0 | 15/10/2024 | 1 | 246.61 | 2.68 | 0.02094
ADLQ | AG |  |  |  |  | 6 | [10 empty] | 0 | [7 empty] | 228.66 | 0.53 | PARTES E PEÇAS | DIFUSOR MULTIVIAS QUADRADO | ADLQ-AG-0-0-T6/000SAN00M0 | 15/10/2024 | 1 | 228.66 | 3.64 | 0.02629
ADLQ | AG |  |  |  |  | 7 | [10 empty] | 0 | [7 empty] | 302.5 | 0.53 | PARTES E PEÇAS | DIFUSOR MULTIVIAS QUADRADO | ADLQ-AG-0-0-T7/000SAN00M0 | 15/10/2024 | 1 | 302.5 | 5.04 | 0.03791
ADLQ | AG |  |  |  |  | 8 | [10 empty] | 0 | [7 empty] | 312.89 | 0.53 | PARTES E PEÇAS | DIFUSOR MULTIVIAS QUADRADO | ADLQ-AG-0-0-T8/000SAN00M0 | 15/10/2024 | 1 | 312.89 | 5.3 | 0.04114
AGS-T | SEM | 325 | 225 |  | 00 | AN0 | [18 empty] | 117.43 | 0.53 | PARTES E PEÇAS | GRELHA INDEVASSAVEL | AGS-T/325x225/00/CF/AN0 | 15/10/2024 | 1 | 117.43 | 1.19 | 0.00352
AGS-T | SEM | 525 | 225 |  | 00 | AN0 | [18 empty] | 147.5 | 0.53 | PARTES E PEÇAS | GRELHA INDEVASSAVEL | AGS-T/525x225/00/CF/AN0 | 15/10/2024 | 1 | 147.5 | 1.69 | 0.00546
AT | AG | 325 | 125 |  | 00 | AN0 | [18 empty] | 81.12 | 0.53 | PARTES E PEÇAS | GRELHA DE ALETAS MOVEIS HORIZ. | AT-0-AG325x125/00FAN0M0 | 15/10/2024 | 1 | 81.12 | 0.85 | 0.0054
AT | AG | 325 | 225 |  | 00 | AN0 | [18 empty] | 103.11 | 0.53 | PARTES E PEÇAS | GRELHA DE ALETAS MOVEIS HORIZ. | AT-0-AG325x225/00FAN0M0 | 15/10/2024 | 1 | 103.11 | 1.22 | 0.00893
AT | AG | 425 | 225 |  | 00 | AN0 | [18 empty] | 119.25 | 0.53 | PARTES E PEÇAS | GRELHA DE ALETAS MOVEIS HORIZ. | AT-0-AG425x225/00FAN0M0 | 15/10/2024 | 1 | 119.25 | 1.54 | 0.01146
AT | AG | 1025 | 525 |  | 00 | AN0 | [18 empty] | 372.94 | 0.53 | PARTES E PEÇAS | GRELHA DE ALETAS MOVEIS HORIZ. | AT-0-AG1025x525/00FAN0M0 | 15/10/2024 | 1 | 372.94 | 6.46 | 0.05823
AT | AG | 1225 | 425 |  | 00 | AN0 | [18 empty] | 370.23 | 0.53 | PARTES E PEÇAS | GRELHA DE ALETAS MOVEIS HORIZ. | AT-0-AG1225x425/00FAN0M0 | 15/10/2024 | 1 | 370.23 | 6.45 | 0.05676
AT | AG | 1225 | 525 |  | 00 | AN0 | [18 empty] | 431.17 | 0.53 | PARTES E PEÇAS | GRELHA DE ALETAS MOVEIS HORIZ. | AT-0-AG1225x525/00FAN0M0 | 15/10/2024 | 1 | 431.17 | 7.64 | 0.06929
JN-B |  | 400 | 345 |  |  | 000 |  | 0 | 00 | [15 empty] | 330.2 | 0.53 | PARTES E PEÇAS | DAMPER DE REGULAGEM PESADO | JN-B-0-D-N0/400x345/N/00/000 | 15/10/2024 | 1 | 330.2 | 9.87 | 0.054
JN-B |  | 600 | 345 |  |  | 000 |  | 0 | 00 | [15 empty] | 393.65 | 0.53 | PARTES E PEÇAS | DAMPER DE REGULAGEM PESADO | JN-B-0-D-N0/600x345/N/00/000 | 15/10/2024 | 1 | 393.65 | 12.25 | 0.0753
JN-B |  | 800 | 345 |  |  | 000 |  | 0 | 00 | [15 empty] | 457.09 | 0.53 | PARTES E PEÇAS | DAMPER DE REGULAGEM PESADO | JN-B-0-D-N0/800x345/N/00/000 | 15/10/2024 | 1 | 457.09 | 14.63 | 0.09661
JN-B |  | 1000 | 345 |  |  | 000 |  | 0 | 00 | [15 empty] | 520.53 | 0.53 | PARTES E PEÇAS | DAMPER DE REGULAGEM PESADO | JN-B-0-D-N0/1000x345/N/00/000 | 15/10/2024 | 1 | 520.53 | 17.01 | 0.11791
JN-B |  | 1000 | 510 |  |  | 000 |  | 0 | 00 | [15 empty] | 672.99 | 0.53 | PARTES E PEÇAS | DAMPER DE REGULAGEM PESADO | JN-B-0-D-N0/1000x510/N/00/000 | 15/10/2024 | 1 | 672.99 | 22.01 | 0.16412
RG-B |  | 397 | 355 |  |  | 000 |  | 0 | 00 | [15 empty] | 149.26 | 0.53 | PARTES E PEÇAS | DAMPER DE REGULAGEM | RG-B-397x355/D/0/00/000 | 15/10/2024 | 1 | 149.26 | 3.09 | 0.0181
RG-B |  | 597 | 355 |  |  | 000 |  | 0 | 00 | [15 empty] | 182.72 | 0.53 | PARTES E PEÇAS | DAMPER DE REGULAGEM | RG-B-597x355/D/0/00/000 | 15/10/2024 | 1 | 182.72 | 4.03 | 0.0262
RG-B |  | 797 | 355 |  |  | 000 |  | 0 | 00 | [15 empty] | 216.18 | 0.53 | PARTES E PEÇAS | DAMPER DE REGULAGEM | RG-B-797x355/D/0/00/000 | 15/10/2024 | 1 | 216.18 | 4.98 | 0.0343
RG-B |  | 997 | 355 |  |  | 000 |  | 0 | 00 | [15 empty] | 249.65 | 0.53 | PARTES E PEÇAS | DAMPER DE REGULAGEM | RG-B-997x355/D/0/00/000 | 15/10/2024 | 1 | 249.65 | 5.92 | 0.0424
RG-B |  | 997 | 505 |  |  | 000 |  | 0 | 00 | [15 empty] | 305.38 | 0.53 | PARTES E PEÇAS | DAMPER DE REGULAGEM | RG-B-997x505/D/0/00/000 | 15/10/2024 | 1 | 305.38 | 7.02 | 0.05811
[25 empty] | 97.12 | 0.53 | PARTES E PEÇAS | GRELHA SEM MOLDURA | EH-0/1465x121/AN0 | 15/10/2024 | 1 | 97.12 | 1.22 | 0.00319
[25 empty] | 97.12 | 0.53 | PARTES E PEÇAS | GRELHA SEM MOLDURA | EH-0/1465x121/AN0 | 15/10/2024 | 4 | 388.48 | 1.22 | 0.00319
ALS |  | 2000 |  |  |  | AN0 | [10 empty] | C/ CAIXA PLENUM |  |  |  |  | DS2 | D |  | 558.48 | 0.53 | PARTES E PEÇAS | DIFUSOR LINEAR | ALS-DS2-2000/K/D/198/0/AN0 | 15/10/2024 | 1 | 558.48 | 24.04 | 0.07735
ALS |  | 1000 |  |  |  | AN0 | [10 empty] | C/ CAIXA PLENUM |  |  |  |  | DS2 | D |  | 311.06 | 0.53 | PARTES E PEÇAS | DIFUSOR LINEAR | ALS-DS2-1000/K/D/198/0/AN0 | 15/10/2024 | 1 | 311.06 | 14.36 | 0.03168
ALS-CANT | [5 empty] | PE0 | [15 empty] | 2 |  |  | 16.51 | 0.53 | PARTES E PEÇAS | CANTONEIRA TERMINAL ALS | ALS-CANT-2/PE0 | 15/10/2024 | 1 | 16.51 | 0.02 | 0.001
[25 empty] | 3.91 | 0.53 | PARTES E PEÇAS | CHAPA UNIAO - DIFUSOR ALS | CHAPA UNIAO - DIFUSOR ALS | 15/10/2024 | 1 | 3.91 | 0 | 0
[25 empty] | 2.21 | 0.53 | PARTES E PEÇAS | PINO UNIAO - DIFUSOR ALS | PINO UNIAO - DIFUSOR ALS | 15/10/2024 | 1 | 2.21 | 0 | 0
VAT | AG | 1025 | 225 |  | 00 | AN0 | [18 empty] | 256.8 | 0.53 | PARTES E PEÇAS | GRELHA DE ALETAS MOVEIS VERT. | VAT-0-AG1025x225/00FAN0M0 | 15/10/2024 | 1 | 256.8 | 3.54 | 0.02664
ADLQ | AG |  |  |  |  | 6 | [10 empty] | 0 | [7 empty] | 431.43 | 1 | PARTES E PEÇAS | DIFUSOR MULTIVIAS QUADRADO | ADLQ-AG-0-0-T6/000SAN00M0 | 15/10/2024 | 1 | 431.43 | 3.64 | 0.02629
ADLQ | AG |  |  |  |  | 7 | [10 empty] | 0 | [7 empty] | 570.76 | 1 | PARTES E PEÇAS | DIFUSOR MULTIVIAS QUADRADO | ADLQ-AG-0-0-T7/000SAN00M0 | 15/10/2024 | 1 | 570.76 | 5.04 | 0.03791
ADLQ | AG |  |  |  |  | 8 | [10 empty] | 0 | [7 empty] | 590.36 | 1 | PARTES E PEÇAS | DIFUSOR MULTIVIAS QUADRADO | ADLQ-AG-0-0-T8/000SAN00M0 | 15/10/2024 | 1 | 590.36 | 5.3 | 0.04114
AGS-T | SEM | 325 | 225 |  | 00 | AN0 | [18 empty] | 221.57 | 1 | PARTES E PEÇAS | GRELHA INDEVASSAVEL | AGS-T/325x225/00/CF/AN0 | 15/10/2024 | 1 | 221.57 | 1.19 | 0.00352
AGS-T | SEM | 525 | 225 |  | 00 | AN0 | [18 empty] | 278.3 | 1 | PARTES E PEÇAS | GRELHA INDEVASSAVEL | AGS-T/525x225/00/CF/AN0 | 15/10/2024 | 1 | 278.3 | 1.69 | 0.00546
AT | AG | 325 | 125 |  | 00 | AN0 | [18 empty] | 153.05 | 1 | PARTES E PEÇAS | GRELHA DE ALETAS MOVEIS HORIZ. | AT-0-AG325x125/00FAN0M0 | 15/10/2024 | 1 | 153.05 | 0.85 | 0.0054
AT | AG | 325 | 225 |  | 00 | AN0 | [18 empty] | 194.55 | 1 | PARTES E PEÇAS | GRELHA DE ALETAS MOVEIS HORIZ. | AT-0-AG325x225/00FAN0M0 | 15/10/2024 | 1 | 194.55 | 1.22 | 0.00893
AT | AG | 425 | 225 |  | 00 | AN0 | [18 empty] | 225 | 1 | PARTES E PEÇAS | GRELHA DE ALETAS MOVEIS HORIZ. | AT-0-AG425x225/00FAN0M0 | 15/10/2024 | 1 | 225 | 1.54 | 0.01146
AT | AG | 1025 | 525 |  | 00 | AN0 | [18 empty] | 703.65 | 1 | PARTES E PEÇAS | GRELHA DE ALETAS MOVEIS HORIZ. | AT-0-AG1025x525/00FAN0M0 | 15/10/2024 | 1 | 703.65 | 6.46 | 0.05823
AT | AG | 1225 | 425 |  | 00 | AN0 | [18 empty] | 698.56 | 1 | PARTES E PEÇAS | GRELHA DE ALETAS MOVEIS HORIZ. | AT-0-AG1225x425/00FAN0M0 | 15/10/2024 | 1 | 698.56 | 6.45 | 0.05676
AT | AG | 1225 | 525 |  | 00 | AN0 | [18 empty] | 813.54 | 1 | PARTES E PEÇAS | GRELHA DE ALETAS MOVEIS HORIZ. | AT-0-AG1225x525/00FAN0M0 | 15/10/2024 | 1 | 813.54 | 7.64 | 0.06929
JN-B |  | 400 | 345 |  |  | 000 |  | 0 | 00 | [15 empty] | 623.03 | 1 | PARTES E PEÇAS | DAMPER DE REGULAGEM PESADO | JN-B-0-D-N0/400x345/N/00/000 | 15/10/2024 | 1 | 623.03 | 9.87 | 0.054
JN-B |  | 600 | 345 |  |  | 000 |  | 0 | 00 | [15 empty] | 742.73 | 1 | PARTES E PEÇAS | DAMPER DE REGULAGEM PESADO | JN-B-0-D-N0/600x345/N/00/000 | 15/10/2024 | 1 | 742.73 | 12.25 | 0.0753
JN-B |  | 800 | 345 |  |  | 000 |  | 0 | 00 | [15 empty] | 862.44 | 1 | PARTES E PEÇAS | DAMPER DE REGULAGEM PESADO | JN-B-0-D-N0/800x345/N/00/000 | 15/10/2024 | 1 | 862.44 | 14.63 | 0.09661
JN-B |  | 1000 | 345 |  |  | 000 |  | 0 | 00 | [15 empty] | 982.14 | 1 | PARTES E PEÇAS | DAMPER DE REGULAGEM PESADO | JN-B-0-D-N0/1000x345/N/00/000 | 15/10/2024 | 1 | 982.14 | 17.01 | 0.11791
JN-B |  | 1000 | 510 |  |  | 000 |  | 0 | 00 | [15 empty] | 1269.79 | 1 | PARTES E PEÇAS | DAMPER DE REGULAGEM PESADO | JN-B-0-D-N0/1000x510/N/00/000 | 15/10/2024 | 1 | 1269.79 | 22.01 | 0.16412
RG-B |  | 397 | 355 |  |  | 000 |  | 0 | 00 | [15 empty] | 281.62 | 1 | PARTES E PEÇAS | DAMPER DE REGULAGEM | RG-B-397x355/D/0/00/000 | 15/10/2024 | 1 | 281.62 | 3.09 | 0.0181
RG-B |  | 597 | 355 |  |  | 000 |  | 0 | 00 | [15 empty] | 344.76 | 1 | PARTES E PEÇAS | DAMPER DE REGULAGEM | RG-B-597x355/D/0/00/000 | 15/10/2024 | 1 | 344.76 | 4.03 | 0.0262
RG-B |  | 797 | 355 |  |  | 000 |  | 0 | 00 | [15 empty] | 407.9 | 1 | PARTES E PEÇAS | DAMPER DE REGULAGEM | RG-B-797x355/D/0/00/000 | 15/10/2024 | 1 | 407.9 | 4.98 | 0.0343
RG-B |  | 997 | 355 |  |  | 000 |  | 0 | 00 | [15 empty] | 471.03 | 1 | PARTES E PEÇAS | DAMPER DE REGULAGEM | RG-B-997x355/D/0/00/000 | 15/10/2024 | 1 | 471.03 | 5.92 | 0.0424
RG-B |  | 997 | 505 |  |  | 000 |  | 0 | 00 | [15 empty] | 576.2 | 1 | PARTES E PEÇAS | DAMPER DE REGULAGEM | RG-B-997x505/D/0/00/000 | 15/10/2024 | 1 | 576.2 | 7.02 | 0.05811
MS-10 |  | 800 | 600 | 650 | [10 empty] | 5 | 60 | [8 empty] | 2217.8 | 0.53 | PARTES E PEÇAS | ATENUADOR DE RUÍDO MS | MS-10/800x600x650-5-60-0 | 15/10/2024 | 1 | 2217.8 | 106.41 | 0.312
MS-20 |  | 1200 | 600 | 650 | [10 empty] | 4 | 100 | [8 empty] | 2659.38 | 0.53 | PARTES E PEÇAS | ATENUADOR DE RUÍDO MS | MS-20/1200x600x650-4-100-0 | 15/10/2024 | 1 | 2659.38 | 108.52 | 0.468
MS-20 |  | 1200 | 900 | 650 | [10 empty] | 4 | 100 | [8 empty] | 3391.98 | 0.53 | PARTES E PEÇAS | ATENUADOR DE RUÍDO MS | MS-20/1200x900x650-4-100-0 | 15/10/2024 | 1 | 3391.98 | 131.46 | 0.702
MS-20 |  | 1600 | 600 | 650 | [10 empty] | 5 | 120 | [8 empty] | 3251.76 | 0.53 | PARTES E PEÇAS | ATENUADOR DE RUÍDO MS | MS-20/1600x600x650-5-120-0 | 15/10/2024 | 1 | 3251.76 | 132.94 | 0.624
KUL-E |  | 415 | 397 | [21 empty] | 348.8 | 0.53 | PARTES E PEÇAS | DAMPER DE SOBRE PRESSAO | KUL-E/415x397 | 15/10/2024 | 1 | 348.8 | 4.24 | 0.02787
KUL-E |  | 497 | 415 | [21 empty] | 399.81 | 0.53 | PARTES E PEÇAS | DAMPER DE SOBRE PRESSAO | KUL-E/497x415 | 15/10/2024 | 1 | 399.81 | 4.62 | 0.03376
KUL-E |  | 497 | 515 | [21 empty] | 484.04 | 0.53 | PARTES E PEÇAS | DAMPER DE SOBRE PRESSAO | KUL-E/497x515 | 15/10/2024 | 1 | 484.04 | 5.52 | 0.04064
TVTEASY |  | 300 | 307 | [21 empty] | 1315.77 | 0.53 | PARTES E PEÇAS | CAIXA VAV RETANGULAR EASY | TVTEASY/300x307 | 15/10/2024 | 1 | 1315.77 | 7.53 | 0.07017
TVTEASY |  | 400 | 307 | [21 empty] | 1396.43 | 0.53 | PARTES E PEÇAS | CAIXA VAV RETANGULAR EASY | TVTEASY/400x307 | 15/10/2024 | 1 | 1396.43 | 8.95 | 0.08549
TVTEASY |  | 500 | 307 | [21 empty] | 1477.08 | 0.53 | PARTES E PEÇAS | CAIXA VAV RETANGULAR EASY | TVTEASY/500x307 | 15/10/2024 | 1 | 1477.08 | 10.37 | 0.10081
RG-B |  | 300 | 305 |  |  | 000 |  | 0 | 00 | [15 empty] | 122.32 | 0.53 | PARTES E PEÇAS | DAMPER DE REGULAGEM | RG-B-300x305/D/0/00/000 | 15/10/2024 | 1 | 122.32 | 2.43 | 0.01243
RG-B |  | 900 | 505 |  |  | 000 |  | 0 | 00 | [15 empty] | 285.87 | 0.53 | PARTES E PEÇAS | DAMPER DE REGULAGEM | RG-B-900x505/D/0/00/000 | 15/10/2024 | 1 | 285.87 | 6.49 | 0.05273
JN-B |  | 1200 | 510 |  |  | 000 |  | 0 | 00 | [15 empty] | 751.35 | 0.53 | PARTES E PEÇAS | DAMPER DE REGULAGEM PESADO | JN-B-0-D-N0/1200x510/N/00/000 | 15/10/2024 | 1 | 751.35 | 24.94 | 0.19377
JN-B |  | 1400 | 675 |  |  | 000 |  | 0 | 00 | [15 empty] | 1011.99 | 0.53 | PARTES E PEÇAS | DAMPER DE REGULAGEM PESADO | JN-B-0-D-N0/1400x675/N/00/000 | 15/10/2024 | 1 | 1011.99 | 33.96 | 0.28633
AWK |  | 197 | 197 |  | 0 | AN0 | [18 empty] | 53.24 | 0.53 | PARTES E PEÇAS | VENEZIANA | AWK/197x197/0/0/F/AN0/0 | 15/10/2024 | 1 | 53.24 | 3.09 | 0.00218
AWK |  | 297 | 297 |  | 0 | AN0 | [18 empty] | 82.54 | 0.53 | PARTES E PEÇAS | VENEZIANA | AWK/297x297/0/0/F/AN0/0 | 15/10/2024 | 1 | 82.54 | 5.14 | 0.00424
AWK |  | 497 | 397 |  | 0 | AN0 | [18 empty] | 138.15 | 0.53 | PARTES E PEÇAS | VENEZIANA | AWK/497x397/0/0/F/AN0/0 | 15/10/2024 | 1 | 138.15 | 8.95 | 0.00852
ADLQ | AG |  |  |  |  | 5 | [10 empty] | K | [7 empty] | 368.58 | 0.53 | PARTES E PEÇAS | DIFUSOR MULTIVIAS QUADRADO | ADLQ-AG-K-0-T5/198SAN00M0 | 15/10/2024 | 1 | 368.58 | 7.5 | 0.09827
VDF | AG | 497 | 347 |  |  | AN0 | [6 empty] | F711 | AWK | [10 empty] | 215.88 | 0.53 | PARTES E PEÇAS | TOMADA DE AR EXTERNO | VDF-F711/497x347/K/AG/F/AN0 | 15/10/2024 | 1 | 215.88 | 10.19 | 0.02986
VDF | AG | 847 | 597 |  |  | AN0 | [6 empty] | FMB | AWK | [10 empty] | 717.35 | 0.53 | PARTES E PEÇAS | TOMADA DE AR EXTERNO | VDF-FMB/847x597/K/AG/F/AN0 | 15/10/2024 | 1 | 717.35 | 27.85 | 0.07901
AT | AG | 425 | 165 |  | 00 | AN0 | [18 empty] | 103.46 | 0.53 | PARTES E PEÇAS | GRELHA DE ALETAS MOVEIS HORIZ. | AT-0-AG425x165/00FAN0M0 | 15/10/2024 | 1 | 103.46 | 1.26 | 0.00874
ADQ-1 | AG | 571 | 208 |  |  | AN0 | [10 empty] | 0 | [7 empty] | 131.19 | 0.53 | PARTES E PEÇAS | DIFUSOR MULTIVIAS RETANGULAR | ADQ-10AG571x208F000SAN00M00 | 15/10/2024 | 1 | 131.19 | 2.03 | 0.01614
ADQ-1 | AG | 671 | 208 |  |  | AN0 | [10 empty] | 0 | [7 empty] | 145.89 | 0.53 | PARTES E PEÇAS | DIFUSOR MULTIVIAS RETANGULAR | ADQ-10AG671x208F000SAN00M00 | 15/10/2024 | 1 | 145.89 | 2.33 | 0.0188
ADQ-1 | AG | 871 | 208 |  |  | AN0 | [10 empty] | 0 | [7 empty] | 175.29 | 0.53 | PARTES E PEÇAS | DIFUSOR MULTIVIAS RETANGULAR | ADQ-10AG871x208F000SAN00M00 | 15/10/2024 | 1 | 175.29 | 2.93 | 0.02412
ADQ-2 | AG | 1071 | 376 |  |  | AN0 | [10 empty] | 0 | [7 empty] | 345.7 | 0.53 | PARTES E PEÇAS | DIFUSOR MULTIVIAS RETANGULAR | ADQ-20AG1071x376F000SAN00M00 | 15/10/2024 | 1 | 345.7 | 5.83 | 0.04971
RG-B |  | 750 | 255 |  |  | 000 |  | 0 | 00 | [15 empty] | 176.74 | 0.53 | PARTES E PEÇAS | DAMPER DE REGULAGEM | RG-B-750x255/D/0/00/000 | 15/10/2024 | 1 | 176.74 | 4.14 | 0.0244
RG-B |  | 150 | 155 |  |  | 000 |  | 0 | 00 | [15 empty] | 71.86 | 0.53 | PARTES E PEÇAS | DAMPER DE REGULAGEM | RG-B-150x155/D/0/00/000 | 15/10/2024 | 1 | 71.86 | 1.25 | 0.0041
RG-B |  | 700 | 205 |  |  | 000 |  | 0 | 00 | [15 empty] | 154.28 | 0.53 | PARTES E PEÇAS | DAMPER DE REGULAGEM | RG-B-700x205/D/0/00/000 | 15/10/2024 | 1 | 154.28 | 3.63 | 0.01913
RG-B |  | 800 | 205 |  |  | 000 |  | 0 | 00 | [15 empty] | 167.62 | 0.53 | PARTES E PEÇAS | DAMPER DE REGULAGEM | RG-B-800x205/D/0/00/000 | 15/10/2024 | 1 | 167.62 | 4.04 | 0.02168
RG-B |  | 500 | 105 |  |  | 000 |  | 0 | 00 | [15 empty] | 101.65 | 0.53 | PARTES E PEÇAS | DAMPER DE REGULAGEM | RG-B-500x105/D/0/00/000 | 15/10/2024 | 1 | 101.65 | 2.33 | 0.00853
VAT | DG | 1225 | 525 |  | 00 | AN0 | [18 empty] | 640.42 | 0.53 | PARTES E PEÇAS | GRELHA DE ALETAS MOVEIS VERT. | VAT-0-DG1225x525/00FAN0M0 | 15/10/2024 | 1 | 640.42 | 11.37 | 0.06929
VAT | DG | 725 | 525 |  | 00 | AN0 | [18 empty] | 398.96 | 0.53 | PARTES E PEÇAS | GRELHA DE ALETAS MOVEIS VERT. | VAT-0-DG725x525/00FAN0M0 | 15/10/2024 | 1 | 398.96 | 6.9 | 0.04164
VDF | AG | 1197 | 597 |  |  | AN0 | [6 empty] | FMB | AWK | [10 empty] | 961.55 | 0.53 | PARTES E PEÇAS | TOMADA DE AR EXTERNO | VDF-FMB/1197x597/K/AG/F/AN0 | 15/10/2024 | 1 | 961.55 | 37.49 | 0.10964
AT | AG | 425 | 325 |  | 00 | AN0 | [18 empty] | 145.57 | 0.53 | PARTES E PEÇAS | GRELHA DE ALETAS MOVEIS HORIZ. | AT-0-AG425x325/00FAN0M0 | 15/10/2024 | 1 | 145.57 | 2 | 0.01599
KUL |  | 997 | 515 | [21 empty] | 353.35 | 0.53 | PARTES E PEÇAS | DAMPER DE SOBRE PRESSAO | KUL/997x515 | 15/10/2024 | 1 | 353.35 | 6.2 | 0.05916
KUL-E |  | 800 | 800 | [21 empty] | 981.67 | 0.53 | PARTES E PEÇAS | DAMPER DE SOBRE PRESSAO | KUL-E/800x800 | 15/10/2024 | 1 | 981.67 | 9.28 | 0.09209
KUL-E |  | 600 | 600 | [21 empty] | 622.08 | 0.53 | PARTES E PEÇAS | DAMPER DE SOBRE PRESSAO | KUL-E/600x600 | 15/10/2024 | 1 | 622.08 | 6.62 | 0.05484
[25 empty] | 1026.79 | 0.53 | PARTES E PEÇAS | FILTRO CUNHA MFC | MFC-ePM1-90%-GAL/592x592x292x6/000/FNB/000/0 | 15/10/2024 | 1 | 1026.79 | 19.38 | 0
KUL-E |  | 497 | 215 | [21 empty] | 238.3 | 0.53 | PARTES E PEÇAS | DAMPER DE SOBRE PRESSAO | KUL-E/497x215 | 15/10/2024 | 1 | 238.3 | 2.83 | 0.02001
KUL-E |  | 397 | 215 | [21 empty] | 212.48 | 0.53 | PARTES E PEÇAS | DAMPER DE SOBRE PRESSAO | KUL-E/397x215 | 15/10/2024 | 1 | 212.48 | 2.62 | 0.01652
KUL-E |  | 297 | 215 | [21 empty] | 186.66 | 0.53 | PARTES E PEÇAS | DAMPER DE SOBRE PRESSAO | KUL-E/297x215 | 15/10/2024 | 1 | 186.66 | 2.41 | 0.01303
AWK |  | 597 | 297 |  | 0 | AN0 | [18 empty] | 130.78 | 0.53 | PARTES E PEÇAS | VENEZIANA | AWK/597x297/0/0/F/AN0/0 | 15/10/2024 | 1 | 130.78 | 8.87 | 0.00784
AWK |  | 397 | 297 |  | 0 | AN0 | [18 empty] | 100.27 | 0.53 | PARTES E PEÇAS | VENEZIANA | AWK/397x297/0/0/F/AN0/0 | 15/10/2024 | 1 | 100.27 | 6.38 | 0.00544
AWK |  | 297 | 297 |  | 0 | AN0 | [18 empty] | 85.02 | 0.53 | PARTES E PEÇAS | VENEZIANA | AWK/297x297/0/0/F/AN0/0 | 15/10/2024 | 1 | 85.02 | 5.14 | 0.00424
AWK |  | 297 | 197 |  | 0 | AN0 | [18 empty] | 66.14 | 0.53 | PARTES E PEÇAS | VENEZIANA | AWK/297x197/0/0/F/AN0/0 | 15/10/2024 | 1 | 66.14 | 4.16 | 0.00304
AWK |  | 147 | 147 |  | 0 | AN0 | [18 empty] | 42.7 | 0.53 | PARTES E PEÇAS | VENEZIANA | AWK/147x147/0/0/F/AN0/0 | 15/10/2024 | 1 | 42.7 | 2.2 | 0.0014
AR | AG | 425 | 325 |  | 0 | AN0 | [18 empty] | 153.23 | 0.53 | PARTES E PEÇAS | GRELHA DE ALETAS FIXAS | AR-AG-425x325/0/0/FAN0M0 | 15/10/2024 | 1 | 153.23 | 2.17 | 0.01663
AR | AG | 325 | 225 |  | 0 | AN0 | [18 empty] | 108.45 | 0.53 | PARTES E PEÇAS | GRELHA DE ALETAS FIXAS | AR-AG-325x225/0/0/FAN0M0 | 15/10/2024 | 1 | 108.45 | 1.34 | 0.00929
ADLQ | AG |  |  |  |  | 4 | [10 empty] | 0 | [7 empty] | 174.54 | 0.53 | PARTES E PEÇAS | DIFUSOR MULTIVIAS QUADRADO | ADLQ-AG-0-0-T4/000SAN00M0 | 15/10/2024 | 1 | 174.54 | 2.58 | 0.01799
ADLQ | AG |  |  |  |  | 1 | [10 empty] | 0 | [7 empty] | 85.34 | 0.53 | PARTES E PEÇAS | DIFUSOR MULTIVIAS QUADRADO | ADLQ-AG-0-0-T1/000SAN00M0 | 15/10/2024 | 1 | 85.34 | 1.08 | 0.00631
AR | A | 325 | 425 |  | 0 | AN0 | [18 empty] | 245.01 | 1 | DIFUSÃO A/F | GRELHA DE ALETAS FIXAS | AR-A-325x425/0/0/FAN000 | 01/07/2025 | 1 | 245.01 | 1.02 | 0.0064
AR | AG | 325 | 425 |  | 0 | AN0 | [18 empty] | 353.95 | 1 | DIFUSÃO A/F | GRELHA DE ALETAS FIXAS | AR-AG-325x425/0/0/FAN0M0 | 01/07/2025 | 1 | 353.95 | 2.13 | 0.01663
AR | AG | 325 | 625 |  | 0 | AN0 | [18 empty] | 458.73 | 1 | DIFUSÃO A/F | GRELHA DE ALETAS FIXAS | AR-AG-325x625/0/0/FAN0M0 | 01/07/2025 | 1 | 458.73 | 2.92 | 0.02397
AR | AG | 325 | 725 |  | 0 | AN0 | [18 empty] | 511.13 | 1 | DIFUSÃO A/F | GRELHA DE ALETAS FIXAS | AR-AG-325x725/0/0/FAN0M0 | 01/07/2025 | 1 | 511.13 | 3.31 | 0.02764
AR | AG | 525 | 725 |  | 0 | AN0 | [18 empty] | 683.67 | 1 | DIFUSÃO A/F | GRELHA DE ALETAS FIXAS | AR-AG-525x725/0/0/FAN0M0 | 01/07/2025 | 1 | 683.67 | 4.95 | 0.04331
AR | AG | 525 | 825 |  | 0 | AN0 | [18 empty] | 755.74 | 1 | DIFUSÃO A/F | GRELHA DE ALETAS FIXAS | AR-AG-525x825/0/0/FAN0M0 | 01/07/2025 | 1 | 755.74 | 5.54 | 0.04906
AR | AG | 625 | 825 |  | 0 | AN0 | [18 empty] | 851.85 | 1 | DIFUSÃO A/F | GRELHA DE ALETAS FIXAS | AR-AG-625x825/0/0/FAN0M0 | 01/07/2025 | 1 | 851.85 | 6.46 | 0.05793
AR | AG | 225 | 825 |  | 0 | AN0 | [18 empty] | 467.41 | 1 | DIFUSÃO A/F | GRELHA DE ALETAS FIXAS | AR-AG-225x825/0/0/FAN0M0 | 01/07/2025 | 1 | 467.41 | 2.79 | 0.02244
AR | AG | 125 | 425 |  | 0 | AN0 | [18 empty] | 240.44 | 1 | DIFUSÃO A/F | GRELHA DE ALETAS FIXAS | AR-AG-125x425/0/0/FAN0M0 | 01/07/2025 | 1 | 240.44 | 1.07 | 0.00721
AR | A | 325 | 425 |  | 0 | AN0 | [18 empty] | 245.01 | 1 | DIFUSÃO A/F | GRELHA DE ALETAS FIXAS | AR-A-325x425/0/0/FAN000 | 01/07/2025 | 1 | 245.01 | 1.02 | 0.0064
AR | AG | 325 | 425 |  | 0 | AN0 | [18 empty] | 353.95 | 1 | DIFUSÃO A/F | GRELHA DE ALETAS FIXAS | AR-AG-325x425/0/0/FAN0M0 | 01/07/2025 | 1 | 353.95 | 2.13 | 0.01663
AR | AG | 325 | 625 |  | 0 | AN0 | [18 empty] | 458.73 | 1 | DIFUSÃO A/F | GRELHA DE ALETAS FIXAS | AR-AG-325x625/0/0/FAN0M0 | 01/07/2025 | 1 | 458.73 | 2.92 | 0.02397
AR | AG | 325 | 725 |  | 0 | AN0 | [18 empty] | 511.13 | 1 | DIFUSÃO A/F | GRELHA DE ALETAS FIXAS | AR-AG-325x725/0/0/FAN0M0 | 01/07/2025 | 1 | 511.13 | 3.31 | 0.02764
AR | AG | 525 | 725 |  | 0 | AN0 | [18 empty] | 683.67 | 1 | DIFUSÃO A/F | GRELHA DE ALETAS FIXAS | AR-AG-525x725/0/0/FAN0M0 | 01/07/2025 | 1 | 683.67 | 4.95 | 0.04331
AR | AG | 525 | 825 |  | 0 | AN0 | [18 empty] | 755.74 | 1 | DIFUSÃO A/F | GRELHA DE ALETAS FIXAS | AR-AG-525x825/0/0/FAN0M0 | 01/07/2025 | 1 | 755.74 | 5.54 | 0.04906
AR | AG | 625 | 825 |  | 0 | AN0 | [18 empty] | 851.85 | 1 | DIFUSÃO A/F | GRELHA DE ALETAS FIXAS | AR-AG-625x825/0/0/FAN0M0 | 01/07/2025 | 1 | 851.85 | 6.46 | 0.05793
AR | AG | 225 | 825 |  | 0 | AN0 | [18 empty] | 467.41 | 1 | DIFUSÃO A/F | GRELHA DE ALETAS FIXAS | AR-AG-225x825/0/0/FAN0M0 | 01/07/2025 | 1 | 467.41 | 2.79 | 0.02244
AR | AG | 125 | 425 |  | 0 | AN0 | [18 empty] | 240.44 | 1 | DIFUSÃO A/F | GRELHA DE ALETAS FIXAS | AR-AG-125x425/0/0/FAN0M0 | 01/07/2025 | 1 | 240.44 | 1.07 | 0.00721
AR | AG | 1225 | 225 |  | 0 | AN0 | [18 empty] | 466.3 | 0.8 | DIFUSÃO A/F | GRELHA DE ALETAS FIXAS | AR-AG-1225x225/0/0/FAN0M0 | 01/07/2025 | 1 | 466.3 | 4.38 | 0.03297
AR | AG | 1225 | 325 |  | 0 | AN0 | [18 empty] | 579.05 | 0.8 | DIFUSÃO A/F | GRELHA DE ALETAS FIXAS | AR-AG-1225x325/0/0/FAN0M0 | 01/07/2025 | 1 | 579.05 | 5.64 | 0.046
AR | AG | 1225 | 425 |  | 0 | AN0 | [18 empty] | 691.8 | 0.8 | DIFUSÃO A/F | GRELHA DE ALETAS FIXAS | AR-AG-1225x425/0/0/FAN0M0 | 01/07/2025 | 1 | 691.8 | 6.91 | 0.05903
AR | AG | 1225 | 625 |  | 0 | AN0 | [18 empty] | 917.3 | 0.8 | DIFUSÃO A/F | GRELHA DE ALETAS FIXAS | AR-AG-1225x625/0/0/FAN0M0 | 01/07/2025 | 1 | 917.3 | 9.44 | 0.08509
AR | AG | 1225 | 525 |  | 0 | AN0 | [18 empty] | 804.55 | 0.8 | DIFUSÃO A/F | GRELHA DE ALETAS FIXAS | AR-AG-1225x525/0/0/FAN0M0 | 01/07/2025 | 1 | 804.55 | 8.17 | 0.07206
AR | AG | 1225 | 625 |  | 0 | AN0 | [18 empty] | 917.3 | 0.8 | DIFUSÃO A/F | GRELHA DE ALETAS FIXAS | AR-AG-1225x625/0/0/FAN0M0 | 01/07/2025 | 1 | 917.3 | 9.44 | 0.08509
AR | AG | 1025 | 625 |  | 0 | AN0 | [18 empty] | 795.01 | 0.8 | DIFUSÃO A/F | GRELHA DE ALETAS FIXAS | AR-AG-1025x625/0/0/FAN0M0 | 01/07/2025 | 1 | 795.01 | 7.99 | 0.07151
AR | AG | 1025 | 825 |  | 0 | AN0 | [18 empty] | 989.03 | 0.8 | DIFUSÃO A/F | GRELHA DE ALETAS FIXAS | AR-AG-1025x825/0/0/FAN0M0 | 01/07/2025 | 1 | 989.03 | 10.13 | 0.09341
AR | AG | 1025 | 325 |  | 0 | AN0 | [18 empty] | 503.98 | 0.8 | DIFUSÃO A/F | GRELHA DE ALETAS FIXAS | AR-AG-1025x325/0/0/FAN0M0 | 01/07/2025 | 1 | 503.98 | 4.77 | 0.03866
AR | AG | 1025 | 425 |  | 0 | AN0 | [18 empty] | 600.99 | 0.8 | DIFUSÃO A/F | GRELHA DE ALETAS FIXAS | AR-AG-1025x425/0/0/FAN0M0 | 01/07/2025 | 1 | 600.99 | 5.84 | 0.04961
AR | AG | 825 | 425 |  | 0 | AN0 | [18 empty] | 510.18 | 0.8 | DIFUSÃO A/F | GRELHA DE ALETAS FIXAS | AR-AG-825x425/0/0/FAN0M0 | 01/07/2025 | 1 | 510.18 | 4.78 | 0.04019
AR | AG | 825 | 225 |  | 0 | AN0 | [18 empty] | 347.65 | 0.8 | DIFUSÃO A/F | GRELHA DE ALETAS FIXAS | AR-AG-825x225/0/0/FAN0M0 | 01/07/2025 | 1 | 347.65 | 3.03 | 0.02244